PUG2026/07.T01.125.009 |  | 07 | IMPIANTI TERMICI | 07.T01 | IMPIANTI DI RISCALDAMENTO | 07.T01.125 | Radiatori in alluminio ad elementi componibili profondità 95 ÷ 100 mm, preverniciati al forno con polveri epossidiche preassemblati mediante nipples in acciaio, emiss. termica con Δ T50 °C secondo norme UNI EN 442, dati in opera completi di valvola d'intercettazione e detentore, valvola sfogo aria, attacchi diametro 1", compreso il collegamento alle tubazioni di andata e ritorno dell'impianto: interasse 700 mm; altezza 780 mm; emiss. termica 165 ± 5% W ad elemento | 07.T01.125.009 | a dieci elementi | cad | Analisi | 0 | 101 | 222.76 | 0 | 31.2 | 68.8 | 323.76 | 48.56 | 37.23 | 409.56 | 15
PUG2026/07.T01.125.011 |  | 07 | IMPIANTI TERMICI | 07.T01 | IMPIANTI DI RISCALDAMENTO | 07.T01.125 | Radiatori in alluminio ad elementi componibili profondità 95 ÷ 100 mm, preverniciati al forno con polveri epossidiche preassemblati mediante nipples in acciaio, emiss. termica con Δ T50 °C secondo norme UNI EN 442, dati in opera completi di valvola d'intercettazione e detentore, valvola sfogo aria, attacchi diametro 1", compreso il collegamento alle tubazioni di andata e ritorno dell'impianto: interasse 700 mm; altezza 780 mm; emiss. termica 165 ± 5% W ad elemento | 07.T01.125.011 | a dodici elementi | cad | Analisi | 0 | 101 | 259.6 | 0 | 28.01 | 71.99 | 360.6 | 54.09 | 41.47 | 456.16 | 15
PUG2026/07.T01.127.001 |  | 07 | IMPIANTI TERMICI | 07.T01 | IMPIANTI DI RISCALDAMENTO | 07.T01.127 | Radiatori in alluminio ad elementi componibili profondità 95 ÷ 100 mm, preverniciati al forno con polveri epossidiche preassemblati mediante nipples in acciaio, emiss. termica con Δ T50 °C secondo norme UNI EN 442, dati in opera completi di valvola d'intercettazione e detentore, valvola sfogo aria, attacchi diametro 1", compreso il collegamento alle tubazioni di andata e ritorno dell'impianto: interasse 600 mm; altezza 680 mm; emiss. termica 155 ± 5% W ad elemento | 07.T01.127.001 | a due elementi | cad | Analisi | 0 | 50.5 | 69.9 | 0 | 41.94 | 58.06 | 120.4 | 18.06 | 13.85 | 152.31 | 15
PUG2026/07.T01.127.003 |  | 07 | IMPIANTI TERMICI | 07.T01 | IMPIANTI DI RISCALDAMENTO | 07.T01.127 | Radiatori in alluminio ad elementi componibili profondità 95 ÷ 100 mm, preverniciati al forno con polveri epossidiche preassemblati mediante nipples in acciaio, emiss. termica con Δ T50 °C secondo norme UNI EN 442, dati in opera completi di valvola d'intercettazione e detentore, valvola sfogo aria, attacchi diametro 1", compreso il collegamento alle tubazioni di andata e ritorno dell'impianto: interasse 600 mm; altezza 680 mm; emiss. termica 155 ± 5% W ad elemento | 07.T01.127.003 | a quattro elementi | cad | Analisi | 0 | 50.5 | 101.24 | 0 | 33.28 | 66.72 | 151.74 | 22.76 | 17.45 | 191.95 | 15
PUG2026/07.T01.127.005 |  | 07 | IMPIANTI TERMICI | 07.T01 | IMPIANTI DI RISCALDAMENTO | 07.T01.127 | Radiatori in alluminio ad elementi componibili profondità 95 ÷ 100 mm, preverniciati al forno con polveri epossidiche preassemblati mediante nipples in acciaio, emiss. termica con Δ T50 °C secondo norme UNI EN 442, dati in opera completi di valvola d'intercettazione e detentore, valvola sfogo aria, attacchi diametro 1", compreso il collegamento alle tubazioni di andata e ritorno dell'impianto: interasse 600 mm; altezza 680 mm; emiss. termica 155 ± 5% W ad elemento | 07.T01.127.005 | a sei elementi | cad | Analisi | 0 | 75.75 | 132.58 | 0 | 36.36 | 63.64 | 208.33 | 31.25 | 23.96 | 263.54 | 15
PUG2026/07.T01.127.007 |  | 07 | IMPIANTI TERMICI | 07.T01 | IMPIANTI DI RISCALDAMENTO | 07.T01.127 | Radiatori in alluminio ad elementi componibili profondità 95 ÷ 100 mm, preverniciati al forno con polveri epossidiche preassemblati mediante nipples in acciaio, emiss. termica con Δ T50 °C secondo norme UNI EN 442, dati in opera completi di valvola d'intercettazione e detentore, valvola sfogo aria, attacchi diametro 1", compreso il collegamento alle tubazioni di andata e ritorno dell'impianto: interasse 600 mm; altezza 680 mm; emiss. termica 155 ± 5% W ad elemento | 07.T01.127.007 | a otto elementi | cad | Analisi | 0 | 75.75 | 163.92 | 0 | 31.61 | 68.39 | 239.67 | 35.95 | 27.56 | 303.18 | 15
PUG2026/07.T01.127.009 |  | 07 | IMPIANTI TERMICI | 07.T01 | IMPIANTI DI RISCALDAMENTO | 07.T01.127 | Radiatori in alluminio ad elementi componibili profondità 95 ÷ 100 mm, preverniciati al forno con polveri epossidiche preassemblati mediante nipples in acciaio, emiss. termica con Δ T50 °C secondo norme UNI EN 442, dati in opera completi di valvola d'intercettazione e detentore, valvola sfogo aria, attacchi diametro 1", compreso il collegamento alle tubazioni di andata e ritorno dell'impianto: interasse 600 mm; altezza 680 mm; emiss. termica 155 ± 5% W ad elemento | 07.T01.127.009 | a dieci elementi | cad | Analisi | 0 | 101 | 195.26 | 0 | 34.09 | 65.91 | 296.26 | 44.44 | 34.07 | 374.77 | 15
PUG2026/07.T01.127.011 |  | 07 | IMPIANTI TERMICI | 07.T01 | IMPIANTI DI RISCALDAMENTO | 07.T01.127 | Radiatori in alluminio ad elementi componibili profondità 95 ÷ 100 mm, preverniciati al forno con polveri epossidiche preassemblati mediante nipples in acciaio, emiss. termica con Δ T50 °C secondo norme UNI EN 442, dati in opera completi di valvola d'intercettazione e detentore, valvola sfogo aria, attacchi diametro 1", compreso il collegamento alle tubazioni di andata e ritorno dell'impianto: interasse 600 mm; altezza 680 mm; emiss. termica 155 ± 5% W ad elemento | 07.T01.127.011 | a dodici elementi | cad | Analisi | 0 | 101 | 226.6 | 0 | 30.83 | 69.17 | 327.6 | 49.14 | 37.67 | 414.41 | 15
PUG2026/07.T01.129.001 |  | 07 | IMPIANTI TERMICI | 07.T01 | IMPIANTI DI RISCALDAMENTO | 07.T01.129 | Radiatori in alluminio ad elementi componibili profondità 95 ÷ 100 mm, preverniciati al forno con polveri epossidiche preassemblati mediante nipples in acciaio, emiss. termica con Δ T50 °C secondo norme UNI EN 442, dati in opera completi di valvola d'intercettazione e detentore, valvola sfogo aria, attacchi diametro 1", compreso il collegamento alle tubazioni di andata e ritorno dell'impianto: interasse 500 mm; altezza 580 mm; emiss. termica 130 ± 5% W ad elemento | 07.T01.129.001 | a due elementi | cad | Analisi | 0 | 50.5 | 69.3 | 0 | 42.15 | 57.85 | 119.8 | 17.97 | 13.78 | 151.55 | 15
PUG2026/07.T01.129.003 |  | 07 | IMPIANTI TERMICI | 07.T01 | IMPIANTI DI RISCALDAMENTO | 07.T01.129 | Radiatori in alluminio ad elementi componibili profondità 95 ÷ 100 mm, preverniciati al forno con polveri epossidiche preassemblati mediante nipples in acciaio, emiss. termica con Δ T50 °C secondo norme UNI EN 442, dati in opera completi di valvola d'intercettazione e detentore, valvola sfogo aria, attacchi diametro 1", compreso il collegamento alle tubazioni di andata e ritorno dell'impianto: interasse 500 mm; altezza 580 mm; emiss. termica 130 ± 5% W ad elemento | 07.T01.129.003 | a quattro elementi | cad | Analisi | 0 | 50.5 | 100.04 | 0 | 33.55 | 66.45 | 150.54 | 22.58 | 17.31 | 190.43 | 15
PUG2026/07.T01.129.005 |  | 07 | IMPIANTI TERMICI | 07.T01 | IMPIANTI DI RISCALDAMENTO | 07.T01.129 | Radiatori in alluminio ad elementi componibili profondità 95 ÷ 100 mm, preverniciati al forno con polveri epossidiche preassemblati mediante nipples in acciaio, emiss. termica con Δ T50 °C secondo norme UNI EN 442, dati in opera completi di valvola d'intercettazione e detentore, valvola sfogo aria, attacchi diametro 1", compreso il collegamento alle tubazioni di andata e ritorno dell'impianto: interasse 500 mm; altezza 580 mm; emiss. termica 130 ± 5% W ad elemento | 07.T01.129.005 | a sei elementi | cad | Analisi | 0 | 50.5 | 130.78 | 0 | 27.86 | 72.14 | 181.28 | 27.19 | 20.85 | 229.32 | 15
PUG2026/07.T01.129.007 |  | 07 | IMPIANTI TERMICI | 07.T01 | IMPIANTI DI RISCALDAMENTO | 07.T01.129 | Radiatori in alluminio ad elementi componibili profondità 95 ÷ 100 mm, preverniciati al forno con polveri epossidiche preassemblati mediante nipples in acciaio, emiss. termica con Δ T50 °C secondo norme UNI EN 442, dati in opera completi di valvola d'intercettazione e detentore, valvola sfogo aria, attacchi diametro 1", compreso il collegamento alle tubazioni di andata e ritorno dell'impianto: interasse 500 mm; altezza 580 mm; emiss. termica 130 ± 5% W ad elemento | 07.T01.129.007 | a otto elementi | cad | Analisi | 0 | 75.75 | 161.52 | 0 | 31.93 | 68.07 | 237.27 | 35.59 | 27.29 | 300.15 | 15
PUG2026/07.T01.129.009 |  | 07 | IMPIANTI TERMICI | 07.T01 | IMPIANTI DI RISCALDAMENTO | 07.T01.129 | Radiatori in alluminio ad elementi componibili profondità 95 ÷ 100 mm, preverniciati al forno con polveri epossidiche preassemblati mediante nipples in acciaio, emiss. termica con Δ T50 °C secondo norme UNI EN 442, dati in opera completi di valvola d'intercettazione e detentore, valvola sfogo aria, attacchi diametro 1", compreso il collegamento alle tubazioni di andata e ritorno dell'impianto: interasse 500 mm; altezza 580 mm; emiss. termica 130 ± 5% W ad elemento | 07.T01.129.009 | a dieci elementi | cad | Analisi | 0 | 75.75 | 192.26 | 0 | 28.26 | 71.74 | 268.01 | 40.2 | 30.82 | 339.03 | 15
PUG2026/07.T01.129.011 |  | 07 | IMPIANTI TERMICI | 07.T01 | IMPIANTI DI RISCALDAMENTO | 07.T01.129 | Radiatori in alluminio ad elementi componibili profondità 95 ÷ 100 mm, preverniciati al forno con polveri epossidiche preassemblati mediante nipples in acciaio, emiss. termica con Δ T50 °C secondo norme UNI EN 442, dati in opera completi di valvola d'intercettazione e detentore, valvola sfogo aria, attacchi diametro 1", compreso il collegamento alle tubazioni di andata e ritorno dell'impianto: interasse 500 mm; altezza 580 mm; emiss. termica 130 ± 5% W ad elemento | 07.T01.129.011 | a dodici elementi | cad | Analisi | 0 | 75.75 | 223 | 0 | 25.36 | 74.64 | 298.75 | 44.81 | 34.36 | 377.92 | 15
PUG2026/07.T01.131.001 |  | 07 | IMPIANTI TERMICI | 07.T01 | IMPIANTI DI RISCALDAMENTO | 07.T01.131 | Radiatori in alluminio ad elementi componibili profondità 95 ÷ 100 mm, preverniciati al forno con polveri epossidiche preassemblati mediante nipples in acciaio, emiss. termica con Δ T50 °C secondo norme UNI EN 442, dati in opera completi di valvola d'intercettazione e detentore, valvola sfogo aria, attacchi diametro 1", compreso il collegamento alle tubazioni di andata e ritorno dell'impianto: interasse 350 mm; altezza 430 mm; emiss. termica 100 ± 5% W ad elemento | 07.T01.131.001 | a due elementi | cad | Analisi | 0 | 50.5 | 60.82 | 0 | 45.36 | 54.64 | 111.32 | 16.7 | 12.8 | 140.82 | 15
PUG2026/07.T01.131.003 |  | 07 | IMPIANTI TERMICI | 07.T01 | IMPIANTI DI RISCALDAMENTO | 07.T01.131 | Radiatori in alluminio ad elementi componibili profondità 95 ÷ 100 mm, preverniciati al forno con polveri epossidiche preassemblati mediante nipples in acciaio, emiss. termica con Δ T50 °C secondo norme UNI EN 442, dati in opera completi di valvola d'intercettazione e detentore, valvola sfogo aria, attacchi diametro 1", compreso il collegamento alle tubazioni di andata e ritorno dell'impianto: interasse 350 mm; altezza 430 mm; emiss. termica 100 ± 5% W ad elemento | 07.T01.131.003 | a quattro elementi | cad | Analisi | 0 | 50.5 | 83.08 | 0 | 37.81 | 62.19 | 133.58 | 20.04 | 15.36 | 168.98 | 15
PUG2026/07.T01.131.005 |  | 07 | IMPIANTI TERMICI | 07.T01 | IMPIANTI DI RISCALDAMENTO | 07.T01.131 | Radiatori in alluminio ad elementi componibili profondità 95 ÷ 100 mm, preverniciati al forno con polveri epossidiche preassemblati mediante nipples in acciaio, emiss. termica con Δ T50 °C secondo norme UNI EN 442, dati in opera completi di valvola d'intercettazione e detentore, valvola sfogo aria, attacchi diametro 1", compreso il collegamento alle tubazioni di andata e ritorno dell'impianto: interasse 350 mm; altezza 430 mm; emiss. termica 100 ± 5% W ad elemento | 07.T01.131.005 | a sei elementi | cad | Analisi | 0 | 50.5 | 105.34 | 0 | 32.41 | 67.59 | 155.84 | 23.38 | 17.92 | 197.14 | 15
PUG2026/07.T01.131.007 |  | 07 | IMPIANTI TERMICI | 07.T01 | IMPIANTI DI RISCALDAMENTO | 07.T01.131 | Radiatori in alluminio ad elementi componibili profondità 95 ÷ 100 mm, preverniciati al forno con polveri epossidiche preassemblati mediante nipples in acciaio, emiss. termica con Δ T50 °C secondo norme UNI EN 442, dati in opera completi di valvola d'intercettazione e detentore, valvola sfogo aria, attacchi diametro 1", compreso il collegamento alle tubazioni di andata e ritorno dell'impianto: interasse 350 mm; altezza 430 mm; emiss. termica 100 ± 5% W ad elemento | 07.T01.131.007 | a otto elementi | cad | Analisi | 0 | 75.75 | 127.6 | 0 | 37.25 | 62.75 | 203.35 | 30.5 | 23.39 | 257.24 | 15
PUG2026/07.T01.131.009 |  | 07 | IMPIANTI TERMICI | 07.T01 | IMPIANTI DI RISCALDAMENTO | 07.T01.131 | Radiatori in alluminio ad elementi componibili profondità 95 ÷ 100 mm, preverniciati al forno con polveri epossidiche preassemblati mediante nipples in acciaio, emiss. termica con Δ T50 °C secondo norme UNI EN 442, dati in opera completi di valvola d'intercettazione e detentore, valvola sfogo aria, attacchi diametro 1", compreso il collegamento alle tubazioni di andata e ritorno dell'impianto: interasse 350 mm; altezza 430 mm; emiss. termica 100 ± 5% W ad elemento | 07.T01.131.009 | a dieci elementi | cad | Analisi | 0 | 75.75 | 149.86 | 0 | 33.58 | 66.42 | 225.61 | 33.84 | 25.95 | 285.4 | 15
PUG2026/07.T01.131.011 |  | 07 | IMPIANTI TERMICI | 07.T01 | IMPIANTI DI RISCALDAMENTO | 07.T01.131 | Radiatori in alluminio ad elementi componibili profondità 95 ÷ 100 mm, preverniciati al forno con polveri epossidiche preassemblati mediante nipples in acciaio, emiss. termica con Δ T50 °C secondo norme UNI EN 442, dati in opera completi di valvola d'intercettazione e detentore, valvola sfogo aria, attacchi diametro 1", compreso il collegamento alle tubazioni di andata e ritorno dell'impianto: interasse 350 mm; altezza 430 mm; emiss. termica 100 ± 5% W ad elemento | 07.T01.131.011 | a dodici elementi | cad | Analisi | 0 | 75.75 | 172.12 | 0 | 30.56 | 69.44 | 247.87 | 37.18 | 28.51 | 313.56 | 15
PUG2026/07.T01.133.001 |  | 07 | IMPIANTI TERMICI | 07.T01 | IMPIANTI DI RISCALDAMENTO | 07.T01.133 | Radiatori in alluminio ad elementi componibili profondità 80 mm, preverniciati al forno con polveri epossidiche preassemblati mediante nipples in acciaio, emiss. termica con Δ T50 °C secondo norme UNI EN 442, dati in opera completi di valvola d'intercettazione e detentore, valvola sfogo aria, attacchi diametro 1", compreso il collegamento alle tubazioni di andata e ritorno dell'impianto: interasse 800 mm; altezza 880 mm; emiss. termica 165 ± 5% W ad elemento | 07.T01.133.001 | a due elementi | cad | Analisi | 0 | 50.5 | 73.62 | 0 | 40.69 | 59.31 | 124.12 | 18.62 | 14.27 | 157.01 | 15
PUG2026/07.T01.133.003 |  | 07 | IMPIANTI TERMICI | 07.T01 | IMPIANTI DI RISCALDAMENTO | 07.T01.133 | Radiatori in alluminio ad elementi componibili profondità 80 mm, preverniciati al forno con polveri epossidiche preassemblati mediante nipples in acciaio, emiss. termica con Δ T50 °C secondo norme UNI EN 442, dati in opera completi di valvola d'intercettazione e detentore, valvola sfogo aria, attacchi diametro 1", compreso il collegamento alle tubazioni di andata e ritorno dell'impianto: interasse 800 mm; altezza 880 mm; emiss. termica 165 ± 5% W ad elemento | 07.T01.133.003 | a quattro elementi | cad | Analisi | 0 | 50.5 | 108.68 | 0 | 31.73 | 68.27 | 159.18 | 23.88 | 18.31 | 201.36 | 15
PUG2026/07.T01.133.005 |  | 07 | IMPIANTI TERMICI | 07.T01 | IMPIANTI DI RISCALDAMENTO | 07.T01.133 | Radiatori in alluminio ad elementi componibili profondità 80 mm, preverniciati al forno con polveri epossidiche preassemblati mediante nipples in acciaio, emiss. termica con Δ T50 °C secondo norme UNI EN 442, dati in opera completi di valvola d'intercettazione e detentore, valvola sfogo aria, attacchi diametro 1", compreso il collegamento alle tubazioni di andata e ritorno dell'impianto: interasse 800 mm; altezza 880 mm; emiss. termica 165 ± 5% W ad elemento | 07.T01.133.005 | a sei elementi | cad | Analisi | 0 | 50.5 | 143.74 | 0 | 26 | 74 | 194.24 | 29.14 | 22.34 | 245.71 | 15
PUG2026/07.T01.133.007 |  | 07 | IMPIANTI TERMICI | 07.T01 | IMPIANTI DI RISCALDAMENTO | 07.T01.133 | Radiatori in alluminio ad elementi componibili profondità 80 mm, preverniciati al forno con polveri epossidiche preassemblati mediante nipples in acciaio, emiss. termica con Δ T50 °C secondo norme UNI EN 442, dati in opera completi di valvola d'intercettazione e detentore, valvola sfogo aria, attacchi diametro 1", compreso il collegamento alle tubazioni di andata e ritorno dell'impianto: interasse 800 mm; altezza 880 mm; emiss. termica 165 ± 5% W ad elemento | 07.T01.133.007 | a otto elementi | cad | Analisi | 0 | 75.75 | 178.8 | 0 | 29.76 | 70.24 | 254.55 | 38.18 | 29.27 | 322.01 | 15
PUG2026/07.T01.133.009 |  | 07 | IMPIANTI TERMICI | 07.T01 | IMPIANTI DI RISCALDAMENTO | 07.T01.133 | Radiatori in alluminio ad elementi componibili profondità 80 mm, preverniciati al forno con polveri epossidiche preassemblati mediante nipples in acciaio, emiss. termica con Δ T50 °C secondo norme UNI EN 442, dati in opera completi di valvola d'intercettazione e detentore, valvola sfogo aria, attacchi diametro 1", compreso il collegamento alle tubazioni di andata e ritorno dell'impianto: interasse 800 mm; altezza 880 mm; emiss. termica 165 ± 5% W ad elemento | 07.T01.133.009 | a dieci elementi | cad | Analisi | 0 | 75.75 | 213.86 | 0 | 26.16 | 73.84 | 289.61 | 43.44 | 33.31 | 366.36 | 15
PUG2026/07.T01.133.011 |  | 07 | IMPIANTI TERMICI | 07.T01 | IMPIANTI DI RISCALDAMENTO | 07.T01.133 | Radiatori in alluminio ad elementi componibili profondità 80 mm, preverniciati al forno con polveri epossidiche preassemblati mediante nipples in acciaio, emiss. termica con Δ T50 °C secondo norme UNI EN 442, dati in opera completi di valvola d'intercettazione e detentore, valvola sfogo aria, attacchi diametro 1", compreso il collegamento alle tubazioni di andata e ritorno dell'impianto: interasse 800 mm; altezza 880 mm; emiss. termica 165 ± 5% W ad elemento | 07.T01.133.011 | a dodici elementi | cad | Analisi | 0 | 75.75 | 248.92 | 0 | 23.33 | 76.67 | 324.67 | 48.7 | 37.34 | 410.71 | 15
PUG2026/07.T01.135.001 |  | 07 | IMPIANTI TERMICI | 07.T01 | IMPIANTI DI RISCALDAMENTO | 07.T01.135 | Radiatori in alluminio ad elementi componibili profondità 80 mm, preverniciati al forno con polveri epossidiche preassemblati mediante nipples in acciaio, emiss. termica con Δ T50 °C secondo norme UNI EN 442, dati in opera completi di valvola d'intercettazione e detentore, valvola sfogo aria, attacchi diametro 1", compreso il collegamento alle tubazioni di andata e ritorno dell'impianto: interasse 700 mm; altezza 780 mm; emiss. termica 150 ± 5% W ad elemento | 07.T01.135.001 | a due elementi | cad | Analisi | 0 | 50.5 | 71.5 | 0 | 41.39 | 58.61 | 122 | 18.3 | 14.03 | 154.33 | 15
PUG2026/07.T01.135.003 |  | 07 | IMPIANTI TERMICI | 07.T01 | IMPIANTI DI RISCALDAMENTO | 07.T01.135 | Radiatori in alluminio ad elementi componibili profondità 80 mm, preverniciati al forno con polveri epossidiche preassemblati mediante nipples in acciaio, emiss. termica con Δ T50 °C secondo norme UNI EN 442, dati in opera completi di valvola d'intercettazione e detentore, valvola sfogo aria, attacchi diametro 1", compreso il collegamento alle tubazioni di andata e ritorno dell'impianto: interasse 700 mm; altezza 780 mm; emiss. termica 150 ± 5% W ad elemento | 07.T01.135.003 | a quattro elementi | cad | Analisi | 0 | 50.5 | 104.44 | 0 | 32.59 | 67.41 | 154.94 | 23.24 | 17.82 | 196 | 15
PUG2026/07.T01.135.005 |  | 07 | IMPIANTI TERMICI | 07.T01 | IMPIANTI DI RISCALDAMENTO | 07.T01.135 | Radiatori in alluminio ad elementi componibili profondità 80 mm, preverniciati al forno con polveri epossidiche preassemblati mediante nipples in acciaio, emiss. termica con Δ T50 °C secondo norme UNI EN 442, dati in opera completi di valvola d'intercettazione e detentore, valvola sfogo aria, attacchi diametro 1", compreso il collegamento alle tubazioni di andata e ritorno dell'impianto: interasse 700 mm; altezza 780 mm; emiss. termica 150 ± 5% W ad elemento | 07.T01.135.005 | a sei elementi | cad | Analisi | 0 | 50.5 | 137.38 | 0 | 26.88 | 73.12 | 187.88 | 28.18 | 21.61 | 237.67 | 15
PUG2026/07.T01.135.007 |  | 07 | IMPIANTI TERMICI | 07.T01 | IMPIANTI DI RISCALDAMENTO | 07.T01.135 | Radiatori in alluminio ad elementi componibili profondità 80 mm, preverniciati al forno con polveri epossidiche preassemblati mediante nipples in acciaio, emiss. termica con Δ T50 °C secondo norme UNI EN 442, dati in opera completi di valvola d'intercettazione e detentore, valvola sfogo aria, attacchi diametro 1", compreso il collegamento alle tubazioni di andata e ritorno dell'impianto: interasse 700 mm; altezza 780 mm; emiss. termica 150 ± 5% W ad elemento | 07.T01.135.007 | a otto elementi | cad | Analisi | 0 | 75.75 | 170.32 | 0 | 30.78 | 69.22 | 246.07 | 36.91 | 28.3 | 311.28 | 15
PUG2026/07.T01.135.009 |  | 07 | IMPIANTI TERMICI | 07.T01 | IMPIANTI DI RISCALDAMENTO | 07.T01.135 | Radiatori in alluminio ad elementi componibili profondità 80 mm, preverniciati al forno con polveri epossidiche preassemblati mediante nipples in acciaio, emiss. termica con Δ T50 °C secondo norme UNI EN 442, dati in opera completi di valvola d'intercettazione e detentore, valvola sfogo aria, attacchi diametro 1", compreso il collegamento alle tubazioni di andata e ritorno dell'impianto: interasse 700 mm; altezza 780 mm; emiss. termica 150 ± 5% W ad elemento | 07.T01.135.009 | a dieci elementi | cad | Analisi | 0 | 75.75 | 203.26 | 0 | 27.15 | 72.85 | 279.01 | 41.85 | 32.09 | 352.95 | 15
PUG2026/07.T01.135.011 |  | 07 | IMPIANTI TERMICI | 07.T01 | IMPIANTI DI RISCALDAMENTO | 07.T01.135 | Radiatori in alluminio ad elementi componibili profondità 80 mm, preverniciati al forno con polveri epossidiche preassemblati mediante nipples in acciaio, emiss. termica con Δ T50 °C secondo norme UNI EN 442, dati in opera completi di valvola d'intercettazione e detentore, valvola sfogo aria, attacchi diametro 1", compreso il collegamento alle tubazioni di andata e ritorno dell'impianto: interasse 700 mm; altezza 780 mm; emiss. termica 150 ± 5% W ad elemento | 07.T01.135.011 | a dodici elementi | cad | Analisi | 0 | 75.75 | 236.2 | 0 | 24.28 | 75.72 | 311.95 | 46.79 | 35.87 | 394.62 | 15
PUG2026/07.T01.137.001 |  | 07 | IMPIANTI TERMICI | 07.T01 | IMPIANTI DI RISCALDAMENTO | 07.T01.137 | Radiatori in alluminio ad elementi componibili profondità 80 mm, preverniciati al forno con polveri epossidiche preassemblati mediante nipples in acciaio, emiss. termica con Δ T50 °C secondo norme UNI EN 442, dati in opera completi di valvola d'intercettazione e detentore, valvola sfogo aria, attacchi diametro 1", compreso il collegamento alle tubazioni di andata e ritorno dell'impianto: interasse 600 mm; altezza 680 mm; emiss. termica 135 ± 5% W ad elemento | 07.T01.137.001 | a due elementi | cad | Analisi | 0 | 50.5 | 66.96 | 0 | 42.99 | 57.01 | 117.46 | 17.62 | 13.51 | 148.59 | 15
PUG2026/07.T01.137.003 |  | 07 | IMPIANTI TERMICI | 07.T01 | IMPIANTI DI RISCALDAMENTO | 07.T01.137 | Radiatori in alluminio ad elementi componibili profondità 80 mm, preverniciati al forno con polveri epossidiche preassemblati mediante nipples in acciaio, emiss. termica con Δ T50 °C secondo norme UNI EN 442, dati in opera completi di valvola d'intercettazione e detentore, valvola sfogo aria, attacchi diametro 1", compreso il collegamento alle tubazioni di andata e ritorno dell'impianto: interasse 600 mm; altezza 680 mm; emiss. termica 135 ± 5% W ad elemento | 07.T01.137.003 | a quattro elementi | cad | Analisi | 0 | 50.5 | 95.36 | 0 | 34.62 | 65.38 | 145.86 | 21.88 | 16.77 | 184.51 | 15
PUG2026/07.T01.137.005 |  | 07 | IMPIANTI TERMICI | 07.T01 | IMPIANTI DI RISCALDAMENTO | 07.T01.137 | Radiatori in alluminio ad elementi componibili profondità 80 mm, preverniciati al forno con polveri epossidiche preassemblati mediante nipples in acciaio, emiss. termica con Δ T50 °C secondo norme UNI EN 442, dati in opera completi di valvola d'intercettazione e detentore, valvola sfogo aria, attacchi diametro 1", compreso il collegamento alle tubazioni di andata e ritorno dell'impianto: interasse 600 mm; altezza 680 mm; emiss. termica 135 ± 5% W ad elemento | 07.T01.137.005 | a sei elementi | cad | Analisi | 0 | 50.5 | 123.76 | 0 | 28.98 | 71.02 | 174.26 | 26.14 | 20.04 | 220.44 | 15
PUG2026/07.T01.137.007 |  | 07 | IMPIANTI TERMICI | 07.T01 | IMPIANTI DI RISCALDAMENTO | 07.T01.137 | Radiatori in alluminio ad elementi componibili profondità 80 mm, preverniciati al forno con polveri epossidiche preassemblati mediante nipples in acciaio, emiss. termica con Δ T50 °C secondo norme UNI EN 442, dati in opera completi di valvola d'intercettazione e detentore, valvola sfogo aria, attacchi diametro 1", compreso il collegamento alle tubazioni di andata e ritorno dell'impianto: interasse 600 mm; altezza 680 mm; emiss. termica 135 ± 5% W ad elemento | 07.T01.137.007 | a otto elementi | cad | Analisi | 0 | 75.75 | 152.16 | 0 | 33.24 | 66.76 | 227.91 | 34.19 | 26.21 | 288.31 | 15
PUG2026/07.T01.137.009 |  | 07 | IMPIANTI TERMICI | 07.T01 | IMPIANTI DI RISCALDAMENTO | 07.T01.137 | Radiatori in alluminio ad elementi componibili profondità 80 mm, preverniciati al forno con polveri epossidiche preassemblati mediante nipples in acciaio, emiss. termica con Δ T50 °C secondo norme UNI EN 442, dati in opera completi di valvola d'intercettazione e detentore, valvola sfogo aria, attacchi diametro 1", compreso il collegamento alle tubazioni di andata e ritorno dell'impianto: interasse 600 mm; altezza 680 mm; emiss. termica 135 ± 5% W ad elemento | 07.T01.137.009 | a dieci elementi | cad | Analisi | 0 | 75.75 | 180.56 | 0 | 29.55 | 70.45 | 256.31 | 38.45 | 29.48 | 324.23 | 15
PUG2026/07.T01.137.011 |  | 07 | IMPIANTI TERMICI | 07.T01 | IMPIANTI DI RISCALDAMENTO | 07.T01.137 | Radiatori in alluminio ad elementi componibili profondità 80 mm, preverniciati al forno con polveri epossidiche preassemblati mediante nipples in acciaio, emiss. termica con Δ T50 °C secondo norme UNI EN 442, dati in opera completi di valvola d'intercettazione e detentore, valvola sfogo aria, attacchi diametro 1", compreso il collegamento alle tubazioni di andata e ritorno dell'impianto: interasse 600 mm; altezza 680 mm; emiss. termica 135 ± 5% W ad elemento | 07.T01.137.011 | a dodici elementi | cad | Analisi | 0 | 75.75 | 208.96 | 0 | 26.61 | 73.39 | 284.71 | 42.71 | 32.74 | 360.16 | 15
PUG2026/07.T01.139.001 |  | 07 | IMPIANTI TERMICI | 07.T01 | IMPIANTI DI RISCALDAMENTO | 07.T01.139 | Radiatori in alluminio ad elementi componibili profondità 80 mm, preverniciati al forno con polveri epossidiche preassemblati mediante nipples in acciaio, emiss. termica con Δ T50 °C secondo norme UNI EN 442, dati in opera completi di valvola d'intercettazione e detentore, valvola sfogo aria, attacchi diametro 1", compreso il collegamento alle tubazioni di andata e ritorno dell'impianto: interasse 500 mm; altezza 580 mm; emiss. termica 115 ± 5% W ad elemento | 07.T01.139.001 | a due elementi | cad | Analisi | 0 | 50.5 | 65.82 | 0 | 43.41 | 56.59 | 116.32 | 17.45 | 13.38 | 147.14 | 15
PUG2026/07.T01.139.003 |  | 07 | IMPIANTI TERMICI | 07.T01 | IMPIANTI DI RISCALDAMENTO | 07.T01.139 | Radiatori in alluminio ad elementi componibili profondità 80 mm, preverniciati al forno con polveri epossidiche preassemblati mediante nipples in acciaio, emiss. termica con Δ T50 °C secondo norme UNI EN 442, dati in opera completi di valvola d'intercettazione e detentore, valvola sfogo aria, attacchi diametro 1", compreso il collegamento alle tubazioni di andata e ritorno dell'impianto: interasse 500 mm; altezza 580 mm; emiss. termica 115 ± 5% W ad elemento | 07.T01.139.003 | a quattro elementi | cad | Analisi | 0 | 50.5 | 93.08 | 0 | 35.17 | 64.83 | 143.58 | 21.54 | 16.51 | 181.63 | 15
PUG2026/07.T01.139.005 |  | 07 | IMPIANTI TERMICI | 07.T01 | IMPIANTI DI RISCALDAMENTO | 07.T01.139 | Radiatori in alluminio ad elementi componibili profondità 80 mm, preverniciati al forno con polveri epossidiche preassemblati mediante nipples in acciaio, emiss. termica con Δ T50 °C secondo norme UNI EN 442, dati in opera completi di valvola d'intercettazione e detentore, valvola sfogo aria, attacchi diametro 1", compreso il collegamento alle tubazioni di andata e ritorno dell'impianto: interasse 500 mm; altezza 580 mm; emiss. termica 115 ± 5% W ad elemento | 07.T01.139.005 | a sei elementi | cad | Analisi | 0 | 50.5 | 120.34 | 0 | 29.56 | 70.44 | 170.84 | 25.63 | 19.65 | 216.11 | 15
PUG2026/07.T01.139.007 |  | 07 | IMPIANTI TERMICI | 07.T01 | IMPIANTI DI RISCALDAMENTO | 07.T01.139 | Radiatori in alluminio ad elementi componibili profondità 80 mm, preverniciati al forno con polveri epossidiche preassemblati mediante nipples in acciaio, emiss. termica con Δ T50 °C secondo norme UNI EN 442, dati in opera completi di valvola d'intercettazione e detentore, valvola sfogo aria, attacchi diametro 1", compreso il collegamento alle tubazioni di andata e ritorno dell'impianto: interasse 500 mm; altezza 580 mm; emiss. termica 115 ± 5% W ad elemento | 07.T01.139.007 | a otto elementi | cad | Analisi | 0 | 75.75 | 147.6 | 0 | 33.92 | 66.08 | 223.35 | 33.5 | 25.69 | 282.54 | 15
PUG2026/07.T01.139.009 |  | 07 | IMPIANTI TERMICI | 07.T01 | IMPIANTI DI RISCALDAMENTO | 07.T01.139 | Radiatori in alluminio ad elementi componibili profondità 80 mm, preverniciati al forno con polveri epossidiche preassemblati mediante nipples in acciaio, emiss. termica con Δ T50 °C secondo norme UNI EN 442, dati in opera completi di valvola d'intercettazione e detentore, valvola sfogo aria, attacchi diametro 1", compreso il collegamento alle tubazioni di andata e ritorno dell'impianto: interasse 500 mm; altezza 580 mm; emiss. termica 115 ± 5% W ad elemento | 07.T01.139.009 | a dieci elementi | cad | Analisi | 0 | 75.75 | 174.86 | 0 | 30.23 | 69.77 | 250.61 | 37.59 | 28.82 | 317.02 | 15
PUG2026/07.T01.139.011 |  | 07 | IMPIANTI TERMICI | 07.T01 | IMPIANTI DI RISCALDAMENTO | 07.T01.139 | Radiatori in alluminio ad elementi componibili profondità 80 mm, preverniciati al forno con polveri epossidiche preassemblati mediante nipples in acciaio, emiss. termica con Δ T50 °C secondo norme UNI EN 442, dati in opera completi di valvola d'intercettazione e detentore, valvola sfogo aria, attacchi diametro 1", compreso il collegamento alle tubazioni di andata e ritorno dell'impianto: interasse 500 mm; altezza 580 mm; emiss. termica 115 ± 5% W ad elemento | 07.T01.139.011 | a dodici elementi | cad | Analisi | 0 | 75.75 | 202.12 | 0 | 27.26 | 72.74 | 277.87 | 41.68 | 31.96 | 351.51 | 15
PUG2026/07.T01.141.001 |  | 07 | IMPIANTI TERMICI | 07.T01 | IMPIANTI DI RISCALDAMENTO | 07.T01.141 | Radiatori in alluminio ad elementi componibili profondità 80 mm, preverniciati al forno con polveri epossidiche preassemblati mediante nipples in acciaio, emiss. termica con Δ T50 °C secondo norme UNI EN 442, dati in opera completi di valvola d'intercettazione e detentore, valvola sfogo aria, attacchi diametro 1", compreso il collegamento alle tubazioni di andata e ritorno dell'impianto: interasse 350 mm; altezza 430 mm; emiss. termica 90 ± 5% W ad elemento | 07.T01.141.001 | a due elementi | cad | Analisi | 0 | 50.5 | 65.42 | 0 | 43.56 | 56.44 | 115.92 | 17.39 | 13.33 | 146.64 | 15
PUG2026/07.T01.141.003 |  | 07 | IMPIANTI TERMICI | 07.T01 | IMPIANTI DI RISCALDAMENTO | 07.T01.141 | Radiatori in alluminio ad elementi componibili profondità 80 mm, preverniciati al forno con polveri epossidiche preassemblati mediante nipples in acciaio, emiss. termica con Δ T50 °C secondo norme UNI EN 442, dati in opera completi di valvola d'intercettazione e detentore, valvola sfogo aria, attacchi diametro 1", compreso il collegamento alle tubazioni di andata e ritorno dell'impianto: interasse 350 mm; altezza 430 mm; emiss. termica 90 ± 5% W ad elemento | 07.T01.141.003 | a quattro elementi | cad | Analisi | 0 | 50.5 | 92.28 | 0 | 35.37 | 64.63 | 142.78 | 21.42 | 16.42 | 180.62 | 15
PUG2026/07.T01.141.005 |  | 07 | IMPIANTI TERMICI | 07.T01 | IMPIANTI DI RISCALDAMENTO | 07.T01.141 | Radiatori in alluminio ad elementi componibili profondità 80 mm, preverniciati al forno con polveri epossidiche preassemblati mediante nipples in acciaio, emiss. termica con Δ T50 °C secondo norme UNI EN 442, dati in opera completi di valvola d'intercettazione e detentore, valvola sfogo aria, attacchi diametro 1", compreso il collegamento alle tubazioni di andata e ritorno dell'impianto: interasse 350 mm; altezza 430 mm; emiss. termica 90 ± 5% W ad elemento | 07.T01.141.005 | a sei elementi | cad | Analisi | 0 | 50.5 | 119.14 | 0 | 29.77 | 70.23 | 169.64 | 25.45 | 19.51 | 214.59 | 15
PUG2026/07.T01.141.007 |  | 07 | IMPIANTI TERMICI | 07.T01 | IMPIANTI DI RISCALDAMENTO | 07.T01.141 | Radiatori in alluminio ad elementi componibili profondità 80 mm, preverniciati al forno con polveri epossidiche preassemblati mediante nipples in acciaio, emiss. termica con Δ T50 °C secondo norme UNI EN 442, dati in opera completi di valvola d'intercettazione e detentore, valvola sfogo aria, attacchi diametro 1", compreso il collegamento alle tubazioni di andata e ritorno dell'impianto: interasse 350 mm; altezza 430 mm; emiss. termica 90 ± 5% W ad elemento | 07.T01.141.007 | a otto elementi | cad | Analisi | 0 | 75.75 | 146 | 0 | 34.16 | 65.84 | 221.75 | 33.26 | 25.5 | 280.51 | 15
PUG2026/07.T01.141.009 |  | 07 | IMPIANTI TERMICI | 07.T01 | IMPIANTI DI RISCALDAMENTO | 07.T01.141 | Radiatori in alluminio ad elementi componibili profondità 80 mm, preverniciati al forno con polveri epossidiche preassemblati mediante nipples in acciaio, emiss. termica con Δ T50 °C secondo norme UNI EN 442, dati in opera completi di valvola d'intercettazione e detentore, valvola sfogo aria, attacchi diametro 1", compreso il collegamento alle tubazioni di andata e ritorno dell'impianto: interasse 350 mm; altezza 430 mm; emiss. termica 90 ± 5% W ad elemento | 07.T01.141.009 | a dieci elementi | cad | Analisi | 0 | 75.75 | 172.86 | 0 | 30.47 | 69.53 | 248.61 | 37.29 | 28.59 | 314.49 | 15
PUG2026/07.T01.141.011 |  | 07 | IMPIANTI TERMICI | 07.T01 | IMPIANTI DI RISCALDAMENTO | 07.T01.141 | Radiatori in alluminio ad elementi componibili profondità 80 mm, preverniciati al forno con polveri epossidiche preassemblati mediante nipples in acciaio, emiss. termica con Δ T50 °C secondo norme UNI EN 442, dati in opera completi di valvola d'intercettazione e detentore, valvola sfogo aria, attacchi diametro 1", compreso il collegamento alle tubazioni di andata e ritorno dell'impianto: interasse 350 mm; altezza 430 mm; emiss. termica 90 ± 5% W ad elemento | 07.T01.141.011 | a dodici elementi | cad | Analisi | 0 | 75.75 | 199.72 | 0 | 27.5 | 72.5 | 275.47 | 41.32 | 31.68 | 348.47 | 15
PUG2026/07.T01.143.001 |  | 07 | IMPIANTI TERMICI | 07.T01 | IMPIANTI DI RISCALDAMENTO | 07.T01.143 | Radiatori a piastre in ghisa componibili preassemblati in fabbrica, preverniciati con antiruggine e vernice RAL 9010, in opera completi di valvola d'intercettazione e detentore, valvola sfogo aria, mensole a murare, diametro attacchi 1", compreso il collegamento alle tubazioni di andata e ritorno dell'impianto: interasse 500 mm; altezza 560 mm; profondità 100 mm; emiss. termica 75 ± 5% W ad elemento | 07.T01.143.001 | a due elementi | cad | Analisi | 0 | 50.5 | 90.32 | 0 | 35.86 | 64.14 | 140.82 | 21.12 | 16.19 | 178.14 | 15
PUG2026/07.T01.143.003 |  | 07 | IMPIANTI TERMICI | 07.T01 | IMPIANTI DI RISCALDAMENTO | 07.T01.143 | Radiatori a piastre in ghisa componibili preassemblati in fabbrica, preverniciati con antiruggine e vernice RAL 9010, in opera completi di valvola d'intercettazione e detentore, valvola sfogo aria, mensole a murare, diametro attacchi 1", compreso il collegamento alle tubazioni di andata e ritorno dell'impianto: interasse 500 mm; altezza 560 mm; profondità 100 mm; emiss. termica 75 ± 5% W ad elemento | 07.T01.143.003 | a quattro elementi | cad | Analisi | 0 | 50.5 | 142.08 | 0 | 26.22 | 73.78 | 192.58 | 28.89 | 22.15 | 243.61 | 15
PUG2026/07.T01.143.005 |  | 07 | IMPIANTI TERMICI | 07.T01 | IMPIANTI DI RISCALDAMENTO | 07.T01.143 | Radiatori a piastre in ghisa componibili preassemblati in fabbrica, preverniciati con antiruggine e vernice RAL 9010, in opera completi di valvola d'intercettazione e detentore, valvola sfogo aria, mensole a murare, diametro attacchi 1", compreso il collegamento alle tubazioni di andata e ritorno dell'impianto: interasse 500 mm; altezza 560 mm; profondità 100 mm; emiss. termica 75 ± 5% W ad elemento | 07.T01.143.005 | a sei elementi | cad | Analisi | 0 | 50.5 | 193.84 | 0 | 20.67 | 79.33 | 244.34 | 36.65 | 28.1 | 309.09 | 15
PUG2026/07.T01.143.007 |  | 07 | IMPIANTI TERMICI | 07.T01 | IMPIANTI DI RISCALDAMENTO | 07.T01.143 | Radiatori a piastre in ghisa componibili preassemblati in fabbrica, preverniciati con antiruggine e vernice RAL 9010, in opera completi di valvola d'intercettazione e detentore, valvola sfogo aria, mensole a murare, diametro attacchi 1", compreso il collegamento alle tubazioni di andata e ritorno dell'impianto: interasse 500 mm; altezza 560 mm; profondità 100 mm; emiss. termica 75 ± 5% W ad elemento | 07.T01.143.007 | a otto elementi | cad | Analisi | 0 | 75.75 | 245.6 | 0 | 23.57 | 76.43 | 321.35 | 48.2 | 36.96 | 406.51 | 15
PUG2026/07.T01.143.009 |  | 07 | IMPIANTI TERMICI | 07.T01 | IMPIANTI DI RISCALDAMENTO | 07.T01.143 | Radiatori a piastre in ghisa componibili preassemblati in fabbrica, preverniciati con antiruggine e vernice RAL 9010, in opera completi di valvola d'intercettazione e detentore, valvola sfogo aria, mensole a murare, diametro attacchi 1", compreso il collegamento alle tubazioni di andata e ritorno dell'impianto: interasse 500 mm; altezza 560 mm; profondità 100 mm; emiss. termica 75 ± 5% W ad elemento | 07.T01.143.009 | a dieci elementi | cad | Analisi | 0 | 75.75 | 297.36 | 0 | 20.3 | 79.7 | 373.11 | 55.97 | 42.91 | 471.98 | 15
PUG2026/07.T01.143.011 |  | 07 | IMPIANTI TERMICI | 07.T01 | IMPIANTI DI RISCALDAMENTO | 07.T01.143 | Radiatori a piastre in ghisa componibili preassemblati in fabbrica, preverniciati con antiruggine e vernice RAL 9010, in opera completi di valvola d'intercettazione e detentore, valvola sfogo aria, mensole a murare, diametro attacchi 1", compreso il collegamento alle tubazioni di andata e ritorno dell'impianto: interasse 500 mm; altezza 560 mm; profondità 100 mm; emiss. termica 75 ± 5% W ad elemento | 07.T01.143.011 | a dodici elementi | cad | Analisi | 0 | 75.75 | 349.12 | 0 | 17.83 | 82.17 | 424.87 | 63.73 | 48.86 | 537.46 | 15
PUG2026/07.T01.145.001 |  | 07 | IMPIANTI TERMICI | 07.T01 | IMPIANTI DI RISCALDAMENTO | 07.T01.145 | Radiatori a piastre in ghisa componibili preassemblati in fabbrica, preverniciati con antiruggine e vernice RAL 9010, in opera completi di valvola d'intercettazione e detentore, valvola sfogo aria, mensole a murare, diametro attacchi 1", compreso il collegamento alle tubazioni di andata e ritorno dell'impianto: interasse 623 mm; altezza 680 mm; profondità 100 mm; emiss. termica 90 ± 5% W ad elemento | 07.T01.145.001 | a due elementi | cad | Analisi | 0 | 50.5 | 86.42 | 0 | 36.88 | 63.12 | 136.92 | 20.54 | 15.75 | 173.2 | 15
PUG2026/07.T01.145.003 |  | 07 | IMPIANTI TERMICI | 07.T01 | IMPIANTI DI RISCALDAMENTO | 07.T01.145 | Radiatori a piastre in ghisa componibili preassemblati in fabbrica, preverniciati con antiruggine e vernice RAL 9010, in opera completi di valvola d'intercettazione e detentore, valvola sfogo aria, mensole a murare, diametro attacchi 1", compreso il collegamento alle tubazioni di andata e ritorno dell'impianto: interasse 623 mm; altezza 680 mm; profondità 100 mm; emiss. termica 90 ± 5% W ad elemento | 07.T01.145.003 | a quattro elementi | cad | Analisi | 0 | 50.5 | 134.28 | 0 | 27.33 | 72.67 | 184.78 | 27.72 | 21.25 | 233.75 | 15
PUG2026/07.T01.145.005 |  | 07 | IMPIANTI TERMICI | 07.T01 | IMPIANTI DI RISCALDAMENTO | 07.T01.145 | Radiatori a piastre in ghisa componibili preassemblati in fabbrica, preverniciati con antiruggine e vernice RAL 9010, in opera completi di valvola d'intercettazione e detentore, valvola sfogo aria, mensole a murare, diametro attacchi 1", compreso il collegamento alle tubazioni di andata e ritorno dell'impianto: interasse 623 mm; altezza 680 mm; profondità 100 mm; emiss. termica 90 ± 5% W ad elemento | 07.T01.145.005 | a sei elementi | cad | Analisi | 0 | 50.5 | 182.14 | 0 | 21.71 | 78.29 | 232.64 | 34.9 | 26.75 | 294.29 | 15
PUG2026/07.T01.145.007 |  | 07 | IMPIANTI TERMICI | 07.T01 | IMPIANTI DI RISCALDAMENTO | 07.T01.145 | Radiatori a piastre in ghisa componibili preassemblati in fabbrica, preverniciati con antiruggine e vernice RAL 9010, in opera completi di valvola d'intercettazione e detentore, valvola sfogo aria, mensole a murare, diametro attacchi 1", compreso il collegamento alle tubazioni di andata e ritorno dell'impianto: interasse 623 mm; altezza 680 mm; profondità 100 mm; emiss. termica 90 ± 5% W ad elemento | 07.T01.145.007 | a otto elementi | cad | Analisi | 0 | 75.75 | 230 | 0 | 24.78 | 75.22 | 305.75 | 45.86 | 35.16 | 386.77 | 15
PUG2026/07.T01.145.009 |  | 07 | IMPIANTI TERMICI | 07.T01 | IMPIANTI DI RISCALDAMENTO | 07.T01.145 | Radiatori a piastre in ghisa componibili preassemblati in fabbrica, preverniciati con antiruggine e vernice RAL 9010, in opera completi di valvola d'intercettazione e detentore, valvola sfogo aria, mensole a murare, diametro attacchi 1", compreso il collegamento alle tubazioni di andata e ritorno dell'impianto: interasse 623 mm; altezza 680 mm; profondità 100 mm; emiss. termica 90 ± 5% W ad elemento | 07.T01.145.009 | a dieci elementi | cad | Analisi | 0 | 75.75 | 277.86 | 0 | 21.42 | 78.58 | 353.61 | 53.04 | 40.67 | 447.32 | 15
PUG2026/07.T01.145.011 |  | 07 | IMPIANTI TERMICI | 07.T01 | IMPIANTI DI RISCALDAMENTO | 07.T01.145 | Radiatori a piastre in ghisa componibili preassemblati in fabbrica, preverniciati con antiruggine e vernice RAL 9010, in opera completi di valvola d'intercettazione e detentore, valvola sfogo aria, mensole a murare, diametro attacchi 1", compreso il collegamento alle tubazioni di andata e ritorno dell'impianto: interasse 623 mm; altezza 680 mm; profondità 100 mm; emiss. termica 90 ± 5% W ad elemento | 07.T01.145.011 | a dodici elementi | cad | Analisi | 0 | 75.75 | 325.72 | 0 | 18.87 | 81.13 | 401.47 | 60.22 | 46.17 | 507.86 | 15
PUG2026/07.T01.147.001 |  | 07 | IMPIANTI TERMICI | 07.T01 | IMPIANTI DI RISCALDAMENTO | 07.T01.147 | Radiatori a piastre in ghisa componibili preassemblati in fabbrica, preverniciati con antiruggine e vernice RAL 9010, in opera completi di valvola d'intercettazione e detentore, valvola sfogo aria, mensole a murare, diametro attacchi 1", compreso il collegamento alle tubazioni di andata e ritorno dell'impianto: interasse 623 mm; altezza 680 mm; profondità 120 mm; emiss. termica 115 ± 5% W ad elemento | 07.T01.147.001 | a due elementi | cad | Analisi | 0 | 50.5 | 92.66 | 0 | 35.28 | 64.72 | 143.16 | 21.47 | 16.46 | 181.1 | 15
PUG2026/07.T01.147.003 |  | 07 | IMPIANTI TERMICI | 07.T01 | IMPIANTI DI RISCALDAMENTO | 07.T01.147 | Radiatori a piastre in ghisa componibili preassemblati in fabbrica, preverniciati con antiruggine e vernice RAL 9010, in opera completi di valvola d'intercettazione e detentore, valvola sfogo aria, mensole a murare, diametro attacchi 1", compreso il collegamento alle tubazioni di andata e ritorno dell'impianto: interasse 623 mm; altezza 680 mm; profondità 120 mm; emiss. termica 115 ± 5% W ad elemento | 07.T01.147.003 | a quattro elementi | cad | Analisi | 0 | 50.5 | 146.76 | 0 | 25.6 | 74.4 | 197.26 | 29.59 | 22.68 | 249.53 | 15
PUG2026/07.T01.147.005 |  | 07 | IMPIANTI TERMICI | 07.T01 | IMPIANTI DI RISCALDAMENTO | 07.T01.147 | Radiatori a piastre in ghisa componibili preassemblati in fabbrica, preverniciati con antiruggine e vernice RAL 9010, in opera completi di valvola d'intercettazione e detentore, valvola sfogo aria, mensole a murare, diametro attacchi 1", compreso il collegamento alle tubazioni di andata e ritorno dell'impianto: interasse 623 mm; altezza 680 mm; profondità 120 mm; emiss. termica 115 ± 5% W ad elemento | 07.T01.147.005 | a sei elementi | cad | Analisi | 0 | 50.5 | 200.86 | 0 | 20.09 | 79.91 | 251.36 | 37.7 | 28.91 | 317.97 | 15
PUG2026/07.T01.147.007 |  | 07 | IMPIANTI TERMICI | 07.T01 | IMPIANTI DI RISCALDAMENTO | 07.T01.147 | Radiatori a piastre in ghisa componibili preassemblati in fabbrica, preverniciati con antiruggine e vernice RAL 9010, in opera completi di valvola d'intercettazione e detentore, valvola sfogo aria, mensole a murare, diametro attacchi 1", compreso il collegamento alle tubazioni di andata e ritorno dell'impianto: interasse 623 mm; altezza 680 mm; profondità 120 mm; emiss. termica 115 ± 5% W ad elemento | 07.T01.147.007 | a otto elementi | cad | Analisi | 0 | 75.75 | 254.96 | 0 | 22.91 | 77.09 | 330.71 | 49.61 | 38.03 | 418.35 | 15
PUG2026/07.T01.147.009 |  | 07 | IMPIANTI TERMICI | 07.T01 | IMPIANTI DI RISCALDAMENTO | 07.T01.147 | Radiatori a piastre in ghisa componibili preassemblati in fabbrica, preverniciati con antiruggine e vernice RAL 9010, in opera completi di valvola d'intercettazione e detentore, valvola sfogo aria, mensole a murare, diametro attacchi 1", compreso il collegamento alle tubazioni di andata e ritorno dell'impianto: interasse 623 mm; altezza 680 mm; profondità 120 mm; emiss. termica 115 ± 5% W ad elemento | 07.T01.147.009 | a dieci elementi | cad | Analisi | 0 | 75.75 | 309.06 | 0 | 19.69 | 80.31 | 384.81 | 57.72 | 44.25 | 486.78 | 15
PUG2026/07.T01.147.011 |  | 07 | IMPIANTI TERMICI | 07.T01 | IMPIANTI DI RISCALDAMENTO | 07.T01.147 | Radiatori a piastre in ghisa componibili preassemblati in fabbrica, preverniciati con antiruggine e vernice RAL 9010, in opera completi di valvola d'intercettazione e detentore, valvola sfogo aria, mensole a murare, diametro attacchi 1", compreso il collegamento alle tubazioni di andata e ritorno dell'impianto: interasse 623 mm; altezza 680 mm; profondità 120 mm; emiss. termica 115 ± 5% W ad elemento | 07.T01.147.011 | a dodici elementi | cad | Analisi | 0 | 75.75 | 363.16 | 0 | 17.26 | 82.74 | 438.91 | 65.84 | 50.47 | 555.22 | 15
PUG2026/07.T01.149.001 |  | 07 | IMPIANTI TERMICI | 07.T01 | IMPIANTI DI RISCALDAMENTO | 07.T01.149 | Radiatori a piastre in ghisa componibili preassemblati in fabbrica, preverniciati con antiruggine e vernice RAL 9010, in opera completi di valvola d'intercettazione e detentore, valvola sfogo aria, mensole a murare, diametro attacchi 1", compreso il collegamento alle tubazioni di andata e ritorno dell'impianto: interasse 813 mm; altezza 870 mm; profondità 60 mm; emiss. termica 85 ± 5% W ad elemento | 07.T01.149.001 | a due elementi | cad | Analisi | 0 | 50.5 | 92.88 | 0 | 35.22 | 64.78 | 143.38 | 21.51 | 16.49 | 181.38 | 15
PUG2026/07.T01.149.003 |  | 07 | IMPIANTI TERMICI | 07.T01 | IMPIANTI DI RISCALDAMENTO | 07.T01.149 | Radiatori a piastre in ghisa componibili preassemblati in fabbrica, preverniciati con antiruggine e vernice RAL 9010, in opera completi di valvola d'intercettazione e detentore, valvola sfogo aria, mensole a murare, diametro attacchi 1", compreso il collegamento alle tubazioni di andata e ritorno dell'impianto: interasse 813 mm; altezza 870 mm; profondità 60 mm; emiss. termica 85 ± 5% W ad elemento | 07.T01.149.003 | a quattro elementi | cad | Analisi | 0 | 50.5 | 147.2 | 0 | 25.54 | 74.46 | 197.7 | 29.66 | 22.74 | 250.09 | 15
PUG2026/07.T01.149.005 |  | 07 | IMPIANTI TERMICI | 07.T01 | IMPIANTI DI RISCALDAMENTO | 07.T01.149 | Radiatori a piastre in ghisa componibili preassemblati in fabbrica, preverniciati con antiruggine e vernice RAL 9010, in opera completi di valvola d'intercettazione e detentore, valvola sfogo aria, mensole a murare, diametro attacchi 1", compreso il collegamento alle tubazioni di andata e ritorno dell'impianto: interasse 813 mm; altezza 870 mm; profondità 60 mm; emiss. termica 85 ± 5% W ad elemento | 07.T01.149.005 | a sei elementi | cad | Analisi | 0 | 50.5 | 201.52 | 0 | 20.04 | 79.96 | 252.02 | 37.8 | 28.98 | 318.81 | 15
PUG2026/07.T01.149.007 |  | 07 | IMPIANTI TERMICI | 07.T01 | IMPIANTI DI RISCALDAMENTO | 07.T01.149 | Radiatori a piastre in ghisa componibili preassemblati in fabbrica, preverniciati con antiruggine e vernice RAL 9010, in opera completi di valvola d'intercettazione e detentore, valvola sfogo aria, mensole a murare, diametro attacchi 1", compreso il collegamento alle tubazioni di andata e ritorno dell'impianto: interasse 813 mm; altezza 870 mm; profondità 60 mm; emiss. termica 85 ± 5% W ad elemento | 07.T01.149.007 | a otto elementi | cad | Analisi | 0 | 75.75 | 255.84 | 0 | 22.84 | 77.16 | 331.59 | 49.74 | 38.13 | 419.46 | 15
PUG2026/07.T01.149.009 |  | 07 | IMPIANTI TERMICI | 07.T01 | IMPIANTI DI RISCALDAMENTO | 07.T01.149 | Radiatori a piastre in ghisa componibili preassemblati in fabbrica, preverniciati con antiruggine e vernice RAL 9010, in opera completi di valvola d'intercettazione e detentore, valvola sfogo aria, mensole a murare, diametro attacchi 1", compreso il collegamento alle tubazioni di andata e ritorno dell'impianto: interasse 813 mm; altezza 870 mm; profondità 60 mm; emiss. termica 85 ± 5% W ad elemento | 07.T01.149.009 | a dieci elementi | cad | Analisi | 0 | 75.75 | 310.16 | 0 | 19.63 | 80.37 | 385.91 | 57.89 | 44.38 | 488.18 | 15
PUG2026/07.T01.149.011 |  | 07 | IMPIANTI TERMICI | 07.T01 | IMPIANTI DI RISCALDAMENTO | 07.T01.149 | Radiatori a piastre in ghisa componibili preassemblati in fabbrica, preverniciati con antiruggine e vernice RAL 9010, in opera completi di valvola d'intercettazione e detentore, valvola sfogo aria, mensole a murare, diametro attacchi 1", compreso il collegamento alle tubazioni di andata e ritorno dell'impianto: interasse 813 mm; altezza 870 mm; profondità 60 mm; emiss. termica 85 ± 5% W ad elemento | 07.T01.149.011 | a dodici elementi | cad | Analisi | 0 | 75.75 | 364.48 | 0 | 17.21 | 82.79 | 440.23 | 66.03 | 50.63 | 556.89 | 15
PUG2026/07.T01.151.001 |  | 07 | IMPIANTI TERMICI | 07.T01 | IMPIANTI DI RISCALDAMENTO | 07.T01.151 | Radiatori a piastre in ghisa componibili preassemblati in fabbrica, preverniciati con antiruggine e vernice RAL 9010, in opera completi di valvola d'intercettazione e detentore, valvola sfogo aria, mensole a murare, diametro attacchi 1", compreso il collegamento alle tubazioni di andata e ritorno dell'impianto: interasse 813 mm; altezza 870 mm; profondità 100 mm; emiss. termica 115 ± 5% W ad elemento | 07.T01.151.001 | a due elementi | cad | Analisi | 0 | 50.5 | 90.56 | 0 | 35.8 | 64.2 | 141.06 | 21.16 | 16.22 | 178.44 | 15
PUG2026/07.T01.151.003 |  | 07 | IMPIANTI TERMICI | 07.T01 | IMPIANTI DI RISCALDAMENTO | 07.T01.151 | Radiatori a piastre in ghisa componibili preassemblati in fabbrica, preverniciati con antiruggine e vernice RAL 9010, in opera completi di valvola d'intercettazione e detentore, valvola sfogo aria, mensole a murare, diametro attacchi 1", compreso il collegamento alle tubazioni di andata e ritorno dell'impianto: interasse 813 mm; altezza 870 mm; profondità 100 mm; emiss. termica 115 ± 5% W ad elemento | 07.T01.151.003 | a quattro elementi | cad | Analisi | 0 | 50.5 | 142.56 | 0 | 26.16 | 73.84 | 193.06 | 28.96 | 22.2 | 244.22 | 15
PUG2026/07.T01.151.005 |  | 07 | IMPIANTI TERMICI | 07.T01 | IMPIANTI DI RISCALDAMENTO | 07.T01.151 | Radiatori a piastre in ghisa componibili preassemblati in fabbrica, preverniciati con antiruggine e vernice RAL 9010, in opera completi di valvola d'intercettazione e detentore, valvola sfogo aria, mensole a murare, diametro attacchi 1", compreso il collegamento alle tubazioni di andata e ritorno dell'impianto: interasse 813 mm; altezza 870 mm; profondità 100 mm; emiss. termica 115 ± 5% W ad elemento | 07.T01.151.005 | a sei elementi | cad | Analisi | 0 | 50.5 | 194.56 | 0 | 20.61 | 79.39 | 245.06 | 36.76 | 28.18 | 310 | 15
PUG2026/07.T01.151.007 |  | 07 | IMPIANTI TERMICI | 07.T01 | IMPIANTI DI RISCALDAMENTO | 07.T01.151 | Radiatori a piastre in ghisa componibili preassemblati in fabbrica, preverniciati con antiruggine e vernice RAL 9010, in opera completi di valvola d'intercettazione e detentore, valvola sfogo aria, mensole a murare, diametro attacchi 1", compreso il collegamento alle tubazioni di andata e ritorno dell'impianto: interasse 813 mm; altezza 870 mm; profondità 100 mm; emiss. termica 115 ± 5% W ad elemento | 07.T01.151.007 | a otto elementi | cad | Analisi | 0 | 75.75 | 246.56 | 0 | 23.5 | 76.5 | 322.31 | 48.35 | 37.07 | 407.72 | 15
PUG2026/07.T01.151.009 |  | 07 | IMPIANTI TERMICI | 07.T01 | IMPIANTI DI RISCALDAMENTO | 07.T01.151 | Radiatori a piastre in ghisa componibili preassemblati in fabbrica, preverniciati con antiruggine e vernice RAL 9010, in opera completi di valvola d'intercettazione e detentore, valvola sfogo aria, mensole a murare, diametro attacchi 1", compreso il collegamento alle tubazioni di andata e ritorno dell'impianto: interasse 813 mm; altezza 870 mm; profondità 100 mm; emiss. termica 115 ± 5% W ad elemento | 07.T01.151.009 | a dieci elementi | cad | Analisi | 0 | 75.75 | 298.56 | 0 | 20.24 | 79.76 | 374.31 | 56.15 | 43.05 | 473.5 | 15
PUG2026/07.T01.151.011 |  | 07 | IMPIANTI TERMICI | 07.T01 | IMPIANTI DI RISCALDAMENTO | 07.T01.151 | Radiatori a piastre in ghisa componibili preassemblati in fabbrica, preverniciati con antiruggine e vernice RAL 9010, in opera completi di valvola d'intercettazione e detentore, valvola sfogo aria, mensole a murare, diametro attacchi 1", compreso il collegamento alle tubazioni di andata e ritorno dell'impianto: interasse 813 mm; altezza 870 mm; profondità 100 mm; emiss. termica 115 ± 5% W ad elemento | 07.T01.151.011 | a dodici elementi | cad | Analisi | 0 | 75.75 | 350.56 | 0 | 17.77 | 82.23 | 426.31 | 63.95 | 49.03 | 539.28 | 15
PUG2026/07.T01.153.001 |  | 07 | IMPIANTI TERMICI | 07.T01 | IMPIANTI DI RISCALDAMENTO | 07.T01.153 | Radiatori a piastre in ghisa componibili preassemblati in fabbrica, preverniciati con antiruggine e vernice RAL 9010, in opera completi di valvola d'intercettazione e detentore, valvola sfogo aria, mensole a murare, diametro attacchi 1", compreso il collegamento alle tubazioni di andata e ritorno dell'impianto: interasse 813 mm; altezza 870 mm; profondità 120 mm; emiss. termica 145 ± 5% W ad elemento | 07.T01.153.001 | a due elementi | cad | Analisi | 0 | 50.5 | 103 | 0 | 32.9 | 67.1 | 153.5 | 23.03 | 17.65 | 194.18 | 15
PUG2026/07.T01.153.003 |  | 07 | IMPIANTI TERMICI | 07.T01 | IMPIANTI DI RISCALDAMENTO | 07.T01.153 | Radiatori a piastre in ghisa componibili preassemblati in fabbrica, preverniciati con antiruggine e vernice RAL 9010, in opera completi di valvola d'intercettazione e detentore, valvola sfogo aria, mensole a murare, diametro attacchi 1", compreso il collegamento alle tubazioni di andata e ritorno dell'impianto: interasse 813 mm; altezza 870 mm; profondità 120 mm; emiss. termica 145 ± 5% W ad elemento | 07.T01.153.003 | a quattro elementi | cad | Analisi | 0 | 50.5 | 167.44 | 0 | 23.17 | 76.83 | 217.94 | 32.69 | 25.06 | 275.69 | 15
PUG2026/07.T01.153.005 |  | 07 | IMPIANTI TERMICI | 07.T01 | IMPIANTI DI RISCALDAMENTO | 07.T01.153 | Radiatori a piastre in ghisa componibili preassemblati in fabbrica, preverniciati con antiruggine e vernice RAL 9010, in opera completi di valvola d'intercettazione e detentore, valvola sfogo aria, mensole a murare, diametro attacchi 1", compreso il collegamento alle tubazioni di andata e ritorno dell'impianto: interasse 813 mm; altezza 870 mm; profondità 120 mm; emiss. termica 145 ± 5% W ad elemento | 07.T01.153.005 | a sei elementi | cad | Analisi | 0 | 50.5 | 231.88 | 0 | 17.88 | 82.12 | 282.38 | 42.36 | 32.47 | 357.21 | 15
PUG2026/07.T01.153.007 |  | 07 | IMPIANTI TERMICI | 07.T01 | IMPIANTI DI RISCALDAMENTO | 07.T01.153 | Radiatori a piastre in ghisa componibili preassemblati in fabbrica, preverniciati con antiruggine e vernice RAL 9010, in opera completi di valvola d'intercettazione e detentore, valvola sfogo aria, mensole a murare, diametro attacchi 1", compreso il collegamento alle tubazioni di andata e ritorno dell'impianto: interasse 813 mm; altezza 870 mm; profondità 120 mm; emiss. termica 145 ± 5% W ad elemento | 07.T01.153.007 | a otto elementi | cad | Analisi | 0 | 75.75 | 296.32 | 0 | 20.36 | 79.64 | 372.07 | 55.81 | 42.79 | 470.67 | 15
PUG2026/07.T01.153.009 |  | 07 | IMPIANTI TERMICI | 07.T01 | IMPIANTI DI RISCALDAMENTO | 07.T01.153 | Radiatori a piastre in ghisa componibili preassemblati in fabbrica, preverniciati con antiruggine e vernice RAL 9010, in opera completi di valvola d'intercettazione e detentore, valvola sfogo aria, mensole a murare, diametro attacchi 1", compreso il collegamento alle tubazioni di andata e ritorno dell'impianto: interasse 813 mm; altezza 870 mm; profondità 120 mm; emiss. termica 145 ± 5% W ad elemento | 07.T01.153.009 | a dieci elementi | cad | Analisi | 0 | 75.75 | 360.76 | 0 | 17.35 | 82.65 | 436.51 | 65.48 | 50.2 | 552.19 | 15
PUG2026/07.T01.153.011 |  | 07 | IMPIANTI TERMICI | 07.T01 | IMPIANTI DI RISCALDAMENTO | 07.T01.153 | Radiatori a piastre in ghisa componibili preassemblati in fabbrica, preverniciati con antiruggine e vernice RAL 9010, in opera completi di valvola d'intercettazione e detentore, valvola sfogo aria, mensole a murare, diametro attacchi 1", compreso il collegamento alle tubazioni di andata e ritorno dell'impianto: interasse 813 mm; altezza 870 mm; profondità 120 mm; emiss. termica 145 ± 5% W ad elemento | 07.T01.153.011 | a dodici elementi | cad | Analisi | 0 | 75.75 | 425.2 | 0 | 15.12 | 84.88 | 500.95 | 75.14 | 57.61 | 633.7 | 15
PUG2026/07.T01.155.001 |  | 07 | IMPIANTI TERMICI | 07.T01 | IMPIANTI DI RISCALDAMENTO | 07.T01.155 | Radiatore multicolonna in acciaio, altezza 30 cm, ad elementi componibili preassemblati, verniciati RAL 9010, emiss. termica con Δ Ti 50 °C secondo UNI EN 442, esclusi accessori: a 4 colonne, emiss. termica 45 ± 5% W ad elemento | 07.T01.155.001 | a 10 elementi | cad | Analisi | 0 | 50.5 | 223.76 | 0 | 18.41 | 81.59 | 274.26 | 41.14 | 31.54 | 346.94 | 15
PUG2026/07.T01.155.003 |  | 07 | IMPIANTI TERMICI | 07.T01 | IMPIANTI DI RISCALDAMENTO | 07.T01.155 | Radiatore multicolonna in acciaio, altezza 30 cm, ad elementi componibili preassemblati, verniciati RAL 9010, emiss. termica con Δ Ti 50 °C secondo UNI EN 442, esclusi accessori: a 4 colonne, emiss. termica 45 ± 5% W ad elemento | 07.T01.155.003 | a 15 elementi | cad | Analisi | 0 | 50.5 | 316.36 | 0 | 13.77 | 86.23 | 366.86 | 55.03 | 42.19 | 464.08 | 15
PUG2026/07.T01.155.005 |  | 07 | IMPIANTI TERMICI | 07.T01 | IMPIANTI DI RISCALDAMENTO | 07.T01.155 | Radiatore multicolonna in acciaio, altezza 30 cm, ad elementi componibili preassemblati, verniciati RAL 9010, emiss. termica con Δ Ti 50 °C secondo UNI EN 442, esclusi accessori: a 4 colonne, emiss. termica 45 ± 5% W ad elemento | 07.T01.155.005 | a 20 elementi | cad | Analisi | 0 | 50.5 | 408.96 | 0 | 10.99 | 89.01 | 459.46 | 68.92 | 52.84 | 581.22 | 15
PUG2026/07.T01.157.001 |  | 07 | IMPIANTI TERMICI | 07.T01 | IMPIANTI DI RISCALDAMENTO | 07.T01.157 | Radiatore multicolonna in acciaio, altezza 30 cm, ad elementi componibili preassemblati, verniciati RAL 9010, emiss. termica con Δ Ti 50 °C secondo UNI EN 442, esclusi accessori: a 6 colonne, emiss. termica 66 ± 5% W ad elemento | 07.T01.157.001 | a 10 elementi | cad | Analisi | 0 | 50.5 | 374.56 | 0 | 11.88 | 88.12 | 425.06 | 63.76 | 48.88 | 537.7 | 15
PUG2026/07.T01.157.003 |  | 07 | IMPIANTI TERMICI | 07.T01 | IMPIANTI DI RISCALDAMENTO | 07.T01.157 | Radiatore multicolonna in acciaio, altezza 30 cm, ad elementi componibili preassemblati, verniciati RAL 9010, emiss. termica con Δ Ti 50 °C secondo UNI EN 442, esclusi accessori: a 6 colonne, emiss. termica 66 ± 5% W ad elemento | 07.T01.157.003 | a 15 elementi | cad | Analisi | 0 | 50.5 | 542.56 | 0 | 8.52 | 91.48 | 593.06 | 88.96 | 68.2 | 750.22 | 15
PUG2026/07.T01.157.005 |  | 07 | IMPIANTI TERMICI | 07.T01 | IMPIANTI DI RISCALDAMENTO | 07.T01.157 | Radiatore multicolonna in acciaio, altezza 30 cm, ad elementi componibili preassemblati, verniciati RAL 9010, emiss. termica con Δ Ti 50 °C secondo UNI EN 442, esclusi accessori: a 6 colonne, emiss. termica 66 ± 5% W ad elemento | 07.T01.157.005 | a 20 elementi | cad | Analisi | 0 | 50.5 | 710.56 | 0 | 6.64 | 93.36 | 761.06 | 114.16 | 87.52 | 962.74 | 15
PUG2026/07.T01.159.001 |  | 07 | IMPIANTI TERMICI | 07.T01 | IMPIANTI DI RISCALDAMENTO | 07.T01.159 | Radiatore multicolonna in acciaio, altezza 60 cm, ad elementi componibili preassemblati, verniciati RAL 9010, emiss. termica con Δ Ti 50 °C secondo UNI EN 442, esclusi accessori: a 3 colonne, emiss. termica 62 ± 5% W ad elemento | 07.T01.159.001 | a 10 elementi | cad | Analisi | 0 | 50.5 | 203.96 | 0 | 19.85 | 80.15 | 254.46 | 38.17 | 29.26 | 321.89 | 15
PUG2026/07.T01.159.003 |  | 07 | IMPIANTI TERMICI | 07.T01 | IMPIANTI DI RISCALDAMENTO | 07.T01.159 | Radiatore multicolonna in acciaio, altezza 60 cm, ad elementi componibili preassemblati, verniciati RAL 9010, emiss. termica con Δ Ti 50 °C secondo UNI EN 442, esclusi accessori: a 3 colonne, emiss. termica 62 ± 5% W ad elemento | 07.T01.159.003 | a 15 elementi | cad | Analisi | 0 | 50.5 | 286.66 | 0 | 14.98 | 85.02 | 337.16 | 50.57 | 38.77 | 426.51 | 15
PUG2026/07.T01.159.005 |  | 07 | IMPIANTI TERMICI | 07.T01 | IMPIANTI DI RISCALDAMENTO | 07.T01.159 | Radiatore multicolonna in acciaio, altezza 60 cm, ad elementi componibili preassemblati, verniciati RAL 9010, emiss. termica con Δ Ti 50 °C secondo UNI EN 442, esclusi accessori: a 3 colonne, emiss. termica 62 ± 5% W ad elemento | 07.T01.159.005 | a 20 elementi | cad | Analisi | 0 | 50.5 | 369.36 | 0 | 12.03 | 87.97 | 419.86 | 62.98 | 48.28 | 531.12 | 15
PUG2026/07.T01.161.001 |  | 07 | IMPIANTI TERMICI | 07.T01 | IMPIANTI DI RISCALDAMENTO | 07.T01.161 | Radiatore multicolonna in acciaio, altezza 60 cm, ad elementi componibili preassemblati, verniciati RAL 9010, emiss. termica con Δ Ti 50 °C secondo UNI EN 442, esclusi accessori: a 4 colonne, emiss. termica 86 ± 5% W ad elemento | 07.T01.161.001 | a 10 elementi | cad | Analisi | 0 | 50.5 | 235.66 | 0 | 17.65 | 82.35 | 286.16 | 42.92 | 32.91 | 361.99 | 15
PUG2026/07.T01.161.003 |  | 07 | IMPIANTI TERMICI | 07.T01 | IMPIANTI DI RISCALDAMENTO | 07.T01.161 | Radiatore multicolonna in acciaio, altezza 60 cm, ad elementi componibili preassemblati, verniciati RAL 9010, emiss. termica con Δ Ti 50 °C secondo UNI EN 442, esclusi accessori: a 4 colonne, emiss. termica 86 ± 5% W ad elemento | 07.T01.161.003 | a 15 elementi | cad | Analisi | 0 | 50.5 | 334.21 | 0 | 13.13 | 86.87 | 384.71 | 57.71 | 44.24 | 486.66 | 15
PUG2026/07.T01.161.005 |  | 07 | IMPIANTI TERMICI | 07.T01 | IMPIANTI DI RISCALDAMENTO | 07.T01.161 | Radiatore multicolonna in acciaio, altezza 60 cm, ad elementi componibili preassemblati, verniciati RAL 9010, emiss. termica con Δ Ti 50 °C secondo UNI EN 442, esclusi accessori: a 4 colonne, emiss. termica 86 ± 5% W ad elemento | 07.T01.161.005 | a 20 elementi | cad | Analisi | 0 | 50.5 | 432.76 | 0 | 10.45 | 89.55 | 483.26 | 72.49 | 55.57 | 611.32 | 15
PUG2026/07.T01.163.001 |  | 07 | IMPIANTI TERMICI | 07.T01 | IMPIANTI DI RISCALDAMENTO | 07.T01.163 | Radiatore multicolonna in acciaio, altezza 60 cm, ad elementi componibili preassemblati, verniciati RAL 9010, emiss. termica con Δ Ti 50 °C secondo UNI EN 442, esclusi accessori: a 6 colonne, emiss. termica 125 ± 5% W ad elemento | 07.T01.163.001 | a 6 elementi | cad | Analisi | 0 | 50.5 | 399.36 | 0 | 11.23 | 88.77 | 449.86 | 67.48 | 51.73 | 569.07 | 15
PUG2026/07.T01.163.003 |  | 07 | IMPIANTI TERMICI | 07.T01 | IMPIANTI DI RISCALDAMENTO | 07.T01.163 | Radiatore multicolonna in acciaio, altezza 60 cm, ad elementi componibili preassemblati, verniciati RAL 9010, emiss. termica con Δ Ti 50 °C secondo UNI EN 442, esclusi accessori: a 6 colonne, emiss. termica 125 ± 5% W ad elemento | 07.T01.163.003 | a 10 elementi | cad | Analisi | 0 | 50.5 | 579.76 | 0 | 8.01 | 91.99 | 630.26 | 94.54 | 72.48 | 797.28 | 15
PUG2026/07.T01.163.005 |  | 07 | IMPIANTI TERMICI | 07.T01 | IMPIANTI DI RISCALDAMENTO | 07.T01.163 | Radiatore multicolonna in acciaio, altezza 60 cm, ad elementi componibili preassemblati, verniciati RAL 9010, emiss. termica con Δ Ti 50 °C secondo UNI EN 442, esclusi accessori: a 6 colonne, emiss. termica 125 ± 5% W ad elemento | 07.T01.163.005 | a 15 elementi | cad | Analisi | 0 | 50.5 | 760.16 | 0 | 6.23 | 93.77 | 810.66 | 121.6 | 93.23 | 1025.48 | 15
PUG2026/07.T01.165.001 |  | 07 | IMPIANTI TERMICI | 07.T01 | IMPIANTI DI RISCALDAMENTO | 07.T01.165 | Radiatore a rastrelliera realizzato con tubolari orizzontali in acciaio preverniciato con polveri epossidiche a finire di colore bianco, attacchi diametro 1/2", pressione d'esercizio 8 bar, temperatura massima d'esercizio 95 °C, resa termica con Δ Ti di 50 °C secondo UNI EN 442, in opera compresi valvola termostatizzabile, detentore e mensole di fissaggio | 07.T01.165.001 | altezza 760 mm, larghezza 500 mm, resa termica 390 ± 5% W | cad | Analisi | 0 | 50.5 | 118.6 | 0 | 29.86 | 70.14 | 169.1 | 25.37 | 19.45 | 213.91 | 15
PUG2026/07.T01.165.003 |  | 07 | IMPIANTI TERMICI | 07.T01 | IMPIANTI DI RISCALDAMENTO | 07.T01.165 | Radiatore a rastrelliera realizzato con tubolari orizzontali in acciaio preverniciato con polveri epossidiche a finire di colore bianco, attacchi diametro 1/2", pressione d'esercizio 8 bar, temperatura massima d'esercizio 95 °C, resa termica con Δ Ti di 50 °C secondo UNI EN 442, in opera compresi valvola termostatizzabile, detentore e mensole di fissaggio | 07.T01.165.003 | altezza 760 mm, larghezza 600 mm, resa termica 470 ± 5% W | cad | Analisi | 0 | 50.5 | 118.6 | 0 | 29.86 | 70.14 | 169.1 | 25.37 | 19.45 | 213.91 | 15
PUG2026/07.T01.165.005 |  | 07 | IMPIANTI TERMICI | 07.T01 | IMPIANTI DI RISCALDAMENTO | 07.T01.165 | Radiatore a rastrelliera realizzato con tubolari orizzontali in acciaio preverniciato con polveri epossidiche a finire di colore bianco, attacchi diametro 1/2", pressione d'esercizio 8 bar, temperatura massima d'esercizio 95 °C, resa termica con Δ Ti di 50 °C secondo UNI EN 442, in opera compresi valvola termostatizzabile, detentore e mensole di fissaggio | 07.T01.165.005 | altezza 760 mm, larghezza 750 mm, resa termica 590 ± 5% W | cad | Analisi | 0 | 50.5 | 118.6 | 0 | 29.86 | 70.14 | 169.1 | 25.37 | 19.45 | 213.91 | 15
PUG2026/07.T01.165.007 |  | 07 | IMPIANTI TERMICI | 07.T01 | IMPIANTI DI RISCALDAMENTO | 07.T01.165 | Radiatore a rastrelliera realizzato con tubolari orizzontali in acciaio preverniciato con polveri epossidiche a finire di colore bianco, attacchi diametro 1/2", pressione d'esercizio 8 bar, temperatura massima d'esercizio 95 °C, resa termica con Δ Ti di 50 °C secondo UNI EN 442, in opera compresi valvola termostatizzabile, detentore e mensole di fissaggio | 07.T01.165.007 | altezza 1.190 mm, larghezza 500 mm, resa termica 595 ± 5% W | cad | Analisi | 0 | 50.5 | 136.65 | 0 | 26.98 | 73.02 | 187.15 | 28.07 | 21.52 | 236.74 | 15
PUG2026/07.T01.165.009 |  | 07 | IMPIANTI TERMICI | 07.T01 | IMPIANTI DI RISCALDAMENTO | 07.T01.165 | Radiatore a rastrelliera realizzato con tubolari orizzontali in acciaio preverniciato con polveri epossidiche a finire di colore bianco, attacchi diametro 1/2", pressione d'esercizio 8 bar, temperatura massima d'esercizio 95 °C, resa termica con Δ Ti di 50 °C secondo UNI EN 442, in opera compresi valvola termostatizzabile, detentore e mensole di fissaggio | 07.T01.165.009 | altezza 1.190 mm, larghezza 600 mm, resa termica 720 ± 5% W | cad | Analisi | 0 | 50.5 | 136.65 | 0 | 26.98 | 73.02 | 187.15 | 28.07 | 21.52 | 236.74 | 15
PUG2026/07.T01.165.011 |  | 07 | IMPIANTI TERMICI | 07.T01 | IMPIANTI DI RISCALDAMENTO | 07.T01.165 | Radiatore a rastrelliera realizzato con tubolari orizzontali in acciaio preverniciato con polveri epossidiche a finire di colore bianco, attacchi diametro 1/2", pressione d'esercizio 8 bar, temperatura massima d'esercizio 95 °C, resa termica con Δ Ti di 50 °C secondo UNI EN 442, in opera compresi valvola termostatizzabile, detentore e mensole di fissaggio | 07.T01.165.011 | altezza 1.190 mm, larghezza 750 mm, resa termica 900 ± 5% W | cad | Analisi | 0 | 50.5 | 157.29 | 0 | 24.3 | 75.7 | 207.79 | 31.17 | 23.9 | 262.85 | 15
PUG2026/07.T01.165.013 |  | 07 | IMPIANTI TERMICI | 07.T01 | IMPIANTI DI RISCALDAMENTO | 07.T01.165 | Radiatore a rastrelliera realizzato con tubolari orizzontali in acciaio preverniciato con polveri epossidiche a finire di colore bianco, attacchi diametro 1/2", pressione d'esercizio 8 bar, temperatura massima d'esercizio 95 °C, resa termica con Δ Ti di 50 °C secondo UNI EN 442, in opera compresi valvola termostatizzabile, detentore e mensole di fissaggio | 07.T01.165.013 | altezza 1.400 mm, larghezza 500 mm, resa termica 720 ± 5% W | cad | Analisi | 0 | 50.5 | 161.59 | 0 | 23.81 | 76.19 | 212.09 | 31.81 | 24.39 | 268.29 | 15
PUG2026/07.T01.165.015 |  | 07 | IMPIANTI TERMICI | 07.T01 | IMPIANTI DI RISCALDAMENTO | 07.T01.165 | Radiatore a rastrelliera realizzato con tubolari orizzontali in acciaio preverniciato con polveri epossidiche a finire di colore bianco, attacchi diametro 1/2", pressione d'esercizio 8 bar, temperatura massima d'esercizio 95 °C, resa termica con Δ Ti di 50 °C secondo UNI EN 442, in opera compresi valvola termostatizzabile, detentore e mensole di fissaggio | 07.T01.165.015 | altezza 1.400 mm, larghezza 600 mm, resa termica 860 ± 5% W | cad | Analisi | 0 | 50.5 | 161.59 | 0 | 23.81 | 76.19 | 212.09 | 31.81 | 24.39 | 268.29 | 15
PUG2026/07.T01.165.017 |  | 07 | IMPIANTI TERMICI | 07.T01 | IMPIANTI DI RISCALDAMENTO | 07.T01.165 | Radiatore a rastrelliera realizzato con tubolari orizzontali in acciaio preverniciato con polveri epossidiche a finire di colore bianco, attacchi diametro 1/2", pressione d'esercizio 8 bar, temperatura massima d'esercizio 95 °C, resa termica con Δ Ti di 50 °C secondo UNI EN 442, in opera compresi valvola termostatizzabile, detentore e mensole di fissaggio | 07.T01.165.017 | altezza 1.400 mm, larghezza 750 mm, resa termica 1.080 ± 5% W | cad | Analisi | 0 | 50.5 | 195.98 | 0 | 20.49 | 79.51 | 246.48 | 36.97 | 28.35 | 311.8 | 15
PUG2026/07.T01.165.019 |  | 07 | IMPIANTI TERMICI | 07.T01 | IMPIANTI DI RISCALDAMENTO | 07.T01.165 | Radiatore a rastrelliera realizzato con tubolari orizzontali in acciaio preverniciato con polveri epossidiche a finire di colore bianco, attacchi diametro 1/2", pressione d'esercizio 8 bar, temperatura massima d'esercizio 95 °C, resa termica con Δ Ti di 50 °C secondo UNI EN 442, in opera compresi valvola termostatizzabile, detentore e mensole di fissaggio | 07.T01.165.019 | altezza 1.800 mm, larghezza 500 mm, resa termica 910 ± 5% W | cad | Analisi | 0 | 50.5 | 186.52 | 0 | 21.31 | 78.69 | 237.02 | 35.55 | 27.26 | 299.83 | 15
PUG2026/07.T01.165.021 |  | 07 | IMPIANTI TERMICI | 07.T01 | IMPIANTI DI RISCALDAMENTO | 07.T01.165 | Radiatore a rastrelliera realizzato con tubolari orizzontali in acciaio preverniciato con polveri epossidiche a finire di colore bianco, attacchi diametro 1/2", pressione d'esercizio 8 bar, temperatura massima d'esercizio 95 °C, resa termica con Δ Ti di 50 °C secondo UNI EN 442, in opera compresi valvola termostatizzabile, detentore e mensole di fissaggio | 07.T01.165.021 | altezza 1.800 mm, larghezza 600 mm, resa termica 1.080 ± 5% W | cad | Analisi | 0 | 50.5 | 186.52 | 0 | 21.31 | 78.69 | 237.02 | 35.55 | 27.26 | 299.83 | 15
PUG2026/07.T01.165.023 |  | 07 | IMPIANTI TERMICI | 07.T01 | IMPIANTI DI RISCALDAMENTO | 07.T01.165 | Radiatore a rastrelliera realizzato con tubolari orizzontali in acciaio preverniciato con polveri epossidiche a finire di colore bianco, attacchi diametro 1/2", pressione d'esercizio 8 bar, temperatura massima d'esercizio 95 °C, resa termica con Δ Ti di 50 °C secondo UNI EN 442, in opera compresi valvola termostatizzabile, detentore e mensole di fissaggio | 07.T01.165.023 | altezza 1.800 mm, larghezza 750 mm, resa termica 1.330 ± 5% W | cad | Analisi | 0 | 50.5 | 234.67 | 0 | 17.71 | 82.29 | 285.17 | 42.78 | 32.79 | 360.74 | 15
PUG2026/07.T01.167.001 |  | 07 | IMPIANTI TERMICI | 07.T01 | IMPIANTI DI RISCALDAMENTO | 07.T01.167 | Radiatore a rastrelliera realizzato con tubolari orizzontali in acciaio preverniciato con polveri epossidiche a finire di colore bianco, funzionamento elettrico 230 V-1-50 Hz, in opera compresi valvola termostatizzabile, detentore e mensole di fissaggio | 07.T01.167.001 | altezza 846 mm, larghezza 400 mm, resa termica 300 W ± 5% | cad | Analisi | 0 | 75.75 | 183.36 | 0 | 29.23 | 70.77 | 259.11 | 38.87 | 29.8 | 327.77 | 15
PUG2026/07.T01.167.003 |  | 07 | IMPIANTI TERMICI | 07.T01 | IMPIANTI DI RISCALDAMENTO | 07.T01.167 | Radiatore a rastrelliera realizzato con tubolari orizzontali in acciaio preverniciato con polveri epossidiche a finire di colore bianco, funzionamento elettrico 230 V-1-50 Hz, in opera compresi valvola termostatizzabile, detentore e mensole di fissaggio | 07.T01.167.003 | altezza 966 mm, larghezza 500 mm, resa termica 500 W ± 5% | cad | Analisi | 0 | 75.75 | 212.59 | 0 | 26.27 | 73.73 | 288.34 | 43.25 | 33.16 | 364.75 | 15
PUG2026/07.T01.167.005 |  | 07 | IMPIANTI TERMICI | 07.T01 | IMPIANTI DI RISCALDAMENTO | 07.T01.167 | Radiatore a rastrelliera realizzato con tubolari orizzontali in acciaio preverniciato con polveri epossidiche a finire di colore bianco, funzionamento elettrico 230 V-1-50 Hz, in opera compresi valvola termostatizzabile, detentore e mensole di fissaggio | 07.T01.167.005 | altezza 1.286 mm, larghezza 500 mm, resa termica 750 W ± 5% | cad | Analisi | 0 | 50.5 | 252.14 | 0 | 16.69 | 83.31 | 302.64 | 45.4 | 34.8 | 382.84 | 15
PUG2026/07.T01.167.007 |  | 07 | IMPIANTI TERMICI | 07.T01 | IMPIANTI DI RISCALDAMENTO | 07.T01.167 | Radiatore a rastrelliera realizzato con tubolari orizzontali in acciaio preverniciato con polveri epossidiche a finire di colore bianco, funzionamento elettrico 230 V-1-50 Hz, in opera compresi valvola termostatizzabile, detentore e mensole di fissaggio | 07.T01.167.007 | altezza 1.526 mm, larghezza 500 mm, resa termica 750 W ± 5% | cad | Analisi | 0 | 75.75 | 288.26 | 0 | 20.81 | 79.19 | 364.01 | 54.6 | 41.86 | 460.47 | 15
PUG2026/07.T01.167.009 |  | 07 | IMPIANTI TERMICI | 07.T01 | IMPIANTI DI RISCALDAMENTO | 07.T01.167 | Radiatore a rastrelliera realizzato con tubolari orizzontali in acciaio preverniciato con polveri epossidiche a finire di colore bianco, funzionamento elettrico 230 V-1-50 Hz, in opera compresi valvola termostatizzabile, detentore e mensole di fissaggio | 07.T01.167.009 | altezza 1.286 mm, larghezza 600 mm, resa termica 750 W ± 5% | cad | Analisi | 0 | 75.75 | 258.17 | 0 | 22.69 | 77.31 | 333.92 | 50.09 | 38.4 | 422.41 | 15
PUG2026/07.T01.167.011 |  | 07 | IMPIANTI TERMICI | 07.T01 | IMPIANTI DI RISCALDAMENTO | 07.T01.167 | Radiatore a rastrelliera realizzato con tubolari orizzontali in acciaio preverniciato con polveri epossidiche a finire di colore bianco, funzionamento elettrico 230 V-1-50 Hz, in opera compresi valvola termostatizzabile, detentore e mensole di fissaggio | 07.T01.167.011 | altezza 1.526 mm, larghezza 600 mm, resa termica 1.000 W ± 5% | cad | Analisi | 0 | 75.75 | 296.85 | 0 | 20.33 | 79.67 | 372.6 | 55.89 | 42.85 | 471.34 | 15
PUG2026/07.T01.167.013 |  | 07 | IMPIANTI TERMICI | 07.T01 | IMPIANTI DI RISCALDAMENTO | 07.T01.167 | Radiatore a rastrelliera realizzato con tubolari orizzontali in acciaio preverniciato con polveri epossidiche a finire di colore bianco, funzionamento elettrico 230 V-1-50 Hz, in opera compresi valvola termostatizzabile, detentore e mensole di fissaggio | 07.T01.167.013 | altezza 1.826 mm, larghezza 600 mm, resa termica 1.000 W ± 5% | cad | Analisi | 0 | 75.75 | 326.09 | 0 | 18.85 | 81.15 | 401.84 | 60.28 | 46.21 | 508.33 | 15
PUG2026/07.T01.167.015 |  | 07 | IMPIANTI TERMICI | 07.T01 | IMPIANTI DI RISCALDAMENTO | 07.T01.167 | Radiatore a rastrelliera realizzato con tubolari orizzontali in acciaio preverniciato con polveri epossidiche a finire di colore bianco, funzionamento elettrico 230 V-1-50 Hz, in opera compresi valvola termostatizzabile, detentore e mensole di fissaggio | 07.T01.167.015 | altezza 1.926 mm, larghezza 600 mm, resa termica 1.000 W ± 5% | cad | Analisi | 0 | 75.75 | 352.58 | 0 | 17.68 | 82.32 | 428.33 | 64.25 | 49.26 | 541.84 | 15
PUG2026/07.T01.169.001 |  | 07 | IMPIANTI TERMICI | 07.T01 | IMPIANTI DI RISCALDAMENTO | 07.T01.169 | Sistema di riscaldamento con pannelli composti da tubi in polipropilene PP-R ad elevata resistenza alle alte temperature con barriera antiossigeno, preassemblati in maniera modulare mediante polifusione, collegati lateralmente mediante saldatura per polifusione, fissati con staffe e clips a binario, incluso collegamento alla rete di distribuzione mediante tubazioni in polipropilene PP-R, collettori e teste elettrotermiche, escluse strumentazioni di regolazione e controllo ed eventuali coibentazioni e finiture, installati sotto intonaco o sotto cartongesso | 07.T01.169.001 | a parete | m² | Analisi | 0 | 36.73 | 136.05 | 0 | 21.26 | 78.74 | 172.78 | 25.92 | 19.87 | 218.57 | 15
PUG2026/07.T01.169.003 |  | 07 | IMPIANTI TERMICI | 07.T01 | IMPIANTI DI RISCALDAMENTO | 07.T01.169 | Sistema di riscaldamento con pannelli composti da tubi in polipropilene PP-R ad elevata resistenza alle alte temperature con barriera antiossigeno, preassemblati in maniera modulare mediante polifusione, collegati lateralmente mediante saldatura per polifusione, fissati con staffe e clips a binario, incluso collegamento alla rete di distribuzione mediante tubazioni in polipropilene PP-R, collettori e teste elettrotermiche, escluse strumentazioni di regolazione e controllo ed eventuali coibentazioni e finiture, installati sotto intonaco o sotto cartongesso | 07.T01.169.003 | a soffitto | m² | Analisi | 0 | 18.36 | 103.58 | 0 | 15.06 | 84.94 | 121.94 | 18.29 | 14.02 | 154.25 | 15
PUG2026/07.T01.171.001 |  | 07 | IMPIANTI TERMICI | 07.T01 | IMPIANTI DI RISCALDAMENTO | 07.T01.171 | Impianto a pavimento completo di pannelli porta tubo, tubazione in polietilene reticolato, bordatura isolante, collettori di distribuzione, giunti di dilatazione, centralina climatica di regolazione, valvola motorizzata a tre vie da 1/2", valvola di taratura e diseareatore, installato in ambienti con media difficoltà di esecuzione per la presenza di elementi comportanti la discontinuità del piano orizzontale di posa (pareti, pilastri, etc) | 07.T01.171.001 | con pannelli lisci e tubi in polietilene reticolato a raggi elettronici fissati mediante clip di fissaggio | m² | Analisi | 0 | 33.67 | 35.6 | 0 | 48.6 | 51.4 | 69.27 | 10.39 | 7.97 | 87.62 | 15
PUG2026/07.T01.171.003 |  | 07 | IMPIANTI TERMICI | 07.T01 | IMPIANTI DI RISCALDAMENTO | 07.T01.171 | Impianto a pavimento completo di pannelli porta tubo, tubazione in polietilene reticolato, bordatura isolante, collettori di distribuzione, giunti di dilatazione, centralina climatica di regolazione, valvola motorizzata a tre vie da 1/2", valvola di taratura e diseareatore, installato in ambienti con media difficoltà di esecuzione per la presenza di elementi comportanti la discontinuità del piano orizzontale di posa (pareti, pilastri, etc) | 07.T01.171.003 | con pannelli a rilievo e tubi in polietilene reticolato ad elevata resistenza termica (PE-RT) con barriera antiossigeno fissati ad incastro | m² | Analisi | 0 | 33.67 | 47.78 | 0 | 41.34 | 58.66 | 81.44 | 12.22 | 9.37 | 103.03 | 15
PUG2026/07.T01.173.001 |  | 07 | IMPIANTI TERMICI | 07.T01 | IMPIANTI DI RISCALDAMENTO | 07.T01.173 | Impianto di riscaldamento a pavimento a basso spessore, dimensionato in funzione del fabbisogno termico, installato in locali con media difficoltà di esecuzione, funzionante con acqua a bassa temperatura di mandata, composto da pannello portante preformato con incastri maschio-femmina; guaina in polietilene con nervature a coda di rondine; tubo in materiale polimerico (PE-RT) con all'interno barriera all'ossigeno; compresa quota parte di giunti perimetrali in polietilene espanso, collettore in acciaio inox DN 25 (mandata e ritorno) comprensivo di misuratore di portata, termometro, sfiato manuale, rubinetto di scarico, staffe distanziatrici e raccorderia di collegamento contenuto in armadio da incasso, valutato al mq | 07.T01.173.001 | con pannello portatubi applicato su superfici controterra e con tubi diametro 16 mm, passo 75 mm, spessore totale 52 mm | m² | Analisi | 0 | 33.67 | 43.06 | 0 | 43.88 | 56.12 | 76.73 | 11.51 | 8.82 | 97.06 | 15
PUG2026/07.T01.173.003 |  | 07 | IMPIANTI TERMICI | 07.T01 | IMPIANTI DI RISCALDAMENTO | 07.T01.173 | Impianto di riscaldamento a pavimento a basso spessore, dimensionato in funzione del fabbisogno termico, installato in locali con media difficoltà di esecuzione, funzionante con acqua a bassa temperatura di mandata, composto da pannello portante preformato con incastri maschio-femmina; guaina in polietilene con nervature a coda di rondine; tubo in materiale polimerico (PE-RT) con all'interno barriera all'ossigeno; compresa quota parte di giunti perimetrali in polietilene espanso, collettore in acciaio inox DN 25 (mandata e ritorno) comprensivo di misuratore di portata, termometro, sfiato manuale, rubinetto di scarico, staffe distanziatrici e raccorderia di collegamento contenuto in armadio da incasso, valutato al mq | 07.T01.173.003 | con pannello portatubi applicato su massetti con o senza isolamento termoacustico e con tubi diametro 16 mm, passo 75 mm, spessore totale 31 mm | m² | Analisi | 0 | 33.67 | 38.02 | 0 | 46.97 | 53.03 | 71.68 | 10.75 | 8.24 | 90.68 | 15
PUG2026/07.T01.173.005 |  | 07 | IMPIANTI TERMICI | 07.T01 | IMPIANTI DI RISCALDAMENTO | 07.T01.173 | Impianto di riscaldamento a pavimento a basso spessore, dimensionato in funzione del fabbisogno termico, installato in locali con media difficoltà di esecuzione, funzionante con acqua a bassa temperatura di mandata, composto da pannello portante preformato con incastri maschio-femmina; guaina in polietilene con nervature a coda di rondine; tubo in materiale polimerico (PE-RT) con all'interno barriera all'ossigeno; compresa quota parte di giunti perimetrali in polietilene espanso, collettore in acciaio inox DN 25 (mandata e ritorno) comprensivo di misuratore di portata, termometro, sfiato manuale, rubinetto di scarico, staffe distanziatrici e raccorderia di collegamento contenuto in armadio da incasso, valutato al mq | 07.T01.173.005 | con pannello portatubi con isolamento acustico integrato applicato su massetti e con tubi diametro 12 mm, passo 50 mm, spessore totale 31 mm | m² | Analisi | 0 | 33.67 | 50.46 | 0 | 40.02 | 59.98 | 84.13 | 12.62 | 9.68 | 106.43 | 15
PUG2026/07.T01.173.007 |  | 07 | IMPIANTI TERMICI | 07.T01 | IMPIANTI DI RISCALDAMENTO | 07.T01.173 | Impianto di riscaldamento a pavimento a basso spessore, dimensionato in funzione del fabbisogno termico, installato in locali con media difficoltà di esecuzione, funzionante con acqua a bassa temperatura di mandata, composto da pannello portante preformato con incastri maschio-femmina; guaina in polietilene con nervature a coda di rondine; tubo in materiale polimerico (PE-RT) con all'interno barriera all'ossigeno; compresa quota parte di giunti perimetrali in polietilene espanso, collettore in acciaio inox DN 25 (mandata e ritorno) comprensivo di misuratore di portata, termometro, sfiato manuale, rubinetto di scarico, staffe distanziatrici e raccorderia di collegamento contenuto in armadio da incasso, valutato al mq | 07.T01.173.007 | con pannello portatubi con tessuto non tessuto sul retro applicato su massetti a spessore ridotto e con tubi diametro 10 mm, passo 50 mm, spessore 20 mm | m² | Analisi | 0 | 33.67 | 57.06 | 0 | 37.11 | 62.89 | 90.73 | 13.61 | 10.43 | 114.77 | 15
PUG2026/07.T01.175.001 |  | 07 | IMPIANTI TERMICI | 07.T01 | IMPIANTI DI RISCALDAMENTO | 07.T01.175 | Riduzione del costo degli impianti a pavimento per esecuzione facilitata in ambienti liberi da ostacoli | 07.T01.175.001 | vedi voce | % | Prezzo a corpo | 0 | 0 | 0 | 0 | 0 | 0 |  |  |  | 35 | 15
PUG2026/07.T01.177.001 |  | 07 | IMPIANTI TERMICI | 07.T01 | IMPIANTI DI RISCALDAMENTO | 07.T01.177 | Aerotermo in cassa di lamiera d'acciaio zincata a caldo e preverniciata, completo di presa d'aria e di alette anteriori regolabili singolarmente per dirigere il flusso dell'aria; elettroventilatore elicoidale con ventola a pale in alluminio equilibrato staticamente e dinamicamente, motore elettrico asincrono trifase del tipo chiuso, grado di protezione IP 44, alimentazione elettrica 230/400 V, alimentato ad acqua calda a temperatura 85 75 °C: polarità motore 4, 1400 giri/minuto, con batteria a tubi d'acciaio ed alette in alluminio | 07.T01.177.001 | n. ranghi 1, resa termica con ΔTm 65 °C 9.500 W, portata d'aria 1.670 mc/h | cad | Analisi | 0 | 202 | 379.82 | 0 | 34.72 | 65.28 | 581.82 | 87.27 | 66.91 | 736 | 15
PUG2026/07.T01.177.003 |  | 07 | IMPIANTI TERMICI | 07.T01 | IMPIANTI DI RISCALDAMENTO | 07.T01.177 | Aerotermo in cassa di lamiera d'acciaio zincata a caldo e preverniciata, completo di presa d'aria e di alette anteriori regolabili singolarmente per dirigere il flusso dell'aria; elettroventilatore elicoidale con ventola a pale in alluminio equilibrato staticamente e dinamicamente, motore elettrico asincrono trifase del tipo chiuso, grado di protezione IP 44, alimentazione elettrica 230/400 V, alimentato ad acqua calda a temperatura 85 75 °C: polarità motore 4, 1400 giri/minuto, con batteria a tubi d'acciaio ed alette in alluminio | 07.T01.177.003 | n. ranghi 2, resa termica con ΔTm 65 °C 11.170 W, portata d'aria 1.560 mc/h | cad | Analisi | 0 | 202 | 664.22 | 0 | 23.32 | 76.68 | 866.22 | 129.93 | 99.62 | 1095.77 | 15
PUG2026/07.T01.177.005 |  | 07 | IMPIANTI TERMICI | 07.T01 | IMPIANTI DI RISCALDAMENTO | 07.T01.177 | Aerotermo in cassa di lamiera d'acciaio zincata a caldo e preverniciata, completo di presa d'aria e di alette anteriori regolabili singolarmente per dirigere il flusso dell'aria; elettroventilatore elicoidale con ventola a pale in alluminio equilibrato staticamente e dinamicamente, motore elettrico asincrono trifase del tipo chiuso, grado di protezione IP 44, alimentazione elettrica 230/400 V, alimentato ad acqua calda a temperatura 85 75 °C: polarità motore 4, 1400 giri/minuto, con batteria a tubi d'acciaio ed alette in alluminio | 07.T01.177.005 | n. ranghi 3, resa termica con ΔTm 65 °C 12.940 W, portata d'aria 1.450 mc/h | cad | Analisi | 0 | 202 | 695.42 | 0 | 22.51 | 77.49 | 897.42 | 134.61 | 103.2 | 1135.24 | 15
PUG2026/07.T01.177.007 |  | 07 | IMPIANTI TERMICI | 07.T01 | IMPIANTI DI RISCALDAMENTO | 07.T01.177 | Aerotermo in cassa di lamiera d'acciaio zincata a caldo e preverniciata, completo di presa d'aria e di alette anteriori regolabili singolarmente per dirigere il flusso dell'aria; elettroventilatore elicoidale con ventola a pale in alluminio equilibrato staticamente e dinamicamente, motore elettrico asincrono trifase del tipo chiuso, grado di protezione IP 44, alimentazione elettrica 230/400 V, alimentato ad acqua calda a temperatura 85 75 °C: polarità motore 4, 1400 giri/minuto, con batteria a tubi d'acciaio ed alette in alluminio | 07.T01.177.007 | n. ranghi 1, resa termica con ΔTm 65 °C 13.260 W, portata d'aria 2.370 mc/h | cad | Analisi | 0 | 202 | 396.02 | 0 | 33.78 | 66.22 | 598.02 | 89.7 | 68.77 | 756.5 | 15
PUG2026/07.T01.177.009 |  | 07 | IMPIANTI TERMICI | 07.T01 | IMPIANTI DI RISCALDAMENTO | 07.T01.177 | Aerotermo in cassa di lamiera d'acciaio zincata a caldo e preverniciata, completo di presa d'aria e di alette anteriori regolabili singolarmente per dirigere il flusso dell'aria; elettroventilatore elicoidale con ventola a pale in alluminio equilibrato staticamente e dinamicamente, motore elettrico asincrono trifase del tipo chiuso, grado di protezione IP 44, alimentazione elettrica 230/400 V, alimentato ad acqua calda a temperatura 85 75 °C: polarità motore 4, 1400 giri/minuto, con batteria a tubi d'acciaio ed alette in alluminio | 07.T01.177.009 | n. ranghi 2, resa termica con ΔTm 65 °C 15.600 W, portata d'aria 2.200 mc/h | cad | Analisi | 0 | 202 | 712.34 | 0 | 22.09 | 77.91 | 914.34 | 137.15 | 105.15 | 1156.64 | 15
PUG2026/07.T01.177.011 |  | 07 | IMPIANTI TERMICI | 07.T01 | IMPIANTI DI RISCALDAMENTO | 07.T01.177 | Aerotermo in cassa di lamiera d'acciaio zincata a caldo e preverniciata, completo di presa d'aria e di alette anteriori regolabili singolarmente per dirigere il flusso dell'aria; elettroventilatore elicoidale con ventola a pale in alluminio equilibrato staticamente e dinamicamente, motore elettrico asincrono trifase del tipo chiuso, grado di protezione IP 44, alimentazione elettrica 230/400 V, alimentato ad acqua calda a temperatura 85 75 °C: polarità motore 4, 1400 giri/minuto, con batteria a tubi d'acciaio ed alette in alluminio | 07.T01.177.011 | n. ranghi 3, resa termica con ΔTm 65 °C 17.700 W, portata d'aria 2.100 mc/h | cad | Analisi | 0 | 202 | 753.94 | 0 | 21.13 | 78.87 | 955.94 | 143.39 | 109.93 | 1209.26 | 15
PUG2026/07.T01.177.013 |  | 07 | IMPIANTI TERMICI | 07.T01 | IMPIANTI DI RISCALDAMENTO | 07.T01.177 | Aerotermo in cassa di lamiera d'acciaio zincata a caldo e preverniciata, completo di presa d'aria e di alette anteriori regolabili singolarmente per dirigere il flusso dell'aria; elettroventilatore elicoidale con ventola a pale in alluminio equilibrato staticamente e dinamicamente, motore elettrico asincrono trifase del tipo chiuso, grado di protezione IP 44, alimentazione elettrica 230/400 V, alimentato ad acqua calda a temperatura 85 75 °C: polarità motore 4, 1400 giri/minuto, con batteria a tubi d'acciaio ed alette in alluminio | 07.T01.177.013 | n. ranghi 1, resa termica con ΔTm 65 °C 20.270 W, portata d'aria 3.400 mc/h | cad | Analisi | 0 | 202 | 435.94 | 0 | 31.66 | 68.34 | 637.94 | 95.69 | 73.36 | 806.99 | 15
PUG2026/07.T01.177.015 |  | 07 | IMPIANTI TERMICI | 07.T01 | IMPIANTI DI RISCALDAMENTO | 07.T01.177 | Aerotermo in cassa di lamiera d'acciaio zincata a caldo e preverniciata, completo di presa d'aria e di alette anteriori regolabili singolarmente per dirigere il flusso dell'aria; elettroventilatore elicoidale con ventola a pale in alluminio equilibrato staticamente e dinamicamente, motore elettrico asincrono trifase del tipo chiuso, grado di protezione IP 44, alimentazione elettrica 230/400 V, alimentato ad acqua calda a temperatura 85 75 °C: polarità motore 4, 1400 giri/minuto, con batteria a tubi d'acciaio ed alette in alluminio | 07.T01.177.015 | n. ranghi 2, resa termica con ΔTm 65 °C 23.850 W, portata d'aria 3.300 mc/h | cad | Analisi | 0 | 202 | 776.34 | 0 | 20.65 | 79.35 | 978.34 | 146.75 | 112.51 | 1237.6 | 15
PUG2026/07.T01.179.001 |  | 07 | IMPIANTI TERMICI | 07.T01 | IMPIANTI DI RISCALDAMENTO | 07.T01.179 | Aerotermo in cassa di lamiera d'acciaio zincata a caldo e preverniciata, completo di presa d'aria e di alette anteriori regolabili singolarmente per dirigere il flusso dell'aria; elettroventilatore elicoidale con ventola a pale in alluminio equilibrato staticamente e dinamicamente, motore elettrico asincrono trifase del tipo chiuso, grado di protezione IP 44, alimentazione elettrica 230/400 V, alimentato ad acqua calda a temperatura 85 75 °C: polarità motore 4, 1400 giri/minuto, con batteria a tubi di rame ed alette in alluminio | 07.T01.179.001 | n. ranghi 1, resa termica con ΔTm 65 °C 9.500 W, portata d'aria 1.670 mc/h | cad | Analisi | 0 | 202 | 401.42 | 0 | 33.48 | 66.52 | 603.42 | 90.51 | 69.39 | 763.33 | 15
PUG2026/07.T01.179.003 |  | 07 | IMPIANTI TERMICI | 07.T01 | IMPIANTI DI RISCALDAMENTO | 07.T01.179 | Aerotermo in cassa di lamiera d'acciaio zincata a caldo e preverniciata, completo di presa d'aria e di alette anteriori regolabili singolarmente per dirigere il flusso dell'aria; elettroventilatore elicoidale con ventola a pale in alluminio equilibrato staticamente e dinamicamente, motore elettrico asincrono trifase del tipo chiuso, grado di protezione IP 44, alimentazione elettrica 230/400 V, alimentato ad acqua calda a temperatura 85 75 °C: polarità motore 4, 1400 giri/minuto, con batteria a tubi di rame ed alette in alluminio | 07.T01.179.003 | n. ranghi 2, resa termica con ΔTm 65 °C 11.170 W, portata d'aria 1.560 mc/h | cad | Analisi | 0 | 202 | 726.62 | 0 | 21.75 | 78.25 | 928.62 | 139.29 | 106.79 | 1174.7 | 15
PUG2026/07.T01.179.005 |  | 07 | IMPIANTI TERMICI | 07.T01 | IMPIANTI DI RISCALDAMENTO | 07.T01.179 | Aerotermo in cassa di lamiera d'acciaio zincata a caldo e preverniciata, completo di presa d'aria e di alette anteriori regolabili singolarmente per dirigere il flusso dell'aria; elettroventilatore elicoidale con ventola a pale in alluminio equilibrato staticamente e dinamicamente, motore elettrico asincrono trifase del tipo chiuso, grado di protezione IP 44, alimentazione elettrica 230/400 V, alimentato ad acqua calda a temperatura 85 75 °C: polarità motore 4, 1400 giri/minuto, con batteria a tubi di rame ed alette in alluminio | 07.T01.179.005 | n. ranghi 3, resa termica con ΔTm 65 °C 12.940 W, portata d'aria 1.450 mc/h | cad | Analisi | 0 | 202 | 795.42 | 0 | 20.25 | 79.75 | 997.42 | 149.61 | 114.7 | 1261.74 | 15
PUG2026/07.T01.179.007 |  | 07 | IMPIANTI TERMICI | 07.T01 | IMPIANTI DI RISCALDAMENTO | 07.T01.179 | Aerotermo in cassa di lamiera d'acciaio zincata a caldo e preverniciata, completo di presa d'aria e di alette anteriori regolabili singolarmente per dirigere il flusso dell'aria; elettroventilatore elicoidale con ventola a pale in alluminio equilibrato staticamente e dinamicamente, motore elettrico asincrono trifase del tipo chiuso, grado di protezione IP 44, alimentazione elettrica 230/400 V, alimentato ad acqua calda a temperatura 85 75 °C: polarità motore 4, 1400 giri/minuto, con batteria a tubi di rame ed alette in alluminio | 07.T01.179.007 | n. ranghi 1, resa termica con ΔTm 65 °C 13.260 W, portata d'aria 2.370 mc/h | cad | Analisi | 0 | 202 | 425.42 | 0 | 32.2 | 67.8 | 627.42 | 94.11 | 72.15 | 793.69 | 15
PUG2026/07.T01.179.009 |  | 07 | IMPIANTI TERMICI | 07.T01 | IMPIANTI DI RISCALDAMENTO | 07.T01.179 | Aerotermo in cassa di lamiera d'acciaio zincata a caldo e preverniciata, completo di presa d'aria e di alette anteriori regolabili singolarmente per dirigere il flusso dell'aria; elettroventilatore elicoidale con ventola a pale in alluminio equilibrato staticamente e dinamicamente, motore elettrico asincrono trifase del tipo chiuso, grado di protezione IP 44, alimentazione elettrica 230/400 V, alimentato ad acqua calda a temperatura 85 75 °C: polarità motore 4, 1400 giri/minuto, con batteria a tubi di rame ed alette in alluminio | 07.T01.179.009 | n. ranghi 2, resa termica con ΔTm 65 °C 15.600 W, portata d'aria 2.200 mc/h | cad | Analisi | 0 | 202 | 793.94 | 0 | 20.28 | 79.72 | 995.94 | 149.39 | 114.53 | 1259.86 | 15
PUG2026/07.T01.179.011 |  | 07 | IMPIANTI TERMICI | 07.T01 | IMPIANTI DI RISCALDAMENTO | 07.T01.179 | Aerotermo in cassa di lamiera d'acciaio zincata a caldo e preverniciata, completo di presa d'aria e di alette anteriori regolabili singolarmente per dirigere il flusso dell'aria; elettroventilatore elicoidale con ventola a pale in alluminio equilibrato staticamente e dinamicamente, motore elettrico asincrono trifase del tipo chiuso, grado di protezione IP 44, alimentazione elettrica 230/400 V, alimentato ad acqua calda a temperatura 85 75 °C: polarità motore 4, 1400 giri/minuto, con batteria a tubi di rame ed alette in alluminio | 07.T01.179.011 | n. ranghi 3, resa termica con ΔTm 65 °C 17.700 W, portata d'aria 2.100 mc/h | cad | Analisi | 0 | 202 | 875.54 | 0 | 18.75 | 81.25 | 1077.54 | 161.63 | 123.92 | 1363.09 | 15
PUG2026/07.T01.179.013 |  | 07 | IMPIANTI TERMICI | 07.T01 | IMPIANTI DI RISCALDAMENTO | 07.T01.179 | Aerotermo in cassa di lamiera d'acciaio zincata a caldo e preverniciata, completo di presa d'aria e di alette anteriori regolabili singolarmente per dirigere il flusso dell'aria; elettroventilatore elicoidale con ventola a pale in alluminio equilibrato staticamente e dinamicamente, motore elettrico asincrono trifase del tipo chiuso, grado di protezione IP 44, alimentazione elettrica 230/400 V, alimentato ad acqua calda a temperatura 85 75 °C: polarità motore 4, 1400 giri/minuto, con batteria a tubi di rame ed alette in alluminio | 07.T01.179.013 | n. ranghi 1, resa termica con ΔTm 65 °C 20.270 W, portata d'aria 3.400 mc/h | cad | Analisi | 0 | 202 | 469.54 | 0 | 30.08 | 69.92 | 671.54 | 100.73 | 77.23 | 849.5 | 15
PUG2026/07.T01.179.015 |  | 07 | IMPIANTI TERMICI | 07.T01 | IMPIANTI DI RISCALDAMENTO | 07.T01.179 | Aerotermo in cassa di lamiera d'acciaio zincata a caldo e preverniciata, completo di presa d'aria e di alette anteriori regolabili singolarmente per dirigere il flusso dell'aria; elettroventilatore elicoidale con ventola a pale in alluminio equilibrato staticamente e dinamicamente, motore elettrico asincrono trifase del tipo chiuso, grado di protezione IP 44, alimentazione elettrica 230/400 V, alimentato ad acqua calda a temperatura 85 75 °C: polarità motore 4, 1400 giri/minuto, con batteria a tubi di rame ed alette in alluminio | 07.T01.179.015 | n. ranghi 2, resa termica con ΔTm 65 °C 23.850 W, portata d'aria 3.300 mc/h | cad | Analisi | 0 | 202 | 873.14 | 0 | 18.79 | 81.21 | 1075.14 | 161.27 | 123.64 | 1360.05 | 15
PUG2026/07.T01.181.001 |  | 07 | IMPIANTI TERMICI | 07.T01 | IMPIANTI DI RISCALDAMENTO | 07.T01.181 | Aerotermo del tipo pensile a camera stagna, completo di mantellatura di protezione realizzata in lamiera zincata e preverniciata, alimentazione con gas metano, bruciatore a ionizzazione di fiamma, con ventilatore centrifugo per la distribuzione dell'aria riscaldata, griglia di presa aria esterna con alette parapioggia ed accessori di sicurezza e controllo, con tubo di uscita fumi, marcato CE, grado di protezione IP 44, completo di quota parte delle tubazioni del gas, valvola a sfera omologata e certificata gas, collegamento elettrico su impianto già predisposto, con esclusione delle opere murarie, del ponteggio e dello staffaggio, delle seguenti potenzialità | 07.T01.181.001 | potenza utile 30 kW, portata aria 2.900 mc/h | cad | Analisi | 0 | 202 | 1886.84 | 0 | 9.67 | 90.33 | 2088.84 | 313.33 | 240.22 | 2642.38 | 15
PUG2026/07.T01.181.003 |  | 07 | IMPIANTI TERMICI | 07.T01 | IMPIANTI DI RISCALDAMENTO | 07.T01.181 | Aerotermo del tipo pensile a camera stagna, completo di mantellatura di protezione realizzata in lamiera zincata e preverniciata, alimentazione con gas metano, bruciatore a ionizzazione di fiamma, con ventilatore centrifugo per la distribuzione dell'aria riscaldata, griglia di presa aria esterna con alette parapioggia ed accessori di sicurezza e controllo, con tubo di uscita fumi, marcato CE, grado di protezione IP 44, completo di quota parte delle tubazioni del gas, valvola a sfera omologata e certificata gas, collegamento elettrico su impianto già predisposto, con esclusione delle opere murarie, del ponteggio e dello staffaggio, delle seguenti potenzialità | 07.T01.181.003 | potenza utile 40 kW, portata aria 4.100 mc/h | cad | Analisi | 0 | 202 | 2023.34 | 0 | 9.08 | 90.92 | 2225.34 | 333.8 | 255.91 | 2815.06 | 15
PUG2026/07.T01.181.005 |  | 07 | IMPIANTI TERMICI | 07.T01 | IMPIANTI DI RISCALDAMENTO | 07.T01.181 | Aerotermo del tipo pensile a camera stagna, completo di mantellatura di protezione realizzata in lamiera zincata e preverniciata, alimentazione con gas metano, bruciatore a ionizzazione di fiamma, con ventilatore centrifugo per la distribuzione dell'aria riscaldata, griglia di presa aria esterna con alette parapioggia ed accessori di sicurezza e controllo, con tubo di uscita fumi, marcato CE, grado di protezione IP 44, completo di quota parte delle tubazioni del gas, valvola a sfera omologata e certificata gas, collegamento elettrico su impianto già predisposto, con esclusione delle opere murarie, del ponteggio e dello staffaggio, delle seguenti potenzialità | 07.T01.181.005 | potenza utile 58 kW, portata aria 6.000 mc/h | cad | Analisi | 0 | 303 | 3098.03 | 0 | 8.91 | 91.09 | 3401.03 | 510.15 | 391.12 | 4302.3 | 15
PUG2026/07.T01.181.007 |  | 07 | IMPIANTI TERMICI | 07.T01 | IMPIANTI DI RISCALDAMENTO | 07.T01.181 | Aerotermo del tipo pensile a camera stagna, completo di mantellatura di protezione realizzata in lamiera zincata e preverniciata, alimentazione con gas metano, bruciatore a ionizzazione di fiamma, con ventilatore centrifugo per la distribuzione dell'aria riscaldata, griglia di presa aria esterna con alette parapioggia ed accessori di sicurezza e controllo, con tubo di uscita fumi, marcato CE, grado di protezione IP 44, completo di quota parte delle tubazioni del gas, valvola a sfera omologata e certificata gas, collegamento elettrico su impianto già predisposto, con esclusione delle opere murarie, del ponteggio e dello staffaggio, delle seguenti potenzialità | 07.T01.181.007 | potenza utile 89 kW, portata aria 10.000 mc/h | cad | Analisi | 0 | 404 | 3825.38 | 0 | 9.55 | 90.45 | 4229.38 | 634.41 | 486.38 | 5350.17 | 15
PUG2026/07.T01.183.001 |  | 07 | IMPIANTI TERMICI | 07.T01 | IMPIANTI DI RISCALDAMENTO | 07.T01.183 | Aerotermo a proiezione verticale idoneo sia al riscaldamento che al condizionamento, con batteria di scambio in tubi di rame, con alette verticali e pacco in alluminio, cassa realizzata in acciaio fosfatato verniciata con polveri epossidiche, ventilatore a pala larga in alluminio fissato direttamente sull'albero motore, possibilità di funzionamento 900 ÷ 700 giri/minuto, alimentazione elettrica trifase 400/3 a 6/8 poli, cmpleto di valvole a sfera per l'intercettazione dei circuiti, valvola di sfogo aria, quota parte delle tubazioni e tiranti per la sospensione, con esclusione degli accessori, dei collegamenti elettrici, della coibentazione delle tubazioni, delle opere murarie e delle eventuali opere provvisionali | 07.T01.183.001 | portata d'aria 3080 ÷ 4440 mc/h, potenza in riscaldamento (acqua 87/70 °C con aria a 15 °C) 35,3 ÷ 30 kW, potenza in raffreddamento (acqua 11/15 °C con aria a 28 °C) 7,5 ÷ 6,6 kW, livello sonoro 55 ÷ 52 dB(A) a 5 m | cad | Analisi | 0 | 404 | 1468.54 | 0 | 21.57 | 78.43 | 1872.54 | 280.88 | 215.34 | 2368.76 | 15
PUG2026/07.T01.183.003 |  | 07 | IMPIANTI TERMICI | 07.T01 | IMPIANTI DI RISCALDAMENTO | 07.T01.183 | Aerotermo a proiezione verticale idoneo sia al riscaldamento che al condizionamento, con batteria di scambio in tubi di rame, con alette verticali e pacco in alluminio, cassa realizzata in acciaio fosfatato verniciata con polveri epossidiche, ventilatore a pala larga in alluminio fissato direttamente sull'albero motore, possibilità di funzionamento 900 ÷ 700 giri/minuto, alimentazione elettrica trifase 400/3 a 6/8 poli, cmpleto di valvole a sfera per l'intercettazione dei circuiti, valvola di sfogo aria, quota parte delle tubazioni e tiranti per la sospensione, con esclusione degli accessori, dei collegamenti elettrici, della coibentazione delle tubazioni, delle opere murarie e delle eventuali opere provvisionali | 07.T01.183.003 | portata d'aria 4000 ÷ 5700 mc/h, potenza in riscaldamento (acqua 87/70 °C con aria a 15°C) 46,7 ÷ 39,6 kW, potenza in raffreddamento (acqua 11/15 °C con aria a 28 °C) 10,9 ÷ 9,5 kW, livello sonoro 56 ÷ 53 dB(A) a 5 m | cad | Analisi | 0 | 404 | 1624.54 | 0 | 19.92 | 80.08 | 2028.54 | 304.28 | 233.28 | 2566.1 | 15
PUG2026/07.T01.183.005 |  | 07 | IMPIANTI TERMICI | 07.T01 | IMPIANTI DI RISCALDAMENTO | 07.T01.183 | Aerotermo a proiezione verticale idoneo sia al riscaldamento che al condizionamento, con batteria di scambio in tubi di rame, con alette verticali e pacco in alluminio, cassa realizzata in acciaio fosfatato verniciata con polveri epossidiche, ventilatore a pala larga in alluminio fissato direttamente sull'albero motore, possibilità di funzionamento 900 ÷ 700 giri/minuto, alimentazione elettrica trifase 400/3 a 6/8 poli, cmpleto di valvole a sfera per l'intercettazione dei circuiti, valvola di sfogo aria, quota parte delle tubazioni e tiranti per la sospensione, con esclusione degli accessori, dei collegamenti elettrici, della coibentazione delle tubazioni, delle opere murarie e delle eventuali opere provvisionali | 07.T01.183.005 | portata d'aria 7100 ÷ 4970 mc/h, potenza in riscaldamento (acqua 87/70 °C con aria a 15 °C) 57,1 48,5 kW, potenza in raffreddamento (acqua 11/15 °C con aria a 28 °C) 13,6 ÷ 11,9 kW, livello sonoro 65 ÷ 60 dB(A) a 5 m | cad | Analisi | 0 | 404 | 2083.34 | 0 | 16.24 | 83.76 | 2487.34 | 373.1 | 286.04 | 3146.49 | 15
PUG2026/07.T01.183.007 |  | 07 | IMPIANTI TERMICI | 07.T01 | IMPIANTI DI RISCALDAMENTO | 07.T01.183 | Aerotermo a proiezione verticale idoneo sia al riscaldamento che al condizionamento, con batteria di scambio in tubi di rame, con alette verticali e pacco in alluminio, cassa realizzata in acciaio fosfatato verniciata con polveri epossidiche, ventilatore a pala larga in alluminio fissato direttamente sull'albero motore, possibilità di funzionamento 900 ÷ 700 giri/minuto, alimentazione elettrica trifase 400/3 a 6/8 poli, cmpleto di valvole a sfera per l'intercettazione dei circuiti, valvola di sfogo aria, quota parte delle tubazioni e tiranti per la sospensione, con esclusione degli accessori, dei collegamenti elettrici, della coibentazione delle tubazioni, delle opere murarie e delle eventuali opere provvisionali | 07.T01.183.007 | portata d'aria 9000 ÷ 6300 mc/h, potenza in riscaldamento (acqua 87/70 °C con aria a 15 °C) 72,2 ÷ 61,4 kW, potenza in raffreddamento (acqua 11/15 °C con aria a 28 °C) 17,2 ÷ 15 kW, livello sonoro 66 ÷ 61 dB(A) a 5 m | cad | Analisi | 0 | 606 | 2209.88 | 0 | 21.52 | 78.48 | 2815.88 | 422.38 | 323.83 | 3562.09 | 15
PUG2026/07.T01.183.009 |  | 07 | IMPIANTI TERMICI | 07.T01 | IMPIANTI DI RISCALDAMENTO | 07.T01.183 | Aerotermo a proiezione verticale idoneo sia al riscaldamento che al condizionamento, con batteria di scambio in tubi di rame, con alette verticali e pacco in alluminio, cassa realizzata in acciaio fosfatato verniciata con polveri epossidiche, ventilatore a pala larga in alluminio fissato direttamente sull'albero motore, possibilità di funzionamento 900 ÷ 700 giri/minuto, alimentazione elettrica trifase 400/3 a 6/8 poli, cmpleto di valvole a sfera per l'intercettazione dei circuiti, valvola di sfogo aria, quota parte delle tubazioni e tiranti per la sospensione, con esclusione degli accessori, dei collegamenti elettrici, della coibentazione delle tubazioni, delle opere murarie e delle eventuali opere provvisionali | 07.T01.183.009 | portata d'aria 9900 ÷ 6930 mc/h, potenza in riscaldamento (acqua 87/70 °C con aria a 15 °C) 85,6 ÷ 72,7 kW, potenza in raffreddamento (acqua 11/15 °C con aria a 28 °C) 18,9 ÷ 16,5 kW, livello sonoro 68 ÷ 63 dB(A) a 5 m | cad | Analisi | 0 | 606 | 2329.08 | 0 | 20.65 | 79.35 | 2935.08 | 440.26 | 337.53 | 3712.88 | 15
PUG2026/07.T01.185.001 |  | 07 | IMPIANTI TERMICI | 07.T01 | IMPIANTI DI RISCALDAMENTO | 07.T01.185 | Generatori d'aria calda verticali da interno per diffusione diretta, abbinabili a bruciatore pressurizzato di gas o gasolio (non incluso nel prezzo), composti da camera di combustione in acciaio inox, griglia d'aspirazione, filtro per aria, sezione ventilante, plenum di mandata con bocchette regolabili, quadro di comando con strumentazione e mobile in lamiera d'acciaio verniciato e coibentato. Grandezze (kW: potenza termica utile) | 07.T01.185.001 | fino a 45 kW | cad | Analisi | 0 | 404 | 873.34 | 0 | 31.63 | 68.37 | 1277.34 | 191.6 | 146.89 | 1615.84 | 15
PUG2026/07.T01.185.003 |  | 07 | IMPIANTI TERMICI | 07.T01 | IMPIANTI DI RISCALDAMENTO | 07.T01.185 | Generatori d'aria calda verticali da interno per diffusione diretta, abbinabili a bruciatore pressurizzato di gas o gasolio (non incluso nel prezzo), composti da camera di combustione in acciaio inox, griglia d'aspirazione, filtro per aria, sezione ventilante, plenum di mandata con bocchette regolabili, quadro di comando con strumentazione e mobile in lamiera d'acciaio verniciato e coibentato. Grandezze (kW: potenza termica utile) | 07.T01.185.003 | oltre 45 fino a 65 kW | cad | Analisi | 0 | 404 | 1123.34 | 0 | 26.45 | 73.55 | 1527.34 | 229.1 | 175.64 | 1932.09 | 15
PUG2026/07.T01.185.005 |  | 07 | IMPIANTI TERMICI | 07.T01 | IMPIANTI DI RISCALDAMENTO | 07.T01.185 | Generatori d'aria calda verticali da interno per diffusione diretta, abbinabili a bruciatore pressurizzato di gas o gasolio (non incluso nel prezzo), composti da camera di combustione in acciaio inox, griglia d'aspirazione, filtro per aria, sezione ventilante, plenum di mandata con bocchette regolabili, quadro di comando con strumentazione e mobile in lamiera d'acciaio verniciato e coibentato. Grandezze (kW: potenza termica utile) | 07.T01.185.005 | oltre 65 fino a 100 kW | cad | Analisi | 0 | 404 | 1733.34 | 0 | 18.9 | 81.1 | 2137.34 | 320.6 | 245.79 | 2703.74 | 15
PUG2026/07.T01.185.007 |  | 07 | IMPIANTI TERMICI | 07.T01 | IMPIANTI DI RISCALDAMENTO | 07.T01.185 | Generatori d'aria calda verticali da interno per diffusione diretta, abbinabili a bruciatore pressurizzato di gas o gasolio (non incluso nel prezzo), composti da camera di combustione in acciaio inox, griglia d'aspirazione, filtro per aria, sezione ventilante, plenum di mandata con bocchette regolabili, quadro di comando con strumentazione e mobile in lamiera d'acciaio verniciato e coibentato. Grandezze (kW: potenza termica utile) | 07.T01.185.007 | oltre 100 fino a 180 kW | cad | Analisi | 0 | 606 | 2002.68 | 0 | 23.23 | 76.77 | 2608.68 | 391.3 | 300 | 3299.98 | 15
PUG2026/07.T01.185.009 |  | 07 | IMPIANTI TERMICI | 07.T01 | IMPIANTI DI RISCALDAMENTO | 07.T01.185 | Generatori d'aria calda verticali da interno per diffusione diretta, abbinabili a bruciatore pressurizzato di gas o gasolio (non incluso nel prezzo), composti da camera di combustione in acciaio inox, griglia d'aspirazione, filtro per aria, sezione ventilante, plenum di mandata con bocchette regolabili, quadro di comando con strumentazione e mobile in lamiera d'acciaio verniciato e coibentato. Grandezze (kW: potenza termica utile) | 07.T01.185.009 | oltre 180 fino a 250 kW | cad | Analisi | 0 | 606 | 2652.68 | 0 | 18.6 | 81.4 | 3258.68 | 488.8 | 374.75 | 4122.23 | 15
PUG2026/07.T01.187.001 |  | 07 | IMPIANTI TERMICI | 07.T01 | IMPIANTI DI RISCALDAMENTO | 07.T01.187 | Generatori d'aria calda verticali da interno per diffusione diretta o canalizzata, abbinabili a bruciatore pressurizzato di gas o gasolio (non incluso nel prezzo), composti da camera di combustione in acciaio inox, griglia d'aspirazione, filtro per aria, sezione ventilante, bocca di mandata, quadro di comando con strumentazione e mobile in lamiera d'acciaio verniciato e coibentato. Grandezze (kW: potenza termica utile) | 07.T01.187.001 | fino a 60 kW | cad | Analisi | 0 | 606 | 1052.68 | 0 | 36.54 | 63.46 | 1658.68 | 248.8 | 190.75 | 2098.23 | 15
PUG2026/07.T01.187.003 |  | 07 | IMPIANTI TERMICI | 07.T01 | IMPIANTI DI RISCALDAMENTO | 07.T01.187 | Generatori d'aria calda verticali da interno per diffusione diretta o canalizzata, abbinabili a bruciatore pressurizzato di gas o gasolio (non incluso nel prezzo), composti da camera di combustione in acciaio inox, griglia d'aspirazione, filtro per aria, sezione ventilante, bocca di mandata, quadro di comando con strumentazione e mobile in lamiera d'acciaio verniciato e coibentato. Grandezze (kW: potenza termica utile) | 07.T01.187.003 | oltre 60 fino a 95 kW | cad | Analisi | 0 | 606 | 1752.68 | 0 | 25.69 | 74.31 | 2358.68 | 353.8 | 271.25 | 2983.73 | 15
PUG2026/07.T01.187.005 |  | 07 | IMPIANTI TERMICI | 07.T01 | IMPIANTI DI RISCALDAMENTO | 07.T01.187 | Generatori d'aria calda verticali da interno per diffusione diretta o canalizzata, abbinabili a bruciatore pressurizzato di gas o gasolio (non incluso nel prezzo), composti da camera di combustione in acciaio inox, griglia d'aspirazione, filtro per aria, sezione ventilante, bocca di mandata, quadro di comando con strumentazione e mobile in lamiera d'acciaio verniciato e coibentato. Grandezze (kW: potenza termica utile) | 07.T01.187.005 | oltre 95 fino a 110 kW | cad | Analisi | 0 | 606 | 1952.68 | 0 | 23.68 | 76.32 | 2558.68 | 383.8 | 294.25 | 3236.73 | 15
PUG2026/07.T01.187.007 |  | 07 | IMPIANTI TERMICI | 07.T01 | IMPIANTI DI RISCALDAMENTO | 07.T01.187 | Generatori d'aria calda verticali da interno per diffusione diretta o canalizzata, abbinabili a bruciatore pressurizzato di gas o gasolio (non incluso nel prezzo), composti da camera di combustione in acciaio inox, griglia d'aspirazione, filtro per aria, sezione ventilante, bocca di mandata, quadro di comando con strumentazione e mobile in lamiera d'acciaio verniciato e coibentato. Grandezze (kW: potenza termica utile) | 07.T01.187.007 | oltre 110 fino a 150 kW | cad | Analisi | 0 | 606 | 2902.68 | 0 | 17.27 | 82.73 | 3508.68 | 526.3 | 403.5 | 4438.48 | 15
PUG2026/07.T01.187.009 |  | 07 | IMPIANTI TERMICI | 07.T01 | IMPIANTI DI RISCALDAMENTO | 07.T01.187 | Generatori d'aria calda verticali da interno per diffusione diretta o canalizzata, abbinabili a bruciatore pressurizzato di gas o gasolio (non incluso nel prezzo), composti da camera di combustione in acciaio inox, griglia d'aspirazione, filtro per aria, sezione ventilante, bocca di mandata, quadro di comando con strumentazione e mobile in lamiera d'acciaio verniciato e coibentato. Grandezze (kW: potenza termica utile) | 07.T01.187.009 | oltre 150 fino a 170 kW | cad | Analisi | 0 | 606 | 3102.68 | 0 | 16.34 | 83.66 | 3708.68 | 556.3 | 426.5 | 4691.48 | 15
PUG2026/07.T01.187.011 |  | 07 | IMPIANTI TERMICI | 07.T01 | IMPIANTI DI RISCALDAMENTO | 07.T01.187 | Generatori d'aria calda verticali da interno per diffusione diretta o canalizzata, abbinabili a bruciatore pressurizzato di gas o gasolio (non incluso nel prezzo), composti da camera di combustione in acciaio inox, griglia d'aspirazione, filtro per aria, sezione ventilante, bocca di mandata, quadro di comando con strumentazione e mobile in lamiera d'acciaio verniciato e coibentato. Grandezze (kW: potenza termica utile) | 07.T01.187.011 | oltre 170 fino a 210 kW | cad | Analisi | 0 | 606 | 3252.68 | 0 | 15.7 | 84.3 | 3858.68 | 578.8 | 443.75 | 4881.23 | 15
PUG2026/07.T01.187.013 |  | 07 | IMPIANTI TERMICI | 07.T01 | IMPIANTI DI RISCALDAMENTO | 07.T01.187 | Generatori d'aria calda verticali da interno per diffusione diretta o canalizzata, abbinabili a bruciatore pressurizzato di gas o gasolio (non incluso nel prezzo), composti da camera di combustione in acciaio inox, griglia d'aspirazione, filtro per aria, sezione ventilante, bocca di mandata, quadro di comando con strumentazione e mobile in lamiera d'acciaio verniciato e coibentato. Grandezze (kW: potenza termica utile) | 07.T01.187.013 | oltre 210 fino a 240 kW | cad | Analisi | 0 | 606 | 3752.68 | 0 | 13.9 | 86.1 | 4358.68 | 653.8 | 501.25 | 5513.73 | 15
PUG2026/07.T01.187.015 |  | 07 | IMPIANTI TERMICI | 07.T01 | IMPIANTI DI RISCALDAMENTO | 07.T01.187 | Generatori d'aria calda verticali da interno per diffusione diretta o canalizzata, abbinabili a bruciatore pressurizzato di gas o gasolio (non incluso nel prezzo), composti da camera di combustione in acciaio inox, griglia d'aspirazione, filtro per aria, sezione ventilante, bocca di mandata, quadro di comando con strumentazione e mobile in lamiera d'acciaio verniciato e coibentato. Grandezze (kW: potenza termica utile) | 07.T01.187.015 | oltre 240 fino a 300 kW | cad | Analisi | 0 | 606 | 4052.68 | 0 | 13.01 | 86.99 | 4658.68 | 698.8 | 535.75 | 5893.23 | 15
PUG2026/07.T01.187.017 |  | 07 | IMPIANTI TERMICI | 07.T01 | IMPIANTI DI RISCALDAMENTO | 07.T01.187 | Generatori d'aria calda verticali da interno per diffusione diretta o canalizzata, abbinabili a bruciatore pressurizzato di gas o gasolio (non incluso nel prezzo), composti da camera di combustione in acciaio inox, griglia d'aspirazione, filtro per aria, sezione ventilante, bocca di mandata, quadro di comando con strumentazione e mobile in lamiera d'acciaio verniciato e coibentato. Grandezze (kW: potenza termica utile) | 07.T01.187.017 | oltre 300 fino a 350 kW | cad | Analisi | 0 | 606 | 4852.68 | 0 | 11.1 | 88.9 | 5458.68 | 818.8 | 627.75 | 6905.23 | 15
PUG2026/07.T01.187.019 |  | 07 | IMPIANTI TERMICI | 07.T01 | IMPIANTI DI RISCALDAMENTO | 07.T01.187 | Generatori d'aria calda verticali da interno per diffusione diretta o canalizzata, abbinabili a bruciatore pressurizzato di gas o gasolio (non incluso nel prezzo), composti da camera di combustione in acciaio inox, griglia d'aspirazione, filtro per aria, sezione ventilante, bocca di mandata, quadro di comando con strumentazione e mobile in lamiera d'acciaio verniciato e coibentato. Grandezze (kW: potenza termica utile) | 07.T01.187.019 | oltre 350 fino a 420 kW | cad | Analisi | 0 | 606 | 7652.68 | 0 | 7.34 | 92.66 | 8258.68 | 1238.8 | 949.75 | 10447.23 | 15
PUG2026/07.T01.187.021 |  | 07 | IMPIANTI TERMICI | 07.T01 | IMPIANTI DI RISCALDAMENTO | 07.T01.187 | Generatori d'aria calda verticali da interno per diffusione diretta o canalizzata, abbinabili a bruciatore pressurizzato di gas o gasolio (non incluso nel prezzo), composti da camera di combustione in acciaio inox, griglia d'aspirazione, filtro per aria, sezione ventilante, bocca di mandata, quadro di comando con strumentazione e mobile in lamiera d'acciaio verniciato e coibentato. Grandezze (kW: potenza termica utile) | 07.T01.187.021 | oltre 420 fino a 530 kW | cad | Analisi | 0 | 606 | 8652.68 | 0 | 6.55 | 93.45 | 9258.68 | 1388.8 | 1064.75 | 11712.23 | 15
PUG2026/07.T01.187.023 |  | 07 | IMPIANTI TERMICI | 07.T01 | IMPIANTI DI RISCALDAMENTO | 07.T01.187 | Generatori d'aria calda verticali da interno per diffusione diretta o canalizzata, abbinabili a bruciatore pressurizzato di gas o gasolio (non incluso nel prezzo), composti da camera di combustione in acciaio inox, griglia d'aspirazione, filtro per aria, sezione ventilante, bocca di mandata, quadro di comando con strumentazione e mobile in lamiera d'acciaio verniciato e coibentato. Grandezze (kW: potenza termica utile) | 07.T01.187.023 | oltre 530 fino a 600 kW | cad | Analisi | 0 | 606 | 9732.68 | 0 | 5.86 | 94.14 | 10338.68 | 1550.8 | 1188.95 | 13078.43 | 15
PUG2026/07.T01.187.025 |  | 07 | IMPIANTI TERMICI | 07.T01 | IMPIANTI DI RISCALDAMENTO | 07.T01.187 | Generatori d'aria calda verticali da interno per diffusione diretta o canalizzata, abbinabili a bruciatore pressurizzato di gas o gasolio (non incluso nel prezzo), composti da camera di combustione in acciaio inox, griglia d'aspirazione, filtro per aria, sezione ventilante, bocca di mandata, quadro di comando con strumentazione e mobile in lamiera d'acciaio verniciato e coibentato. Grandezze (kW: potenza termica utile) | 07.T01.187.025 | oltre 600 fino a 700 kW | cad | Analisi | 0 | 606 | 12452.68 | 0 | 4.64 | 95.36 | 13058.68 | 1958.8 | 1501.75 | 16519.23 | 15
PUG2026/07.T01.187.027 |  | 07 | IMPIANTI TERMICI | 07.T01 | IMPIANTI DI RISCALDAMENTO | 07.T01.187 | Generatori d'aria calda verticali da interno per diffusione diretta o canalizzata, abbinabili a bruciatore pressurizzato di gas o gasolio (non incluso nel prezzo), composti da camera di combustione in acciaio inox, griglia d'aspirazione, filtro per aria, sezione ventilante, bocca di mandata, quadro di comando con strumentazione e mobile in lamiera d'acciaio verniciato e coibentato. Grandezze (kW: potenza termica utile) | 07.T01.187.027 | oltre 700 fino a 900 kW | cad | Analisi | 0 | 606 | 15252.68 | 0 | 3.82 | 96.18 | 15858.68 | 2378.8 | 1823.75 | 20061.23 | 15
PUG2026/07.T01.189.001 |  | 07 | IMPIANTI TERMICI | 07.T01 | IMPIANTI DI RISCALDAMENTO | 07.T01.189 | Generatori d'aria calda orizzontali da interno per diffusione diretta o canalizzata, abbinabili a bruciatore pressurizzato di gas o gasolio (non incluso nel prezzo), composti da camera di combustione in acciaio inox, griglia d'aspirazione, filtro per aria, sezione ventilante, bocca di mandata, quadro di comando con strumentazione e mobile in lamiera d'acciaio verniciato e coibentato. Grandezze (kW: potenza termica utile) | 07.T01.189.001 | fino a 60 kW | cad | Analisi | 0 | 606 | 1152.68 | 0 | 34.46 | 65.54 | 1758.68 | 263.8 | 202.25 | 2224.73 | 15
PUG2026/07.T01.189.003 |  | 07 | IMPIANTI TERMICI | 07.T01 | IMPIANTI DI RISCALDAMENTO | 07.T01.189 | Generatori d'aria calda orizzontali da interno per diffusione diretta o canalizzata, abbinabili a bruciatore pressurizzato di gas o gasolio (non incluso nel prezzo), composti da camera di combustione in acciaio inox, griglia d'aspirazione, filtro per aria, sezione ventilante, bocca di mandata, quadro di comando con strumentazione e mobile in lamiera d'acciaio verniciato e coibentato. Grandezze (kW: potenza termica utile) | 07.T01.189.003 | oltre 60 fino a 95 kW | cad | Analisi | 0 | 606 | 1902.68 | 0 | 24.16 | 75.84 | 2508.68 | 376.3 | 288.5 | 3173.48 | 15
PUG2026/07.T01.189.005 |  | 07 | IMPIANTI TERMICI | 07.T01 | IMPIANTI DI RISCALDAMENTO | 07.T01.189 | Generatori d'aria calda orizzontali da interno per diffusione diretta o canalizzata, abbinabili a bruciatore pressurizzato di gas o gasolio (non incluso nel prezzo), composti da camera di combustione in acciaio inox, griglia d'aspirazione, filtro per aria, sezione ventilante, bocca di mandata, quadro di comando con strumentazione e mobile in lamiera d'acciaio verniciato e coibentato. Grandezze (kW: potenza termica utile) | 07.T01.189.005 | oltre 95 fino a 110 kW | cad | Analisi | 0 | 606 | 2102.68 | 0 | 22.37 | 77.63 | 2708.68 | 406.3 | 311.5 | 3426.48 | 15
PUG2026/07.T01.189.007 |  | 07 | IMPIANTI TERMICI | 07.T01 | IMPIANTI DI RISCALDAMENTO | 07.T01.189 | Generatori d'aria calda orizzontali da interno per diffusione diretta o canalizzata, abbinabili a bruciatore pressurizzato di gas o gasolio (non incluso nel prezzo), composti da camera di combustione in acciaio inox, griglia d'aspirazione, filtro per aria, sezione ventilante, bocca di mandata, quadro di comando con strumentazione e mobile in lamiera d'acciaio verniciato e coibentato. Grandezze (kW: potenza termica utile) | 07.T01.189.007 | oltre 110 fino a 150 kW | cad | Analisi | 0 | 606 | 3052.68 | 0 | 16.56 | 83.44 | 3658.68 | 548.8 | 420.75 | 4628.23 | 15
PUG2026/07.T01.189.009 |  | 07 | IMPIANTI TERMICI | 07.T01 | IMPIANTI DI RISCALDAMENTO | 07.T01.189 | Generatori d'aria calda orizzontali da interno per diffusione diretta o canalizzata, abbinabili a bruciatore pressurizzato di gas o gasolio (non incluso nel prezzo), composti da camera di combustione in acciaio inox, griglia d'aspirazione, filtro per aria, sezione ventilante, bocca di mandata, quadro di comando con strumentazione e mobile in lamiera d'acciaio verniciato e coibentato. Grandezze (kW: potenza termica utile) | 07.T01.189.009 | oltre 150 fino a 170 kW | cad | Analisi | 0 | 606 | 3252.68 | 0 | 15.7 | 84.3 | 3858.68 | 578.8 | 443.75 | 4881.23 | 15
PUG2026/07.T01.189.011 |  | 07 | IMPIANTI TERMICI | 07.T01 | IMPIANTI DI RISCALDAMENTO | 07.T01.189 | Generatori d'aria calda orizzontali da interno per diffusione diretta o canalizzata, abbinabili a bruciatore pressurizzato di gas o gasolio (non incluso nel prezzo), composti da camera di combustione in acciaio inox, griglia d'aspirazione, filtro per aria, sezione ventilante, bocca di mandata, quadro di comando con strumentazione e mobile in lamiera d'acciaio verniciato e coibentato. Grandezze (kW: potenza termica utile) | 07.T01.189.011 | oltre 170 fino a 210 kW | cad | Analisi | 0 | 606 | 3402.68 | 0 | 15.12 | 84.88 | 4008.68 | 601.3 | 461 | 5070.98 | 15
PUG2026/07.T01.189.013 |  | 07 | IMPIANTI TERMICI | 07.T01 | IMPIANTI DI RISCALDAMENTO | 07.T01.189 | Generatori d'aria calda orizzontali da interno per diffusione diretta o canalizzata, abbinabili a bruciatore pressurizzato di gas o gasolio (non incluso nel prezzo), composti da camera di combustione in acciaio inox, griglia d'aspirazione, filtro per aria, sezione ventilante, bocca di mandata, quadro di comando con strumentazione e mobile in lamiera d'acciaio verniciato e coibentato. Grandezze (kW: potenza termica utile) | 07.T01.189.013 | oltre 210 fino a 240 kW | cad | Analisi | 0 | 606 | 3902.68 | 0 | 13.44 | 86.56 | 4508.68 | 676.3 | 518.5 | 5703.48 | 15
PUG2026/07.T01.189.015 |  | 07 | IMPIANTI TERMICI | 07.T01 | IMPIANTI DI RISCALDAMENTO | 07.T01.189 | Generatori d'aria calda orizzontali da interno per diffusione diretta o canalizzata, abbinabili a bruciatore pressurizzato di gas o gasolio (non incluso nel prezzo), composti da camera di combustione in acciaio inox, griglia d'aspirazione, filtro per aria, sezione ventilante, bocca di mandata, quadro di comando con strumentazione e mobile in lamiera d'acciaio verniciato e coibentato. Grandezze (kW: potenza termica utile) | 07.T01.189.015 | oltre 240 fino a 300 kW | cad | Analisi | 0 | 606 | 4202.68 | 0 | 12.6 | 87.4 | 4808.68 | 721.3 | 553 | 6082.98 | 15
PUG2026/07.T01.189.017 |  | 07 | IMPIANTI TERMICI | 07.T01 | IMPIANTI DI RISCALDAMENTO | 07.T01.189 | Generatori d'aria calda orizzontali da interno per diffusione diretta o canalizzata, abbinabili a bruciatore pressurizzato di gas o gasolio (non incluso nel prezzo), composti da camera di combustione in acciaio inox, griglia d'aspirazione, filtro per aria, sezione ventilante, bocca di mandata, quadro di comando con strumentazione e mobile in lamiera d'acciaio verniciato e coibentato. Grandezze (kW: potenza termica utile) | 07.T01.189.017 | oltre 300 fino a 350 kW | cad | Analisi | 0 | 606 | 5002.68 | 0 | 10.8 | 89.2 | 5608.68 | 841.3 | 645 | 7094.98 | 15
PUG2026/07.T01.191.001 |  | 07 | IMPIANTI TERMICI | 07.T01 | IMPIANTI DI RISCALDAMENTO | 07.T01.191 | Generatori d'aria calda verticali da esterno per diffusione diretta o canalizzata, abbinabili a bruciatore pressurizzato di gas o gasolio (non incluso nel prezzo), composti da camera di combustione in acciaio inox, griglia d'aspirazione, filtro per aria, sezione ventilante, bocca di mandata, quadro di comando con strumentazione e mobile in lamiera zincata verniciato, coibentato e corredato di vano di protezione per bruciatore e parti elettriche. Grandezze (kW: potenza termica utile) | 07.T01.191.001 | fino a 95 kW | cad | Analisi | 0 | 606 | 2302.68 | 0 | 20.83 | 79.17 | 2908.68 | 436.3 | 334.5 | 3679.48 | 15
PUG2026/07.T01.191.003 |  | 07 | IMPIANTI TERMICI | 07.T01 | IMPIANTI DI RISCALDAMENTO | 07.T01.191 | Generatori d'aria calda verticali da esterno per diffusione diretta o canalizzata, abbinabili a bruciatore pressurizzato di gas o gasolio (non incluso nel prezzo), composti da camera di combustione in acciaio inox, griglia d'aspirazione, filtro per aria, sezione ventilante, bocca di mandata, quadro di comando con strumentazione e mobile in lamiera zincata verniciato, coibentato e corredato di vano di protezione per bruciatore e parti elettriche. Grandezze (kW: potenza termica utile) | 07.T01.191.003 | oltre 95 fino a 110 kW | cad | Analisi | 0 | 606 | 2402.68 | 0 | 20.14 | 79.86 | 3008.68 | 451.3 | 346 | 3805.98 | 15
PUG2026/07.T01.191.005 |  | 07 | IMPIANTI TERMICI | 07.T01 | IMPIANTI DI RISCALDAMENTO | 07.T01.191 | Generatori d'aria calda verticali da esterno per diffusione diretta o canalizzata, abbinabili a bruciatore pressurizzato di gas o gasolio (non incluso nel prezzo), composti da camera di combustione in acciaio inox, griglia d'aspirazione, filtro per aria, sezione ventilante, bocca di mandata, quadro di comando con strumentazione e mobile in lamiera zincata verniciato, coibentato e corredato di vano di protezione per bruciatore e parti elettriche. Grandezze (kW: potenza termica utile) | 07.T01.191.005 | oltre 110 fino a 150 kW | cad | Analisi | 0 | 606 | 3352.68 | 0 | 15.31 | 84.69 | 3958.68 | 593.8 | 455.25 | 5007.73 | 15
PUG2026/07.T01.191.007 |  | 07 | IMPIANTI TERMICI | 07.T01 | IMPIANTI DI RISCALDAMENTO | 07.T01.191 | Generatori d'aria calda verticali da esterno per diffusione diretta o canalizzata, abbinabili a bruciatore pressurizzato di gas o gasolio (non incluso nel prezzo), composti da camera di combustione in acciaio inox, griglia d'aspirazione, filtro per aria, sezione ventilante, bocca di mandata, quadro di comando con strumentazione e mobile in lamiera zincata verniciato, coibentato e corredato di vano di protezione per bruciatore e parti elettriche. Grandezze (kW: potenza termica utile) | 07.T01.191.007 | oltre 150 fino a 170 kW | cad | Analisi | 0 | 606 | 3652.68 | 0 | 14.23 | 85.77 | 4258.68 | 638.8 | 489.75 | 5387.23 | 15
PUG2026/07.T01.191.009 |  | 07 | IMPIANTI TERMICI | 07.T01 | IMPIANTI DI RISCALDAMENTO | 07.T01.191 | Generatori d'aria calda verticali da esterno per diffusione diretta o canalizzata, abbinabili a bruciatore pressurizzato di gas o gasolio (non incluso nel prezzo), composti da camera di combustione in acciaio inox, griglia d'aspirazione, filtro per aria, sezione ventilante, bocca di mandata, quadro di comando con strumentazione e mobile in lamiera zincata verniciato, coibentato e corredato di vano di protezione per bruciatore e parti elettriche. Grandezze (kW: potenza termica utile) | 07.T01.191.009 | oltre 170 fino a 210 kW | cad | Analisi | 0 | 606 | 4052.68 | 0 | 13.01 | 86.99 | 4658.68 | 698.8 | 535.75 | 5893.23 | 15
PUG2026/07.T01.191.011 |  | 07 | IMPIANTI TERMICI | 07.T01 | IMPIANTI DI RISCALDAMENTO | 07.T01.191 | Generatori d'aria calda verticali da esterno per diffusione diretta o canalizzata, abbinabili a bruciatore pressurizzato di gas o gasolio (non incluso nel prezzo), composti da camera di combustione in acciaio inox, griglia d'aspirazione, filtro per aria, sezione ventilante, bocca di mandata, quadro di comando con strumentazione e mobile in lamiera zincata verniciato, coibentato e corredato di vano di protezione per bruciatore e parti elettriche. Grandezze (kW: potenza termica utile) | 07.T01.191.011 | oltre 210 fino a 240 kW | cad | Analisi | 0 | 606 | 4352.68 | 0 | 12.22 | 87.78 | 4958.68 | 743.8 | 570.25 | 6272.73 | 15
PUG2026/07.T01.191.013 |  | 07 | IMPIANTI TERMICI | 07.T01 | IMPIANTI DI RISCALDAMENTO | 07.T01.191 | Generatori d'aria calda verticali da esterno per diffusione diretta o canalizzata, abbinabili a bruciatore pressurizzato di gas o gasolio (non incluso nel prezzo), composti da camera di combustione in acciaio inox, griglia d'aspirazione, filtro per aria, sezione ventilante, bocca di mandata, quadro di comando con strumentazione e mobile in lamiera zincata verniciato, coibentato e corredato di vano di protezione per bruciatore e parti elettriche. Grandezze (kW: potenza termica utile) | 07.T01.191.013 | oltre 240 fino a 300 kW | cad | Analisi | 0 | 606 | 4952.68 | 0 | 10.9 | 89.1 | 5558.68 | 833.8 | 639.25 | 7031.73 | 15
PUG2026/07.T01.191.015 |  | 07 | IMPIANTI TERMICI | 07.T01 | IMPIANTI DI RISCALDAMENTO | 07.T01.191 | Generatori d'aria calda verticali da esterno per diffusione diretta o canalizzata, abbinabili a bruciatore pressurizzato di gas o gasolio (non incluso nel prezzo), composti da camera di combustione in acciaio inox, griglia d'aspirazione, filtro per aria, sezione ventilante, bocca di mandata, quadro di comando con strumentazione e mobile in lamiera zincata verniciato, coibentato e corredato di vano di protezione per bruciatore e parti elettriche. Grandezze (kW: potenza termica utile) | 07.T01.191.015 | oltre 300 fino a 350 kW | cad | Analisi | 0 | 606 | 5302.68 | 0 | 10.26 | 89.74 | 5908.68 | 886.3 | 679.5 | 7474.48 | 15
PUG2026/07.T01.193.001 |  | 07 | IMPIANTI TERMICI | 07.T01 | IMPIANTI DI RISCALDAMENTO | 07.T01.193 | Sovrapprezzo per aggiunta plenum di mandata con bocchette regolabili a generatori d'aria calda predisposti con bocca di mandata. Grandezze (kW: potenza termica utile) | 07.T01.193.001 | fino a 350 kW | cad | Prezzo a corpo | 0 | 0 | 0 | 0 | 0 | 0 |  |  |  | 628.97 | 15
PUG2026/07.T01.193.003 |  | 07 | IMPIANTI TERMICI | 07.T01 | IMPIANTI DI RISCALDAMENTO | 07.T01.193 | Sovrapprezzo per aggiunta plenum di mandata con bocchette regolabili a generatori d'aria calda predisposti con bocca di mandata. Grandezze (kW: potenza termica utile) | 07.T01.193.003 | oltre 350 fino a 530 kW | cad | Prezzo a corpo | 0 | 0 | 0 | 0 | 0 | 0 |  |  |  | 939.24 | 15
PUG2026/07.T01.193.005 |  | 07 | IMPIANTI TERMICI | 07.T01 | IMPIANTI DI RISCALDAMENTO | 07.T01.193 | Sovrapprezzo per aggiunta plenum di mandata con bocchette regolabili a generatori d'aria calda predisposti con bocca di mandata. Grandezze (kW: potenza termica utile) | 07.T01.193.005 | oltre 530 fino a 700 kW | cad | Prezzo a corpo | 0 | 0 | 0 | 0 | 0 | 0 |  |  |  | 1088.38 | 15
PUG2026/07.T01.193.007 |  | 07 | IMPIANTI TERMICI | 07.T01 | IMPIANTI DI RISCALDAMENTO | 07.T01.193 | Sovrapprezzo per aggiunta plenum di mandata con bocchette regolabili a generatori d'aria calda predisposti con bocca di mandata. Grandezze (kW: potenza termica utile) | 07.T01.193.007 | oltre 700 fino a 900 kW | cad | Prezzo a corpo | 0 | 0 | 0 | 0 | 0 | 0 |  |  |  | 1183.08 | 15
PUG2026/07.T01.195.001 |  | 07 | IMPIANTI TERMICI | 07.T01 | IMPIANTI DI RISCALDAMENTO | 07.T01.195 | Giunto di dilatazione e frazionamento perimetrale per massetti radianti, appoggiato alla base adesiva per facile realizzazione giunti di dilatazione; incastrato tra i funghetti del pannello isolante preformato per realizzazione giunti di frazionamento, specifica per i sistemi radianti, in polietilene reticolato espanso di colore bianco, di polietilene espanso, con lato adesivizzato su tutta la superficie con film di protezione diviso in due parti. Fascia accoppiata con film trasparente di polietilene con spessore 40 µm per impedire infiltrazioni di cemento fra fascia perimetrale e pannello isolante | 07.T01.195.001 | altezza 15 cm, base 3 cm, lunghezza 2 m | m | Analisi | 0 | 0.5 | 1.2 | 0 | 29.36 | 70.64 | 1.69 | 0.25 | 0.19 | 2.14 | 15
PUG2026/07.T01.195.003 |  | 07 | IMPIANTI TERMICI | 07.T01 | IMPIANTI DI RISCALDAMENTO | 07.T01.195 | Giunto di dilatazione e frazionamento perimetrale per massetti radianti, appoggiato alla base adesiva per facile realizzazione giunti di dilatazione; incastrato tra i funghetti del pannello isolante preformato per realizzazione giunti di frazionamento, specifica per i sistemi radianti, in polietilene reticolato espanso di colore bianco, di polietilene espanso, con lato adesivizzato su tutta la superficie con film di protezione diviso in due parti. Fascia accoppiata con film trasparente di polietilene con spessore 40 µm per impedire infiltrazioni di cemento fra fascia perimetrale e pannello isolante | 07.T01.195.003 | altezza 25 cm, base 3 cm, lunghezza 2 m | m | Analisi | 0 | 0.53 | 2.12 | 0 | 19.9 | 80.1 | 2.65 | 0.4 | 0.3 | 3.35 | 15
PUG2026/07.T01.197.001 |  | 07 | IMPIANTI TERMICI | 07.T01 | IMPIANTI DI RISCALDAMENTO | 07.T01.197 | Tubi in polietilene reticolato (PE-Xb) con barriera antiossigeno aventi caratteristiche conformi alle norme UNI EN ISO15875-2 e DIN 4726 per installazioni di acqua calda e fredda all’interno dei fabbricati, destinata o meno al consumoumano, e per i sistemi di riscaldamento a pavimento e collegamento radiatori | 07.T01.197.001 | diametro 16-17 mm | m | Analisi | 0 | 4.34 | 1.89 | 0 | 69.66 | 30.34 | 6.23 | 0.93 | 0.72 | 7.88 | 15
PUG2026/07.T01.199.001 |  | 07 | IMPIANTI TERMICI | 07.T01 | IMPIANTI DI RISCALDAMENTO | 07.T01.199 | Pannello preformato per alloggiamento tubo per riscaldamento a pavimento, posto in opera a secco, misurato a superficie effettiva di materiale posato. Pannello sagomato in polistirene espanso a cellule chiuse, provvisto di bugne per il bloccaggio del tubo ed incastri laterali per il bloccaggio dei pannelli. Il pannello è accoppiato con un film superficiale in EPS di colore blu che conferisce resistenza superficiale al calpestio. Densità del pannello 30 kg/m³ e resistenza alla compressione 150 kPa. Pannello conforme alla normativa UNI EN 13163 con marcatura CE, classe di resistenza al fuoco Euroclasse E | 07.T01.199.001 | spessore 45 mm | m² | Analisi | 0 | 1.12 | 22.68 | 0 | 4.72 | 95.28 | 23.8 | 3.57 | 2.74 | 30.11 | 15
PUG2026/07.T01.199.003 |  | 07 | IMPIANTI TERMICI | 07.T01 | IMPIANTI DI RISCALDAMENTO | 07.T01.199 | Pannello preformato per alloggiamento tubo per riscaldamento a pavimento, posto in opera a secco, misurato a superficie effettiva di materiale posato. Pannello sagomato in polistirene espanso a cellule chiuse, provvisto di bugne per il bloccaggio del tubo ed incastri laterali per il bloccaggio dei pannelli. Il pannello è accoppiato con un film superficiale in EPS di colore blu che conferisce resistenza superficiale al calpestio. Densità del pannello 30 kg/m³ e resistenza alla compressione 150 kPa. Pannello conforme alla normativa UNI EN 13163 con marcatura CE, classe di resistenza al fuoco Euroclasse E | 07.T01.199.003 | spessore 60 mm | m² | Analisi | 0 | 1.2 | 25.62 | 0 | 4.47 | 95.53 | 26.82 | 4.02 | 3.08 | 33.93 | 15
PUG2026/07.T01.201.001 |  | 07 | IMPIANTI TERMICI | 07.T01 | IMPIANTI DI RISCALDAMENTO | 07.T01.201 | Tappetino fonoacustico rivestito da polietilene espanso, reticolato, a celle chiuse, per pavimento, multistrato per l’abbattimento dei rumori da calpestio, composto da fibre sintetiche resistenti ed elastiche, perfetta tenuta all’umidità, prestazioni acustiche ∆Lw > 28 dB | 07.T01.201.001 | spessore 10 mm | m² | Analisi | 0 | 1 | 9.92 | 0 | 9.15 | 90.85 | 10.92 | 1.64 | 1.26 | 13.81 | 15
PUG2026/07.T01.203.001 |  | 07 | IMPIANTI TERMICI | 07.T01 | IMPIANTI DI RISCALDAMENTO | 07.T01.203 | Sistema radiante a pavimento con tubi annegati nello strato di supporto, con differenti interassi tra le tubazioni in funzione della potenzialità e del fabbisogno termico, conforme alla norma UNI 1264, parti 1-2-3, posizionamento dei tubi mediante metodo a barra nella zona inferiore del massetto, comprendente tubazione in PE-Xa, diametro 25x2,3 mm in polietilene ad alta densità (HDPE), reticolazione a perossidi (PE-Xa) costruita secondo EN ISO 15875, dotata di barriera ossigeno secondo DIN 4726 (UNI EN 1264-4 appendice A) con barriera contro la diffusione dell’ossigeno, barra di fissaggio tubi, striscia isolante di bordo in polietilene espanso a cellule chiuse PE-LT, spessore 8 mm, altezza 200 mm a cellule chiuse, guaina di protezione del tubo per l’attraversamento di giunti di dilatazione, gomito di attacco per esatta guida dei tubi dal livello orizzontale del pavimento al livello verticale, compreso assistenza al getto della caldana ed alla formazione dei giunti di dilatazione. Il tutto completo di collettori di distribuzione, valvole, minuterie e raccordi vari. Compreso ogni altro onere e magistero per consegnare l’opera compiuta e funzionante | 07.T01.203.001 | passo 10 cm | m² | Analisi | 90.81 | 10.57 | 24.54 | 72.12 | 8.4 | 19.49 | 125.92 | 18.89 | 14.48 | 159.29 | 15
PUG2026/07.T01.203.003 |  | 07 | IMPIANTI TERMICI | 07.T01 | IMPIANTI DI RISCALDAMENTO | 07.T01.203 | Sistema radiante a pavimento con tubi annegati nello strato di supporto, con differenti interassi tra le tubazioni in funzione della potenzialità e del fabbisogno termico, conforme alla norma UNI 1264, parti 1-2-3, posizionamento dei tubi mediante metodo a barra nella zona inferiore del massetto, comprendente tubazione in PE-Xa, diametro 25x2,3 mm in polietilene ad alta densità (HDPE), reticolazione a perossidi (PE-Xa) costruita secondo EN ISO 15875, dotata di barriera ossigeno secondo DIN 4726 (UNI EN 1264-4 appendice A) con barriera contro la diffusione dell’ossigeno, barra di fissaggio tubi, striscia isolante di bordo in polietilene espanso a cellule chiuse PE-LT, spessore 8 mm, altezza 200 mm a cellule chiuse, guaina di protezione del tubo per l’attraversamento di giunti di dilatazione, gomito di attacco per esatta guida dei tubi dal livello orizzontale del pavimento al livello verticale, compreso assistenza al getto della caldana ed alla formazione dei giunti di dilatazione. Il tutto completo di collettori di distribuzione, valvole, minuterie e raccordi vari. Compreso ogni altro onere e magistero per consegnare l’opera compiuta e funzionante | 07.T01.203.003 | passo 15 cm | m² | Analisi | 90.81 | 13.22 | 24.54 | 70.63 | 10.28 | 19.09 | 128.57 | 19.28 | 14.78 | 162.63 | 15
PUG2026/07.T01.203.005 |  | 07 | IMPIANTI TERMICI | 07.T01 | IMPIANTI DI RISCALDAMENTO | 07.T01.203 | Sistema radiante a pavimento con tubi annegati nello strato di supporto, con differenti interassi tra le tubazioni in funzione della potenzialità e del fabbisogno termico, conforme alla norma UNI 1264, parti 1-2-3, posizionamento dei tubi mediante metodo a barra nella zona inferiore del massetto, comprendente tubazione in PE-Xa, diametro 25x2,3 mm in polietilene ad alta densità (HDPE), reticolazione a perossidi (PE-Xa) costruita secondo EN ISO 15875, dotata di barriera ossigeno secondo DIN 4726 (UNI EN 1264-4 appendice A) con barriera contro la diffusione dell’ossigeno, barra di fissaggio tubi, striscia isolante di bordo in polietilene espanso a cellule chiuse PE-LT, spessore 8 mm, altezza 200 mm a cellule chiuse, guaina di protezione del tubo per l’attraversamento di giunti di dilatazione, gomito di attacco per esatta guida dei tubi dal livello orizzontale del pavimento al livello verticale, compreso assistenza al getto della caldana ed alla formazione dei giunti di dilatazione. Il tutto completo di collettori di distribuzione, valvole, minuterie e raccordi vari. Compreso ogni altro onere e magistero per consegnare l’opera compiuta e funzionante | 07.T01.203.005 | passo 20 cm | m² | Analisi | 90.81 | 15.86 | 24.54 | 69.21 | 12.09 | 18.7 | 131.21 | 19.68 | 15.09 | 165.98 | 15
PUG2026/07.T01.205.001 |  | 07 | IMPIANTI TERMICI | 07.T01 | IMPIANTI DI RISCALDAMENTO | 07.T01.205 | Sistema radiante a pavimento con tubi annegati nello strato di supporto, con differenti interassi tra le tubazioni in funzione della potenzialità e del fabbisogno termico, conforme alla Norma UNI 1264, parti 1-2-3, comprendente la tubazione in PE-Xa diametro 17x2 mm in polietilene ad alta densità (HDPE), reticolazione a perossidi (PE-Xa) costruita secondo EN ISO 15875, dotata di barriera ossigeno secondo DIN 4726 (UNI EN 1264-4 appendice A) con barriera contro la diffusione dell’ossigeno, rete di supporto diametro 3 mm, clips di fissaggio tubazione, striscia isolante di bordo in polietilene a cellule chiuse, spessore 10 mm, giunti di dilatazione, additivo per calcestruzzo per rendere più lavorabile l’impasto, compreso assistenza al getto della caldana ed alla formazione dei giunti di dilatazione. Il tutto completo di collettori di distribuzione, valvole, minuterie e raccordi vari. Compreso ogni altro onere e magistero per consegnare l’opera compiuta e funzionante | 07.T01.205.001 | passo 15 cm | m² | Analisi | 90.81 | 10.57 | 13.5 | 79.05 | 9.2 | 11.75 | 114.88 | 17.23 | 13.21 | 145.32 | 15
PUG2026/07.T01.205.003 |  | 07 | IMPIANTI TERMICI | 07.T01 | IMPIANTI DI RISCALDAMENTO | 07.T01.205 | Sistema radiante a pavimento con tubi annegati nello strato di supporto, con differenti interassi tra le tubazioni in funzione della potenzialità e del fabbisogno termico, conforme alla Norma UNI 1264, parti 1-2-3, comprendente la tubazione in PE-Xa diametro 17x2 mm in polietilene ad alta densità (HDPE), reticolazione a perossidi (PE-Xa) costruita secondo EN ISO 15875, dotata di barriera ossigeno secondo DIN 4726 (UNI EN 1264-4 appendice A) con barriera contro la diffusione dell’ossigeno, rete di supporto diametro 3 mm, clips di fissaggio tubazione, striscia isolante di bordo in polietilene a cellule chiuse, spessore 10 mm, giunti di dilatazione, additivo per calcestruzzo per rendere più lavorabile l’impasto, compreso assistenza al getto della caldana ed alla formazione dei giunti di dilatazione. Il tutto completo di collettori di distribuzione, valvole, minuterie e raccordi vari. Compreso ogni altro onere e magistero per consegnare l’opera compiuta e funzionante | 07.T01.205.003 | passo 30 cm | m² | Analisi | 90.81 | 13.22 | 14.72 | 76.47 | 11.13 | 12.4 | 118.75 | 17.81 | 13.66 | 150.22 | 15
PUG2026/07.T01.205.005 |  | 07 | IMPIANTI TERMICI | 07.T01 | IMPIANTI DI RISCALDAMENTO | 07.T01.205 | Sistema radiante a pavimento con tubi annegati nello strato di supporto, con differenti interassi tra le tubazioni in funzione della potenzialità e del fabbisogno termico, conforme alla Norma UNI 1264, parti 1-2-3, comprendente la tubazione in PE-Xa diametro 17x2 mm in polietilene ad alta densità (HDPE), reticolazione a perossidi (PE-Xa) costruita secondo EN ISO 15875, dotata di barriera ossigeno secondo DIN 4726 (UNI EN 1264-4 appendice A) con barriera contro la diffusione dell’ossigeno, rete di supporto diametro 3 mm, clips di fissaggio tubazione, striscia isolante di bordo in polietilene a cellule chiuse, spessore 10 mm, giunti di dilatazione, additivo per calcestruzzo per rendere più lavorabile l’impasto, compreso assistenza al getto della caldana ed alla formazione dei giunti di dilatazione. Il tutto completo di collettori di distribuzione, valvole, minuterie e raccordi vari. Compreso ogni altro onere e magistero per consegnare l’opera compiuta e funzionante | 07.T01.205.005 | passo 45 cm | m² | Analisi | 90.81 | 15.86 | 23.31 | 69.86 | 12.2 | 17.94 | 129.98 | 19.5 | 14.95 | 164.43 | 15
PUG2026/07.T01.207.001 |  | 07 | IMPIANTI TERMICI | 07.T01 | IMPIANTI DI RISCALDAMENTO | 07.T01.207 | Sistema di riscaldamento e raffrescamento a soffitto composto da: struttura portante composta da portanti primari agganciati alla soletta mediante pendini di sospensione diametro 4 mm e portanti secondari fissati sui primari: portanti primari e secondari a C in acciaio zincato. I pannelli saranno sandwich composti da (partendo dal lato interno ambiente): 1 cm di cartongesso ignifugo, 2,7 cm di polistirolo espanso ignifugo ad alta densità (30 kg/m³). All’interno del cartongesso saranno ricavati uno o due circuiti indipendenti; i circuiti avranno sviluppo a chiocciola in modo da garantire la massima resa termica avendo una temperatura superficiale omogenea; i circuiti saranno realizzati con tubo PE-Xa PN 16 da 8x1 mm con barriera ossigeno. I pannelli saranno collegati tra loro con collettori in polibutilene con barriera all'ossigeno 22x2 mm comprensivi di raccordi ad innesto bilaterali o quadrilaterali per il collegamento con tubi da diametro 16 mm dei circuiti interni. I pannelli saranno fissati alla struttura portante con viti. Allo scopo di facilitare il posizionamento delle stesse sulla superficie a vista sarà riportato il disegno dei circuiti interni. Nel prezzo sono compresi: pannelli riscaldanti; tubazioni di collegamento tra un pannello e l'altro; staffaggi a soffitto di ogni genere; stuccatura delle fughe tra un pannello e l'altro con stucco idoneo per cartongesso; materiali vari di consumo (altri staffaggi, guarnizioni, viterie, ecc.); e quant'altro necessario per dare l'opera finita a regola d'arte. Non sono compresi: rasatura finale, tinteggiatura, pannelli inattivi, tubazioni di collegamento tra il collettore ed il primo e l'ultimo pannello | 07.T01.207.001 | dimensione 2.000x1.200 mm, spessore 55 mm, 2 circuiti | m² | Analisi | 2.63 | 35.94 | 88.18 | 2.08 | 28.35 | 69.57 | 126.76 | 19.01 | 14.58 | 160.35 | 15
PUG2026/07.T01.207.003 |  | 07 | IMPIANTI TERMICI | 07.T01 | IMPIANTI DI RISCALDAMENTO | 07.T01.207 | Sistema di riscaldamento e raffrescamento a soffitto composto da: struttura portante composta da portanti primari agganciati alla soletta mediante pendini di sospensione diametro 4 mm e portanti secondari fissati sui primari: portanti primari e secondari a C in acciaio zincato. I pannelli saranno sandwich composti da (partendo dal lato interno ambiente): 1 cm di cartongesso ignifugo, 2,7 cm di polistirolo espanso ignifugo ad alta densità (30 kg/m³). All’interno del cartongesso saranno ricavati uno o due circuiti indipendenti; i circuiti avranno sviluppo a chiocciola in modo da garantire la massima resa termica avendo una temperatura superficiale omogenea; i circuiti saranno realizzati con tubo PE-Xa PN 16 da 8x1 mm con barriera ossigeno. I pannelli saranno collegati tra loro con collettori in polibutilene con barriera all'ossigeno 22x2 mm comprensivi di raccordi ad innesto bilaterali o quadrilaterali per il collegamento con tubi da diametro 16 mm dei circuiti interni. I pannelli saranno fissati alla struttura portante con viti. Allo scopo di facilitare il posizionamento delle stesse sulla superficie a vista sarà riportato il disegno dei circuiti interni. Nel prezzo sono compresi: pannelli riscaldanti; tubazioni di collegamento tra un pannello e l'altro; staffaggi a soffitto di ogni genere; stuccatura delle fughe tra un pannello e l'altro con stucco idoneo per cartongesso; materiali vari di consumo (altri staffaggi, guarnizioni, viterie, ecc.); e quant'altro necessario per dare l'opera finita a regola d'arte. Non sono compresi: rasatura finale, tinteggiatura, pannelli inattivi, tubazioni di collegamento tra il collettore ed il primo e l'ultimo pannello | 07.T01.207.003 | dimensioni 2.000x600 mm, spessore 55 mm, 1 circuito | m² | Analisi | 2.63 | 42.17 | 88.18 | 1.98 | 31.71 | 66.31 | 132.98 | 19.95 | 15.29 | 168.22 | 15
PUG2026/07.T01.209.001 |  | 07 | IMPIANTI TERMICI | 07.T01 | IMPIANTI DI RISCALDAMENTO | 07.T01.209 | Sistema di riscaldamento e raffrescamento a parete composto da: struttura portante composta da portanti primari agganciati alla muratura mediante viti diametro 4 mm e portanti secondari fissati sui primari: portanti primari e secondari a C in acciaio zincato. I pannelli saranno sandwich composti da (partendo dal lato interno ambiente): 1 cm di cartongesso ignifugo, 2,7 cm di polistirolo espanso ignifugo ad alta densità (30 kg/m³). All’interno del cartongesso saranno ricavati uno o due circuiti indipendenti; i circuiti avranno sviluppo a chiocciola in modo da garantire la massima resa termica avendo una temperatura superficiale omogenea; i circuiti saranno realizzati con tubo PE-Xa PN 16 da 8x1 mm con barriera ossigeno. I pannelli saranno collegati tra loro con collettori in polibutilene con barriera all'ossigeno 22x2 mm comprensivi di raccordi ad innesto bilaterali o quadrilaterali per il collegamento con tubi da diametro 16 mm dei circuiti interni. I pannelli saranno fissati alla struttura portante con viti. Allo scopo di facilitare il posizionamento delle stesse sulla superficie a vista sarà riportato il disegno dei circuiti interni. Nel prezzo sono compresi: pannelli riscaldanti; tubazioni di collegamento tra un pannello e l'altro; staffaggi a parete di ogni genere; stuccatura delle fughe tra un pannello e l'altro con stucco idoneo per cartongesso; materiali vari di consumo (altri staffaggi, guarnizioni, viterie, ecc.); e quant'altro necessario per dare l'opera finita a regola d'arte. Non sono compresi: rasatura finale, tinteggiatura, pannelli inattivi, tubazioni di collegamento tra il collettore ed il primo e l'ultimo pannello | 07.T01.209.001 | dimensione 2.000x1.200 mm, spessore 55 mm, 2 circuiti | m² | Analisi | 2.63 | 35.94 | 88.18 | 2.08 | 28.35 | 69.57 | 126.76 | 19.01 | 14.58 | 160.35 | 15
PUG2026/07.T01.209.003 |  | 07 | IMPIANTI TERMICI | 07.T01 | IMPIANTI DI RISCALDAMENTO | 07.T01.209 | Sistema di riscaldamento e raffrescamento a parete composto da: struttura portante composta da portanti primari agganciati alla muratura mediante viti diametro 4 mm e portanti secondari fissati sui primari: portanti primari e secondari a C in acciaio zincato. I pannelli saranno sandwich composti da (partendo dal lato interno ambiente): 1 cm di cartongesso ignifugo, 2,7 cm di polistirolo espanso ignifugo ad alta densità (30 kg/m³). All’interno del cartongesso saranno ricavati uno o due circuiti indipendenti; i circuiti avranno sviluppo a chiocciola in modo da garantire la massima resa termica avendo una temperatura superficiale omogenea; i circuiti saranno realizzati con tubo PE-Xa PN 16 da 8x1 mm con barriera ossigeno. I pannelli saranno collegati tra loro con collettori in polibutilene con barriera all'ossigeno 22x2 mm comprensivi di raccordi ad innesto bilaterali o quadrilaterali per il collegamento con tubi da diametro 16 mm dei circuiti interni. I pannelli saranno fissati alla struttura portante con viti. Allo scopo di facilitare il posizionamento delle stesse sulla superficie a vista sarà riportato il disegno dei circuiti interni. Nel prezzo sono compresi: pannelli riscaldanti; tubazioni di collegamento tra un pannello e l'altro; staffaggi a parete di ogni genere; stuccatura delle fughe tra un pannello e l'altro con stucco idoneo per cartongesso; materiali vari di consumo (altri staffaggi, guarnizioni, viterie, ecc.); e quant'altro necessario per dare l'opera finita a regola d'arte. Non sono compresi: rasatura finale, tinteggiatura, pannelli inattivi, tubazioni di collegamento tra il collettore ed il primo e l'ultimo pannello | 07.T01.209.003 | dimensioni 600x1.200, spessore 55 mm, 1 circuito | m² | Analisi | 2.63 | 42.17 | 95.46 | 1.88 | 30.06 | 68.06 | 140.26 | 21.04 | 16.13 | 177.43 | 15
PUG2026/07.T01.211.001 |  | 07 | IMPIANTI TERMICI | 07.T01 | IMPIANTI DI RISCALDAMENTO | 07.T01.211 | Pompa di calore splittata per sistemi radianti e/o ventilconvettori per riscaldamento e/o raffrescamento e la produzione di acqua calda ad uso sanitario. Il sistema è costituito da un’unità esterna inverter associata ad un’unità interna idronica. Il sistema può modulare dal 30% al 120% della potenza, garantendo un funzionamento silenzioso con rendimenti elevati. L’unità è adatta per terminali come pavimento radiante, ventilconvettori, radiatori a bassa temperatura per riscaldamento invernale e terminali per raffrescamento estivo. Il sistema è composto da: unità motoventilante esterna tecnologia DC-inverter con compressore Twin Rotary e modulazione della potenza dal 30% al 120%, con gas frigorifero ; corrente di spunto ridotta grazie alla tecnologia Inverter; limiti di funzionamento, con riferimento alla temperatura esterna, compresi tra +5°C e +46°C in raffrescamento e -15°C e + 30°C in riscaldamento; unità idronica interna disponibile senza alloggiamento per resistenza elettrica; unità idronica interna corredata di pompa di circolazione, vaso espansione, filtro, sfiato d’aria e flussostato; collegamento con tubazioni in rame isolate lato gas frigorifero e collegamento elettrico tra le due unità fino ad una distanza massima di 10m tra le stesse; Temperatura acqua in uscita dallo scambiatore della unità idronica interna compresi tra +4°C e +18°C in raffrescamento e + 20°C e +55°C in riscaldamento; funzionamento ibrido (pompa di calore o generatore di calore in alternativa); elettronica di controllo, espandibile fino a 3 moduli completamente programmabili per la gestione di solare termico e fino a due zone miscelate con curve climatiche indipendenti; collegamento di una sonda ambiente per il funzionamento in climatica pura; 2 Ingressi 0-10V sulla scheda elettronica di controllo dell'unità interna; accessori e minuterie varie quali valvola tre vie per gestione acqua calda sanitaria, supporti antivibranti, elementi di fissaggio, scarichi condensa, carica gas frigorifero, ecc. Conformità alle Direttive Europee 2004/108/CE, compatibilità elettromagnetica, alla Direttiva Europea 2006/95/CE Bassa Tensione. Potenza nominale: in riscaldamento non inferiore a 5 kW con COP >3.0, funzionamento con ventilcovettori in raffrescamento minimo 4.0 kW con EER non inferiore a 2.5 funzionamento con ventilconvettori | 07.T01.211.001 | pompa di calore aria-acqua splittata, potenza kW 7, alimentazione monofase, Classe di efficienza energetica stagionale A+ per zona climatica media | cad | Analisi | 131.7 | 891.4 | 5360 | 2.06 | 13.97 | 83.97 | 6383.1 | 957.47 | 734.06 | 8074.62 | 15
PUG2026/07.T02.001.001 |  | 07 | IMPIANTI TERMICI | 07.T02 | SERBATOI E ACCESSORI APPROVIGIONAMENTO COMBUSTIBILE | 07.T02.001 | Serbatoio in acciaio a doppia parete con intercapedine di controllo, idoneo per benzina, gasolio, olio combustibile e liquidi infiammabili, di forma cilindrica ricoperto esternamente a caldo con catramatura spessa 3 mm, completo di passo d'uomo, coperchio flangiato, pozzetto in acciaio direttamente saldato al serbatoio con chiusino carrabile, attacchi vari, tappo ermetico di carico, tubo di sfiato con cuffia di protezione, tabella e asta metrica, certificato di collaudo alla pressione interna di 1,0 bar, dispositivo di controllo e segnalazione perdite costituito da serbatoio ausiliario, liquido di controllo, indicatore di livello, sonda, tubo di plastica per il collegamento all'intercapedine, centralina elettronica di segnalazione con alimentazione a 220 V e relè di uscita. Sono escluse le opere di scavo, reinterro, l'alimentazione elettrica delle centralina ed il collegamento all'allarme remoto. Capacità: C (l). Spessore della lamiera d'acciaio per le due pareti: S (mm). Diametro interno indicativo: D (mm). | 07.T02.001.001 | C = 1500 S = 3 D = 1,10. | cad | Analisi | 0 | 126.25 | 2607.69 | 0 | 4.62 | 95.38 | 2733.94 | 410.09 | 314.4 | 3458.43 | 15
PUG2026/07.T02.001.003 |  | 07 | IMPIANTI TERMICI | 07.T02 | SERBATOI E ACCESSORI APPROVIGIONAMENTO COMBUSTIBILE | 07.T02.001 | Serbatoio in acciaio a doppia parete con intercapedine di controllo, idoneo per benzina, gasolio, olio combustibile e liquidi infiammabili, di forma cilindrica ricoperto esternamente a caldo con catramatura spessa 3 mm, completo di passo d'uomo, coperchio flangiato, pozzetto in acciaio direttamente saldato al serbatoio con chiusino carrabile, attacchi vari, tappo ermetico di carico, tubo di sfiato con cuffia di protezione, tabella e asta metrica, certificato di collaudo alla pressione interna di 1,0 bar, dispositivo di controllo e segnalazione perdite costituito da serbatoio ausiliario, liquido di controllo, indicatore di livello, sonda, tubo di plastica per il collegamento all'intercapedine, centralina elettronica di segnalazione con alimentazione a 220 V e relè di uscita. Sono escluse le opere di scavo, reinterro, l'alimentazione elettrica delle centralina ed il collegamento all'allarme remoto. Capacità: C (l). Spessore della lamiera d'acciaio per le due pareti: S (mm). Diametro interno indicativo: D (mm). | 07.T02.001.003 | C = 3000 S = 3 D = 1,27. | cad | Analisi | 0 | 126.25 | 3716.92 | 0 | 3.29 | 96.71 | 3843.17 | 576.48 | 441.96 | 4861.61 | 15
PUG2026/07.T02.001.005 |  | 07 | IMPIANTI TERMICI | 07.T02 | SERBATOI E ACCESSORI APPROVIGIONAMENTO COMBUSTIBILE | 07.T02.001 | Serbatoio in acciaio a doppia parete con intercapedine di controllo, idoneo per benzina, gasolio, olio combustibile e liquidi infiammabili, di forma cilindrica ricoperto esternamente a caldo con catramatura spessa 3 mm, completo di passo d'uomo, coperchio flangiato, pozzetto in acciaio direttamente saldato al serbatoio con chiusino carrabile, attacchi vari, tappo ermetico di carico, tubo di sfiato con cuffia di protezione, tabella e asta metrica, certificato di collaudo alla pressione interna di 1,0 bar, dispositivo di controllo e segnalazione perdite costituito da serbatoio ausiliario, liquido di controllo, indicatore di livello, sonda, tubo di plastica per il collegamento all'intercapedine, centralina elettronica di segnalazione con alimentazione a 220 V e relè di uscita. Sono escluse le opere di scavo, reinterro, l'alimentazione elettrica delle centralina ed il collegamento all'allarme remoto. Capacità: C (l). Spessore della lamiera d'acciaio per le due pareti: S (mm). Diametro interno indicativo: D (mm). | 07.T02.001.005 | C = 3000 S = 4 D = 1,27. | cad | Analisi | 0 | 126.25 | 4661.54 | 0 | 2.64 | 97.36 | 4787.79 | 718.17 | 550.6 | 6056.55 | 15
PUG2026/07.T02.001.007 |  | 07 | IMPIANTI TERMICI | 07.T02 | SERBATOI E ACCESSORI APPROVIGIONAMENTO COMBUSTIBILE | 07.T02.001 | Serbatoio in acciaio a doppia parete con intercapedine di controllo, idoneo per benzina, gasolio, olio combustibile e liquidi infiammabili, di forma cilindrica ricoperto esternamente a caldo con catramatura spessa 3 mm, completo di passo d'uomo, coperchio flangiato, pozzetto in acciaio direttamente saldato al serbatoio con chiusino carrabile, attacchi vari, tappo ermetico di carico, tubo di sfiato con cuffia di protezione, tabella e asta metrica, certificato di collaudo alla pressione interna di 1,0 bar, dispositivo di controllo e segnalazione perdite costituito da serbatoio ausiliario, liquido di controllo, indicatore di livello, sonda, tubo di plastica per il collegamento all'intercapedine, centralina elettronica di segnalazione con alimentazione a 220 V e relè di uscita. Sono escluse le opere di scavo, reinterro, l'alimentazione elettrica delle centralina ed il collegamento all'allarme remoto. Capacità: C (l). Spessore della lamiera d'acciaio per le due pareti: S (mm). Diametro interno indicativo: D (mm). | 07.T02.001.007 | C = 5000 S = 3 D = 1,56. | cad | Analisi | 0 | 126.25 | 4887.69 | 0 | 2.52 | 97.48 | 5013.94 | 752.09 | 576.6 | 6342.63 | 15
PUG2026/07.T02.001.009 |  | 07 | IMPIANTI TERMICI | 07.T02 | SERBATOI E ACCESSORI APPROVIGIONAMENTO COMBUSTIBILE | 07.T02.001 | Serbatoio in acciaio a doppia parete con intercapedine di controllo, idoneo per benzina, gasolio, olio combustibile e liquidi infiammabili, di forma cilindrica ricoperto esternamente a caldo con catramatura spessa 3 mm, completo di passo d'uomo, coperchio flangiato, pozzetto in acciaio direttamente saldato al serbatoio con chiusino carrabile, attacchi vari, tappo ermetico di carico, tubo di sfiato con cuffia di protezione, tabella e asta metrica, certificato di collaudo alla pressione interna di 1,0 bar, dispositivo di controllo e segnalazione perdite costituito da serbatoio ausiliario, liquido di controllo, indicatore di livello, sonda, tubo di plastica per il collegamento all'intercapedine, centralina elettronica di segnalazione con alimentazione a 220 V e relè di uscita. Sono escluse le opere di scavo, reinterro, l'alimentazione elettrica delle centralina ed il collegamento all'allarme remoto. Capacità: C (l). Spessore della lamiera d'acciaio per le due pareti: S (mm). Diametro interno indicativo: D (mm). | 07.T02.001.009 | C = 5000 S = 4 D = 1,56. | cad | Analisi | 0 | 126.25 | 5980 | 0 | 2.07 | 97.93 | 6106.25 | 915.94 | 702.22 | 7724.41 | 15
PUG2026/07.T02.001.011 |  | 07 | IMPIANTI TERMICI | 07.T02 | SERBATOI E ACCESSORI APPROVIGIONAMENTO COMBUSTIBILE | 07.T02.001 | Serbatoio in acciaio a doppia parete con intercapedine di controllo, idoneo per benzina, gasolio, olio combustibile e liquidi infiammabili, di forma cilindrica ricoperto esternamente a caldo con catramatura spessa 3 mm, completo di passo d'uomo, coperchio flangiato, pozzetto in acciaio direttamente saldato al serbatoio con chiusino carrabile, attacchi vari, tappo ermetico di carico, tubo di sfiato con cuffia di protezione, tabella e asta metrica, certificato di collaudo alla pressione interna di 1,0 bar, dispositivo di controllo e segnalazione perdite costituito da serbatoio ausiliario, liquido di controllo, indicatore di livello, sonda, tubo di plastica per il collegamento all'intercapedine, centralina elettronica di segnalazione con alimentazione a 220 V e relè di uscita. Sono escluse le opere di scavo, reinterro, l'alimentazione elettrica delle centralina ed il collegamento all'allarme remoto. Capacità: C (l). Spessore della lamiera d'acciaio per le due pareti: S (mm). Diametro interno indicativo: D (mm). | 07.T02.001.011 | C = 8000 S = 4 D = 1,96. | cad | Analisi | 0 | 126.25 | 7750.77 | 0 | 1.6 | 98.4 | 7877.02 | 1181.55 | 905.86 | 9964.43 | 15
PUG2026/07.T02.001.013 |  | 07 | IMPIANTI TERMICI | 07.T02 | SERBATOI E ACCESSORI APPROVIGIONAMENTO COMBUSTIBILE | 07.T02.001 | Serbatoio in acciaio a doppia parete con intercapedine di controllo, idoneo per benzina, gasolio, olio combustibile e liquidi infiammabili, di forma cilindrica ricoperto esternamente a caldo con catramatura spessa 3 mm, completo di passo d'uomo, coperchio flangiato, pozzetto in acciaio direttamente saldato al serbatoio con chiusino carrabile, attacchi vari, tappo ermetico di carico, tubo di sfiato con cuffia di protezione, tabella e asta metrica, certificato di collaudo alla pressione interna di 1,0 bar, dispositivo di controllo e segnalazione perdite costituito da serbatoio ausiliario, liquido di controllo, indicatore di livello, sonda, tubo di plastica per il collegamento all'intercapedine, centralina elettronica di segnalazione con alimentazione a 220 V e relè di uscita. Sono escluse le opere di scavo, reinterro, l'alimentazione elettrica delle centralina ed il collegamento all'allarme remoto. Capacità: C (l). Spessore della lamiera d'acciaio per le due pareti: S (mm). Diametro interno indicativo: D (mm). | 07.T02.001.013 | C = 8000 S = 5 D = 1,96. | cad | Analisi | 0 | 126.25 | 9173.85 | 0 | 1.36 | 98.64 | 9300.1 | 1395.02 | 1069.51 | 11764.63 | 15
PUG2026/07.T02.001.015 |  | 07 | IMPIANTI TERMICI | 07.T02 | SERBATOI E ACCESSORI APPROVIGIONAMENTO COMBUSTIBILE | 07.T02.001 | Serbatoio in acciaio a doppia parete con intercapedine di controllo, idoneo per benzina, gasolio, olio combustibile e liquidi infiammabili, di forma cilindrica ricoperto esternamente a caldo con catramatura spessa 3 mm, completo di passo d'uomo, coperchio flangiato, pozzetto in acciaio direttamente saldato al serbatoio con chiusino carrabile, attacchi vari, tappo ermetico di carico, tubo di sfiato con cuffia di protezione, tabella e asta metrica, certificato di collaudo alla pressione interna di 1,0 bar, dispositivo di controllo e segnalazione perdite costituito da serbatoio ausiliario, liquido di controllo, indicatore di livello, sonda, tubo di plastica per il collegamento all'intercapedine, centralina elettronica di segnalazione con alimentazione a 220 V e relè di uscita. Sono escluse le opere di scavo, reinterro, l'alimentazione elettrica delle centralina ed il collegamento all'allarme remoto. Capacità: C (l). Spessore della lamiera d'acciaio per le due pareti: S (mm). Diametro interno indicativo: D (mm). | 07.T02.001.015 | C = 10000 S = 4 D = 2,01. | cad | Analisi | 0 | 126.25 | 8766.92 | 0 | 1.42 | 98.58 | 8893.17 | 1333.98 | 1022.71 | 11249.86 | 15
PUG2026/07.T02.001.017 |  | 07 | IMPIANTI TERMICI | 07.T02 | SERBATOI E ACCESSORI APPROVIGIONAMENTO COMBUSTIBILE | 07.T02.001 | Serbatoio in acciaio a doppia parete con intercapedine di controllo, idoneo per benzina, gasolio, olio combustibile e liquidi infiammabili, di forma cilindrica ricoperto esternamente a caldo con catramatura spessa 3 mm, completo di passo d'uomo, coperchio flangiato, pozzetto in acciaio direttamente saldato al serbatoio con chiusino carrabile, attacchi vari, tappo ermetico di carico, tubo di sfiato con cuffia di protezione, tabella e asta metrica, certificato di collaudo alla pressione interna di 1,0 bar, dispositivo di controllo e segnalazione perdite costituito da serbatoio ausiliario, liquido di controllo, indicatore di livello, sonda, tubo di plastica per il collegamento all'intercapedine, centralina elettronica di segnalazione con alimentazione a 220 V e relè di uscita. Sono escluse le opere di scavo, reinterro, l'alimentazione elettrica delle centralina ed il collegamento all'allarme remoto. Capacità: C (l). Spessore della lamiera d'acciaio per le due pareti: S (mm). Diametro interno indicativo: D (mm). | 07.T02.001.017 | C = 10000 S = 5 D = 2,01. | cad | Analisi | 0 | 126.25 | 10403.85 | 0 | 1.2 | 98.8 | 10530.1 | 1579.52 | 1210.96 | 13320.58 | 15
PUG2026/07.T02.001.019 |  | 07 | IMPIANTI TERMICI | 07.T02 | SERBATOI E ACCESSORI APPROVIGIONAMENTO COMBUSTIBILE | 07.T02.001 | Serbatoio in acciaio a doppia parete con intercapedine di controllo, idoneo per benzina, gasolio, olio combustibile e liquidi infiammabili, di forma cilindrica ricoperto esternamente a caldo con catramatura spessa 3 mm, completo di passo d'uomo, coperchio flangiato, pozzetto in acciaio direttamente saldato al serbatoio con chiusino carrabile, attacchi vari, tappo ermetico di carico, tubo di sfiato con cuffia di protezione, tabella e asta metrica, certificato di collaudo alla pressione interna di 1,0 bar, dispositivo di controllo e segnalazione perdite costituito da serbatoio ausiliario, liquido di controllo, indicatore di livello, sonda, tubo di plastica per il collegamento all'intercapedine, centralina elettronica di segnalazione con alimentazione a 220 V e relè di uscita. Sono escluse le opere di scavo, reinterro, l'alimentazione elettrica delle centralina ed il collegamento all'allarme remoto. Capacità: C (l). Spessore della lamiera d'acciaio per le due pareti: S (mm). Diametro interno indicativo: D (mm). | 07.T02.001.019 | C = 15000 S = 4 D = 2,28. | cad | Analisi | 0 | 126.25 | 10929.23 | 0 | 1.14 | 98.86 | 11055.48 | 1658.32 | 1271.38 | 13985.18 | 15
PUG2026/07.T02.001.021 |  | 07 | IMPIANTI TERMICI | 07.T02 | SERBATOI E ACCESSORI APPROVIGIONAMENTO COMBUSTIBILE | 07.T02.001 | Serbatoio in acciaio a doppia parete con intercapedine di controllo, idoneo per benzina, gasolio, olio combustibile e liquidi infiammabili, di forma cilindrica ricoperto esternamente a caldo con catramatura spessa 3 mm, completo di passo d'uomo, coperchio flangiato, pozzetto in acciaio direttamente saldato al serbatoio con chiusino carrabile, attacchi vari, tappo ermetico di carico, tubo di sfiato con cuffia di protezione, tabella e asta metrica, certificato di collaudo alla pressione interna di 1,0 bar, dispositivo di controllo e segnalazione perdite costituito da serbatoio ausiliario, liquido di controllo, indicatore di livello, sonda, tubo di plastica per il collegamento all'intercapedine, centralina elettronica di segnalazione con alimentazione a 220 V e relè di uscita. Sono escluse le opere di scavo, reinterro, l'alimentazione elettrica delle centralina ed il collegamento all'allarme remoto. Capacità: C (l). Spessore della lamiera d'acciaio per le due pareti: S (mm). Diametro interno indicativo: D (mm). | 07.T02.001.021 | C = 15000 S = 5 D = 2,28. | cad | Analisi | 0 | 126.25 | 12995.38 | 0 | 0.96 | 99.04 | 13121.63 | 1968.24 | 1508.99 | 16598.86 | 15
PUG2026/07.T02.001.023 |  | 07 | IMPIANTI TERMICI | 07.T02 | SERBATOI E ACCESSORI APPROVIGIONAMENTO COMBUSTIBILE | 07.T02.001 | Serbatoio in acciaio a doppia parete con intercapedine di controllo, idoneo per benzina, gasolio, olio combustibile e liquidi infiammabili, di forma cilindrica ricoperto esternamente a caldo con catramatura spessa 3 mm, completo di passo d'uomo, coperchio flangiato, pozzetto in acciaio direttamente saldato al serbatoio con chiusino carrabile, attacchi vari, tappo ermetico di carico, tubo di sfiato con cuffia di protezione, tabella e asta metrica, certificato di collaudo alla pressione interna di 1,0 bar, dispositivo di controllo e segnalazione perdite costituito da serbatoio ausiliario, liquido di controllo, indicatore di livello, sonda, tubo di plastica per il collegamento all'intercapedine, centralina elettronica di segnalazione con alimentazione a 220 V e relè di uscita. Sono escluse le opere di scavo, reinterro, l'alimentazione elettrica delle centralina ed il collegamento all'allarme remoto. Capacità: C (l). Spessore della lamiera d'acciaio per le due pareti: S (mm). Diametro interno indicativo: D (mm). | 07.T02.001.023 | C = 25000 S = 4 D = 2,47. | cad | Analisi | 0 | 126.25 | 15229.23 | 0 | 0.82 | 99.18 | 15355.48 | 2303.32 | 1765.88 | 19424.68 | 15
PUG2026/07.T02.001.025 |  | 07 | IMPIANTI TERMICI | 07.T02 | SERBATOI E ACCESSORI APPROVIGIONAMENTO COMBUSTIBILE | 07.T02.001 | Serbatoio in acciaio a doppia parete con intercapedine di controllo, idoneo per benzina, gasolio, olio combustibile e liquidi infiammabili, di forma cilindrica ricoperto esternamente a caldo con catramatura spessa 3 mm, completo di passo d'uomo, coperchio flangiato, pozzetto in acciaio direttamente saldato al serbatoio con chiusino carrabile, attacchi vari, tappo ermetico di carico, tubo di sfiato con cuffia di protezione, tabella e asta metrica, certificato di collaudo alla pressione interna di 1,0 bar, dispositivo di controllo e segnalazione perdite costituito da serbatoio ausiliario, liquido di controllo, indicatore di livello, sonda, tubo di plastica per il collegamento all'intercapedine, centralina elettronica di segnalazione con alimentazione a 220 V e relè di uscita. Sono escluse le opere di scavo, reinterro, l'alimentazione elettrica delle centralina ed il collegamento all'allarme remoto. Capacità: C (l). Spessore della lamiera d'acciaio per le due pareti: S (mm). Diametro interno indicativo: D (mm). | 07.T02.001.025 | C = 25000 S = 5 D = 2,47. | cad | Analisi | 0 | 126.25 | 17929.23 | 0 | 0.7 | 99.3 | 18055.48 | 2708.32 | 2076.38 | 22840.18 | 15
PUG2026/07.T02.003.001 |  | 07 | IMPIANTI TERMICI | 07.T02 | SERBATOI E ACCESSORI APPROVIGIONAMENTO COMBUSTIBILE | 07.T02.003 | Accessorio per serbatoio di stoccaggio combustibili liquidi costituito da valvola limitatrice di carico a galleggiante per intercettare il combustibile quando si raggiunge il 90% di capacità del serbatoio. | 07.T02.003.001 | vedi voce | cad | Analisi | 0 | 5.05 | 26 | 0 | 16.26 | 83.74 | 31.05 | 4.66 | 3.57 | 39.28 | 15
PUG2026/07.T02.005.001 |  | 07 | IMPIANTI TERMICI | 07.T02 | SERBATOI E ACCESSORI APPROVIGIONAMENTO COMBUSTIBILE | 07.T02.005 | Sistema di segnalazione di perdite per cisterna a doppia camera destinate al deposito di liquidi infiammabili, costituito da serbatoio ausiliario del liquido di controllo con indicatore di livello e sonda, tubo in plastica di collegamento all'intercapedine della cisterna, centralina elettronica di segnalazione con alimentazione a 220 V e relè di allarme in uscita, il tutto fornito, messo in opera e funzionante con esclusione delle linee elettriche di alimentazione e collegamento all'allarme remoto. | 07.T02.005.001 | vedi voce | cad | Analisi | 0 | 20.2 | 569.7 | 0 | 3.42 | 96.58 | 589.9 | 88.49 | 67.84 | 746.22 | 15
PUG2026/07.T02.007.001 |  | 07 | IMPIANTI TERMICI | 07.T02 | SERBATOI E ACCESSORI APPROVIGIONAMENTO COMBUSTIBILE | 07.T02.007 | Impianto di adduzione gasolio completo dal serbatoio di stoccaggio al singolo bruciatore, costituito da gruppo di pescaggio completo di aspirazione e ritorno gasolio, valvola di fondo, valvola di intercettazione rapida, attacco per indicatore pneumatico di livello, leva per comando a distanza della valvola di intercettazione rapida completa di cavetto in acciaio e guaina, filtro di linea a 2 vie per gasolio completo di rubinetto sull'andata e valvola di ritegno sul ritorno, tazza smontabile per prelievo campioni, 2 raccordi flessibili al bruciatore, tubazioni in rame rivestito di PVC di diametro adeguato per andata e ritorno gasolio. Sono escluse le opere murarie. | 07.T02.007.001 | vedi voce | cad | Analisi | 0 | 20.2 | 352.31 | 0 | 5.42 | 94.58 | 372.51 | 55.88 | 42.84 | 471.23 | 15
PUG2026/07.T02.009.001 |  | 07 | IMPIANTI TERMICI | 07.T02 | SERBATOI E ACCESSORI APPROVIGIONAMENTO COMBUSTIBILE | 07.T02.009 | Accessori per impianti di adduzione gasolio dal serbatoio di stoccaggio al singolo bruciatore. Sono escluse le opere murarie. | 07.T02.009.001 | Valvola a membrana per intercettazione gasolio. | cad | Analisi | 0 | 5.05 | 28.5 | 0 | 15.05 | 84.95 | 33.55 | 5.03 | 3.86 | 42.44 | 15
PUG2026/07.T02.009.003 |  | 07 | IMPIANTI TERMICI | 07.T02 | SERBATOI E ACCESSORI APPROVIGIONAMENTO COMBUSTIBILE | 07.T02.009 | Accessori per impianti di adduzione gasolio dal serbatoio di stoccaggio al singolo bruciatore. Sono escluse le opere murarie. | 07.T02.009.003 | Indicatore livello meccanico. | cad | Analisi | 0 | 5.05 | 16 | 0 | 23.99 | 76.01 | 21.05 | 3.16 | 2.42 | 26.63 | 15
PUG2026/07.T02.009.005 |  | 07 | IMPIANTI TERMICI | 07.T02 | SERBATOI E ACCESSORI APPROVIGIONAMENTO COMBUSTIBILE | 07.T02.009 | Accessori per impianti di adduzione gasolio dal serbatoio di stoccaggio al singolo bruciatore. Sono escluse le opere murarie. | 07.T02.009.005 | Indicatore livello pneumatico con tubo da m 25. | cad | Analisi | 0 | 5.05 | 94 | 0 | 5.1 | 94.9 | 99.05 | 14.86 | 11.39 | 125.3 | 15
PUG2026/07.T02.011.001 |  | 07 | IMPIANTI TERMICI | 07.T02 | SERBATOI E ACCESSORI APPROVIGIONAMENTO COMBUSTIBILE | 07.T02.011 | Fluidificatore per gasolio costituito da resistenza elettrica a V 24 corazzata, termostato, "alimentatore 220 V/24 V con interruttore fusibile e spia, attacchi 3/8"", comprensivo degli" oneri per i collegamenti elettrici escluso le linee elettriche. | 07.T02.011.001 | vedi voce | cad | Analisi | 0 | 25.25 | 475.38 | 0 | 5.04 | 94.96 | 500.63 | 75.09 | 57.57 | 633.3 | 15
PUG2026/07.T02.013.001 |  | 07 | IMPIANTI TERMICI | 07.T02 | SERBATOI E ACCESSORI APPROVIGIONAMENTO COMBUSTIBILE | 07.T02.013 | Elettropompa ausiliaria del tipo a pistone oscillante per singolo bruciatore a gasolio da installare con unico tubo di adduzione, corredata di flessibile di aspirazione, flessibile di mandata, filtro riduttore di pressione. L'elettropompa deve essere installata in prossimità del serbatoio e deve essere alimentata a 220 V in parallelo alla pompa del bruciatore. Portata gasolio di 30/10 l/h con prevalenza rispettivamente di 8/18 m. Sono esclusi i collegamenti elettrici. Elettropompa con riduttore di pressione. | 07.T02.013.001 | vedi voce | cad | Analisi | 0 | 15.15 | 320 | 0 | 4.52 | 95.48 | 335.15 | 50.27 | 38.54 | 423.96 | 15
PUG2026/07.T02.015.001 |  | 07 | IMPIANTI TERMICI | 07.T02 | SERBATOI E ACCESSORI APPROVIGIONAMENTO COMBUSTIBILE | 07.T02.015 | Elettropompa ausiliaria per gasolio da impiegare per alimentare più bruciatori, costituita da motore monofase a 220 V accoppiato a pompa rotativa dotata di sfiato regolabile di sovrappressione. L'elettropompa deve essere installata con tubo di mandata e tubo di ritorno. Portata massima P (l/h). Prevalenza massima 10 bar. Sono esclusi i collegamenti elettrici. | 07.T02.015.001 | P = 60. | cad | Analisi | 0 | 15.15 | 267.69 | 0 | 5.36 | 94.64 | 282.84 | 42.43 | 32.53 | 357.79 | 15
PUG2026/07.T02.015.003 |  | 07 | IMPIANTI TERMICI | 07.T02 | SERBATOI E ACCESSORI APPROVIGIONAMENTO COMBUSTIBILE | 07.T02.015 | Elettropompa ausiliaria per gasolio da impiegare per alimentare più bruciatori, costituita da motore monofase a 220 V accoppiato a pompa rotativa dotata di sfiato regolabile di sovrappressione. L'elettropompa deve essere installata con tubo di mandata e tubo di ritorno. Portata massima P (l/h). Prevalenza massima 10 bar. Sono esclusi i collegamenti elettrici. | 07.T02.015.003 | P = 100. | cad | Analisi | 0 | 15.15 | 286.15 | 0 | 5.03 | 94.97 | 301.3 | 45.2 | 34.65 | 381.14 | 15
PUG2026/07.T02.015.005 |  | 07 | IMPIANTI TERMICI | 07.T02 | SERBATOI E ACCESSORI APPROVIGIONAMENTO COMBUSTIBILE | 07.T02.015 | Elettropompa ausiliaria per gasolio da impiegare per alimentare più bruciatori, costituita da motore monofase a 220 V accoppiato a pompa rotativa dotata di sfiato regolabile di sovrappressione. L'elettropompa deve essere installata con tubo di mandata e tubo di ritorno. Portata massima P (l/h). Prevalenza massima 10 bar. Sono esclusi i collegamenti elettrici. | 07.T02.015.005 | P = 200. | cad | Analisi | 0 | 15.15 | 356.92 | 0 | 4.07 | 95.93 | 372.07 | 55.81 | 42.79 | 470.67 | 15
PUG2026/07.T02.015.007 |  | 07 | IMPIANTI TERMICI | 07.T02 | SERBATOI E ACCESSORI APPROVIGIONAMENTO COMBUSTIBILE | 07.T02.015 | Elettropompa ausiliaria per gasolio da impiegare per alimentare più bruciatori, costituita da motore monofase a 220 V accoppiato a pompa rotativa dotata di sfiato regolabile di sovrappressione. L'elettropompa deve essere installata con tubo di mandata e tubo di ritorno. Portata massima P (l/h). Prevalenza massima 10 bar. Sono esclusi i collegamenti elettrici. | 07.T02.015.007 | P = 400. | cad | Analisi | 0 | 15.15 | 416.92 | 0 | 3.51 | 96.49 | 432.07 | 64.81 | 49.69 | 546.57 | 15
PUG2026/07.T02.017.001 |  | 07 | IMPIANTI TERMICI | 07.T02 | SERBATOI E ACCESSORI APPROVIGIONAMENTO COMBUSTIBILE | 07.T02.017 | Elettropompa ausiliaria per gasolio da impiegare per alimentare più bruciatori, costituita da pompa a ingranaggi con motore a 220 V, pressostato, separatore d'aria, serbatoio in pressione, manometro, dispositivi di sicurezza, rubinetto di scarico, lampada spia, filtro e cavo di alimentazione. Portata massima 40 l/h con una prevalenza massima di m 30. | 07.T02.017.001 | vedi voce | cad | Analisi | 0 | 15.15 | 1170 | 0 | 1.28 | 98.72 | 1185.15 | 177.77 | 136.29 | 1499.21 | 15
PUG2026/07.T02.019.001 |  | 07 | IMPIANTI TERMICI | 07.T02 | SERBATOI E ACCESSORI APPROVIGIONAMENTO COMBUSTIBILE | 07.T02.019 | Filtro di linea per gas combustibili ed aria, corpo e coperchio in alluminio, anello di tenuta OR, cartuccia filtrante intercambiabile in VILEDON con maglia di filtraggio da 3 micron, attacchi filettati fino al DN 50, attacchi flangiati da DN 65 a DN 100 con controflange, bulloni e guarnizioni. Portata di gas o aria, con perdita di carico di 1,0 mbar, non inferiore a: Q (mc/h). | 07.T02.019.001 | Diametro nominale 15 (1/2") Q = 11. | cad | Analisi | 0 | 5.05 | 20 | 0 | 20.16 | 79.84 | 25.05 | 3.76 | 2.88 | 31.69 | 15
PUG2026/07.T02.019.003 |  | 07 | IMPIANTI TERMICI | 07.T02 | SERBATOI E ACCESSORI APPROVIGIONAMENTO COMBUSTIBILE | 07.T02.019 | Filtro di linea per gas combustibili ed aria, corpo e coperchio in alluminio, anello di tenuta OR, cartuccia filtrante intercambiabile in VILEDON con maglia di filtraggio da 3 micron, attacchi filettati fino al DN 50, attacchi flangiati da DN 65 a DN 100 con controflange, bulloni e guarnizioni. Portata di gas o aria, con perdita di carico di 1,0 mbar, non inferiore a: Q (mc/h). | 07.T02.019.003 | Diametro nominale 20 (3/4") Q = 16. | cad | Analisi | 0 | 7.58 | 33.08 | 0 | 18.63 | 81.37 | 40.66 | 6.1 | 4.68 | 51.43 | 15
PUG2026/07.T02.019.005 |  | 07 | IMPIANTI TERMICI | 07.T02 | SERBATOI E ACCESSORI APPROVIGIONAMENTO COMBUSTIBILE | 07.T02.019 | Filtro di linea per gas combustibili ed aria, corpo e coperchio in alluminio, anello di tenuta OR, cartuccia filtrante intercambiabile in VILEDON con maglia di filtraggio da 3 micron, attacchi filettati fino al DN 50, attacchi flangiati da DN 65 a DN 100 con controflange, bulloni e guarnizioni. Portata di gas o aria, con perdita di carico di 1,0 mbar, non inferiore a: Q (mc/h). | 07.T02.019.005 | Diametro nominale 25 (1") Q = 37. | cad | Analisi | 0 | 7.58 | 39.23 | 0 | 16.18 | 83.82 | 46.81 | 7.02 | 5.38 | 59.21 | 15
PUG2026/07.T02.019.007 |  | 07 | IMPIANTI TERMICI | 07.T02 | SERBATOI E ACCESSORI APPROVIGIONAMENTO COMBUSTIBILE | 07.T02.019 | Filtro di linea per gas combustibili ed aria, corpo e coperchio in alluminio, anello di tenuta OR, cartuccia filtrante intercambiabile in VILEDON con maglia di filtraggio da 3 micron, attacchi filettati fino al DN 50, attacchi flangiati da DN 65 a DN 100 con controflange, bulloni e guarnizioni. Portata di gas o aria, con perdita di carico di 1,0 mbar, non inferiore a: Q (mc/h). | 07.T02.019.007 | Diametro nominale 32 (1"1/4) Q = 40. | cad | Analisi | 0 | 7.58 | 49.23 | 0 | 13.34 | 86.66 | 56.81 | 8.52 | 6.53 | 71.86 | 15
PUG2026/07.T02.019.009 |  | 07 | IMPIANTI TERMICI | 07.T02 | SERBATOI E ACCESSORI APPROVIGIONAMENTO COMBUSTIBILE | 07.T02.019 | Filtro di linea per gas combustibili ed aria, corpo e coperchio in alluminio, anello di tenuta OR, cartuccia filtrante intercambiabile in VILEDON con maglia di filtraggio da 3 micron, attacchi filettati fino al DN 50, attacchi flangiati da DN 65 a DN 100 con controflange, bulloni e guarnizioni. Portata di gas o aria, con perdita di carico di 1,0 mbar, non inferiore a: Q (mc/h). | 07.T02.019.009 | Diametro nominale 40 (1"1/2) Q = 43. | cad | Analisi | 0 | 7.58 | 50.77 | 0 | 12.98 | 87.02 | 58.35 | 8.75 | 6.71 | 73.81 | 15
PUG2026/07.T02.019.011 |  | 07 | IMPIANTI TERMICI | 07.T02 | SERBATOI E ACCESSORI APPROVIGIONAMENTO COMBUSTIBILE | 07.T02.019 | Filtro di linea per gas combustibili ed aria, corpo e coperchio in alluminio, anello di tenuta OR, cartuccia filtrante intercambiabile in VILEDON con maglia di filtraggio da 3 micron, attacchi filettati fino al DN 50, attacchi flangiati da DN 65 a DN 100 con controflange, bulloni e guarnizioni. Portata di gas o aria, con perdita di carico di 1,0 mbar, non inferiore a: Q (mc/h). | 07.T02.019.011 | Diametro nominale 50 (2") Q = 60. | cad | Analisi | 0 | 10.1 | 83.08 | 0 | 10.84 | 89.16 | 93.18 | 13.98 | 10.72 | 117.87 | 15
PUG2026/07.T02.019.013 |  | 07 | IMPIANTI TERMICI | 07.T02 | SERBATOI E ACCESSORI APPROVIGIONAMENTO COMBUSTIBILE | 07.T02.019 | Filtro di linea per gas combustibili ed aria, corpo e coperchio in alluminio, anello di tenuta OR, cartuccia filtrante intercambiabile in VILEDON con maglia di filtraggio da 3 micron, attacchi filettati fino al DN 50, attacchi flangiati da DN 65 a DN 100 con controflange, bulloni e guarnizioni. Portata di gas o aria, con perdita di carico di 1,0 mbar, non inferiore a: Q (mc/h). | 07.T02.019.013 | Diametro nominale 65 (2"1/2) Q = 110. | cad | Analisi | 0 | 10.1 | 265.38 | 0 | 3.67 | 96.33 | 275.48 | 41.32 | 31.68 | 348.48 | 15
PUG2026/07.T02.019.015 |  | 07 | IMPIANTI TERMICI | 07.T02 | SERBATOI E ACCESSORI APPROVIGIONAMENTO COMBUSTIBILE | 07.T02.019 | Filtro di linea per gas combustibili ed aria, corpo e coperchio in alluminio, anello di tenuta OR, cartuccia filtrante intercambiabile in VILEDON con maglia di filtraggio da 3 micron, attacchi filettati fino al DN 50, attacchi flangiati da DN 65 a DN 100 con controflange, bulloni e guarnizioni. Portata di gas o aria, con perdita di carico di 1,0 mbar, non inferiore a: Q (mc/h). | 07.T02.019.015 | Diametro nominale 80 (3") Q = 120. | cad | Analisi | 0 | 12.63 | 288.46 | 0 | 4.19 | 95.81 | 301.09 | 45.16 | 34.62 | 380.87 | 15
PUG2026/07.T02.019.017 |  | 07 | IMPIANTI TERMICI | 07.T02 | SERBATOI E ACCESSORI APPROVIGIONAMENTO COMBUSTIBILE | 07.T02.019 | Filtro di linea per gas combustibili ed aria, corpo e coperchio in alluminio, anello di tenuta OR, cartuccia filtrante intercambiabile in VILEDON con maglia di filtraggio da 3 micron, attacchi filettati fino al DN 50, attacchi flangiati da DN 65 a DN 100 con controflange, bulloni e guarnizioni. Portata di gas o aria, con perdita di carico di 1,0 mbar, non inferiore a: Q (mc/h). | 07.T02.019.017 | Diametro nominale 100 (4") Q = 250. | cad | Analisi | 0 | 12.63 | 610 | 0 | 2.03 | 97.97 | 622.63 | 93.39 | 71.6 | 787.62 | 15
PUG2026/07.T02.021.001 |  | 07 | IMPIANTI TERMICI | 07.T02 | SERBATOI E ACCESSORI APPROVIGIONAMENTO COMBUSTIBILE | 07.T02.021 | Stabilizzatore di pressione per gas combustibili ed aria, pressione max di ingresso 200 mbar, pressione regolabile in uscita 6 - 25 mbar, corpo e coperchio in alluminio, temperatura d'impiego da -15 °C a +60 °C, doppia membrana per evitare l'installazione del tubo di sfiato all'esterno, completo di prese di pressione a valle, attacchi filettati fino al DN 50, attacchi flangiati da DN 65 a DN 100 con controflange, bulloni e guarnizioni. Portata di gas o aria, con perdita di carico di 1,0 mbar, non inferiore a: Q (mc/h). | 07.T02.021.001 | Diametro nominale 15 (1/2") Q = 4. | cad | Analisi | 0 | 25.25 | 52.65 | 0 | 32.41 | 67.59 | 77.9 | 11.69 | 8.96 | 98.54 | 15
PUG2026/07.T02.021.003 |  | 07 | IMPIANTI TERMICI | 07.T02 | SERBATOI E ACCESSORI APPROVIGIONAMENTO COMBUSTIBILE | 07.T02.021 | Stabilizzatore di pressione per gas combustibili ed aria, pressione max di ingresso 200 mbar, pressione regolabile in uscita 6 - 25 mbar, corpo e coperchio in alluminio, temperatura d'impiego da -15 °C a +60 °C, doppia membrana per evitare l'installazione del tubo di sfiato all'esterno, completo di prese di pressione a valle, attacchi filettati fino al DN 50, attacchi flangiati da DN 65 a DN 100 con controflange, bulloni e guarnizioni. Portata di gas o aria, con perdita di carico di 1,0 mbar, non inferiore a: Q (mc/h). | 07.T02.021.003 | Diametro nominale 20 (3/4") Q = 13. | cad | Analisi | 0 | 25.25 | 52.65 | 0 | 32.41 | 67.59 | 77.9 | 11.69 | 8.96 | 98.54 | 15
PUG2026/07.T02.021.005 |  | 07 | IMPIANTI TERMICI | 07.T02 | SERBATOI E ACCESSORI APPROVIGIONAMENTO COMBUSTIBILE | 07.T02.021 | Stabilizzatore di pressione per gas combustibili ed aria, pressione max di ingresso 200 mbar, pressione regolabile in uscita 6 - 25 mbar, corpo e coperchio in alluminio, temperatura d'impiego da -15 °C a +60 °C, doppia membrana per evitare l'installazione del tubo di sfiato all'esterno, completo di prese di pressione a valle, attacchi filettati fino al DN 50, attacchi flangiati da DN 65 a DN 100 con controflange, bulloni e guarnizioni. Portata di gas o aria, con perdita di carico di 1,0 mbar, non inferiore a: Q (mc/h). | 07.T02.021.005 | Diametro nominale 25 (1") Q = 16. | cad | Analisi | 0 | 25.25 | 52.65 | 0 | 32.41 | 67.59 | 77.9 | 11.69 | 8.96 | 98.54 | 15
PUG2026/07.T02.021.007 |  | 07 | IMPIANTI TERMICI | 07.T02 | SERBATOI E ACCESSORI APPROVIGIONAMENTO COMBUSTIBILE | 07.T02.021 | Stabilizzatore di pressione per gas combustibili ed aria, pressione max di ingresso 200 mbar, pressione regolabile in uscita 6 - 25 mbar, corpo e coperchio in alluminio, temperatura d'impiego da -15 °C a +60 °C, doppia membrana per evitare l'installazione del tubo di sfiato all'esterno, completo di prese di pressione a valle, attacchi filettati fino al DN 50, attacchi flangiati da DN 65 a DN 100 con controflange, bulloni e guarnizioni. Portata di gas o aria, con perdita di carico di 1,0 mbar, non inferiore a: Q (mc/h). | 07.T02.021.007 | Diametro nominale 32 (1"1/4) Q = 40. | cad | Analisi | 0 | 33.84 | 120.25 | 0 | 21.96 | 78.04 | 154.09 | 23.11 | 17.72 | 194.92 | 15
PUG2026/07.T02.021.009 |  | 07 | IMPIANTI TERMICI | 07.T02 | SERBATOI E ACCESSORI APPROVIGIONAMENTO COMBUSTIBILE | 07.T02.021 | Stabilizzatore di pressione per gas combustibili ed aria, pressione max di ingresso 200 mbar, pressione regolabile in uscita 6 - 25 mbar, corpo e coperchio in alluminio, temperatura d'impiego da -15 °C a +60 °C, doppia membrana per evitare l'installazione del tubo di sfiato all'esterno, completo di prese di pressione a valle, attacchi filettati fino al DN 50, attacchi flangiati da DN 65 a DN 100 con controflange, bulloni e guarnizioni. Portata di gas o aria, con perdita di carico di 1,0 mbar, non inferiore a: Q (mc/h). | 07.T02.021.009 | Diametro nominale 40 (1"1/2) Q = 55. | cad | Analisi | 0 | 33.84 | 120.25 | 0 | 21.96 | 78.04 | 154.09 | 23.11 | 17.72 | 194.92 | 15
PUG2026/07.T02.021.011 |  | 07 | IMPIANTI TERMICI | 07.T02 | SERBATOI E ACCESSORI APPROVIGIONAMENTO COMBUSTIBILE | 07.T02.021 | Stabilizzatore di pressione per gas combustibili ed aria, pressione max di ingresso 200 mbar, pressione regolabile in uscita 6 - 25 mbar, corpo e coperchio in alluminio, temperatura d'impiego da -15 °C a +60 °C, doppia membrana per evitare l'installazione del tubo di sfiato all'esterno, completo di prese di pressione a valle, attacchi filettati fino al DN 50, attacchi flangiati da DN 65 a DN 100 con controflange, bulloni e guarnizioni. Portata di gas o aria, con perdita di carico di 1,0 mbar, non inferiore a: Q (mc/h). | 07.T02.021.011 | Diametro nominale 50 (2") Q = 72. | cad | Analisi | 0 | 50.5 | 200.2 | 0 | 20.14 | 79.86 | 250.7 | 37.61 | 28.83 | 317.14 | 15
PUG2026/07.T02.021.013 |  | 07 | IMPIANTI TERMICI | 07.T02 | SERBATOI E ACCESSORI APPROVIGIONAMENTO COMBUSTIBILE | 07.T02.021 | Stabilizzatore di pressione per gas combustibili ed aria, pressione max di ingresso 200 mbar, pressione regolabile in uscita 6 - 25 mbar, corpo e coperchio in alluminio, temperatura d'impiego da -15 °C a +60 °C, doppia membrana per evitare l'installazione del tubo di sfiato all'esterno, completo di prese di pressione a valle, attacchi filettati fino al DN 50, attacchi flangiati da DN 65 a DN 100 con controflange, bulloni e guarnizioni. Portata di gas o aria, con perdita di carico di 1,0 mbar, non inferiore a: Q (mc/h). | 07.T02.021.013 | Diametro nominale 65 (2"1/2) Q = 120. | cad | Analisi | 0 | 84.34 | 770.94 | 0 | 9.86 | 90.14 | 855.28 | 128.29 | 98.36 | 1081.92 | 15
PUG2026/07.T02.021.015 |  | 07 | IMPIANTI TERMICI | 07.T02 | SERBATOI E ACCESSORI APPROVIGIONAMENTO COMBUSTIBILE | 07.T02.021 | Stabilizzatore di pressione per gas combustibili ed aria, pressione max di ingresso 200 mbar, pressione regolabile in uscita 6 - 25 mbar, corpo e coperchio in alluminio, temperatura d'impiego da -15 °C a +60 °C, doppia membrana per evitare l'installazione del tubo di sfiato all'esterno, completo di prese di pressione a valle, attacchi filettati fino al DN 50, attacchi flangiati da DN 65 a DN 100 con controflange, bulloni e guarnizioni. Portata di gas o aria, con perdita di carico di 1,0 mbar, non inferiore a: Q (mc/h). | 07.T02.021.015 | Diametro nominale 80 (3") Q = 120. | cad | Analisi | 0 | 134.84 | 834.42 | 0 | 13.91 | 86.09 | 969.26 | 145.39 | 111.46 | 1226.11 | 15
PUG2026/07.T02.021.017 |  | 07 | IMPIANTI TERMICI | 07.T02 | SERBATOI E ACCESSORI APPROVIGIONAMENTO COMBUSTIBILE | 07.T02.021 | Stabilizzatore di pressione per gas combustibili ed aria, pressione max di ingresso 200 mbar, pressione regolabile in uscita 6 - 25 mbar, corpo e coperchio in alluminio, temperatura d'impiego da -15 °C a +60 °C, doppia membrana per evitare l'installazione del tubo di sfiato all'esterno, completo di prese di pressione a valle, attacchi filettati fino al DN 50, attacchi flangiati da DN 65 a DN 100 con controflange, bulloni e guarnizioni. Portata di gas o aria, con perdita di carico di 1,0 mbar, non inferiore a: Q (mc/h). | 07.T02.021.017 | Diametro nominale 100 (4") Q = 180. | cad | Analisi | 0 | 126.25 | 1673.05 | 0 | 7.02 | 92.98 | 1799.3 | 269.9 | 206.92 | 2276.11 | 15
PUG2026/07.T02.023.001 |  | 07 | IMPIANTI TERMICI | 07.T02 | SERBATOI E ACCESSORI APPROVIGIONAMENTO COMBUSTIBILE | 07.T02.023 | Gruppo costituito da stabilizzatore di pressione e filtro di linea per gas combustibili ed aria, pressione max di ingresso 100 mbar, pressione regolabile in uscita 5,5 - 24 mbar, corpo e coperchio in alluminio, cartuccia filtrante intercambiabile in VILEDON con maglia di filtraggio da 3 micron, temperatura di impiego da -10° C a +60° C, completo di due prese di pressione, attacchi filettati fino al DN 50, attacchi flangiati da DN 65 a DN 100 con controflange bulloni e guarnizioni. Portata di gas o aria, con perdita di carico di 1,0 mbar, non inferiore a Q (mc/h). | 07.T02.023.001 | Diametro nominale 15 (1/2") Q = 11. | cad | Analisi | 0 | 5.05 | 47.41 | 0 | 9.63 | 90.37 | 52.46 | 7.87 | 6.03 | 66.36 | 15
PUG2026/07.T02.023.003 |  | 07 | IMPIANTI TERMICI | 07.T02 | SERBATOI E ACCESSORI APPROVIGIONAMENTO COMBUSTIBILE | 07.T02.023 | Gruppo costituito da stabilizzatore di pressione e filtro di linea per gas combustibili ed aria, pressione max di ingresso 100 mbar, pressione regolabile in uscita 5,5 - 24 mbar, corpo e coperchio in alluminio, cartuccia filtrante intercambiabile in VILEDON con maglia di filtraggio da 3 micron, temperatura di impiego da -10° C a +60° C, completo di due prese di pressione, attacchi filettati fino al DN 50, attacchi flangiati da DN 65 a DN 100 con controflange bulloni e guarnizioni. Portata di gas o aria, con perdita di carico di 1,0 mbar, non inferiore a Q (mc/h). | 07.T02.023.003 | Diametro nominale 20 (3/4") Q = 13. | cad | Analisi | 0 | 5.05 | 50.37 | 0 | 9.11 | 90.89 | 55.42 | 8.31 | 6.37 | 70.11 | 15
PUG2026/07.T02.023.005 |  | 07 | IMPIANTI TERMICI | 07.T02 | SERBATOI E ACCESSORI APPROVIGIONAMENTO COMBUSTIBILE | 07.T02.023 | Gruppo costituito da stabilizzatore di pressione e filtro di linea per gas combustibili ed aria, pressione max di ingresso 100 mbar, pressione regolabile in uscita 5,5 - 24 mbar, corpo e coperchio in alluminio, cartuccia filtrante intercambiabile in VILEDON con maglia di filtraggio da 3 micron, temperatura di impiego da -10° C a +60° C, completo di due prese di pressione, attacchi filettati fino al DN 50, attacchi flangiati da DN 65 a DN 100 con controflange bulloni e guarnizioni. Portata di gas o aria, con perdita di carico di 1,0 mbar, non inferiore a Q (mc/h). | 07.T02.023.005 | Diametro nominale 25 (1") Q = 17. | cad | Analisi | 0 | 5.05 | 64.44 | 0 | 7.27 | 92.73 | 69.49 | 10.42 | 7.99 | 87.9 | 15
PUG2026/07.T02.023.007 |  | 07 | IMPIANTI TERMICI | 07.T02 | SERBATOI E ACCESSORI APPROVIGIONAMENTO COMBUSTIBILE | 07.T02.023 | Gruppo costituito da stabilizzatore di pressione e filtro di linea per gas combustibili ed aria, pressione max di ingresso 100 mbar, pressione regolabile in uscita 5,5 - 24 mbar, corpo e coperchio in alluminio, cartuccia filtrante intercambiabile in VILEDON con maglia di filtraggio da 3 micron, temperatura di impiego da -10° C a +60° C, completo di due prese di pressione, attacchi filettati fino al DN 50, attacchi flangiati da DN 65 a DN 100 con controflange bulloni e guarnizioni. Portata di gas o aria, con perdita di carico di 1,0 mbar, non inferiore a Q (mc/h). | 07.T02.023.007 | Diametro nominale 32 (1"1/4) Q = 30. | cad | Analisi | 0 | 5.05 | 121.48 | 0 | 3.99 | 96.01 | 126.53 | 18.98 | 14.55 | 160.06 | 15
PUG2026/07.T02.023.009 |  | 07 | IMPIANTI TERMICI | 07.T02 | SERBATOI E ACCESSORI APPROVIGIONAMENTO COMBUSTIBILE | 07.T02.023 | Gruppo costituito da stabilizzatore di pressione e filtro di linea per gas combustibili ed aria, pressione max di ingresso 100 mbar, pressione regolabile in uscita 5,5 - 24 mbar, corpo e coperchio in alluminio, cartuccia filtrante intercambiabile in VILEDON con maglia di filtraggio da 3 micron, temperatura di impiego da -10° C a +60° C, completo di due prese di pressione, attacchi filettati fino al DN 50, attacchi flangiati da DN 65 a DN 100 con controflange bulloni e guarnizioni. Portata di gas o aria, con perdita di carico di 1,0 mbar, non inferiore a Q (mc/h). | 07.T02.023.009 | Diametro nominale 40 (1"1/2) Q = 36. | cad | Analisi | 0 | 5.05 | 122.22 | 0 | 3.97 | 96.03 | 127.27 | 19.09 | 14.64 | 161 | 15
PUG2026/07.T02.023.011 |  | 07 | IMPIANTI TERMICI | 07.T02 | SERBATOI E ACCESSORI APPROVIGIONAMENTO COMBUSTIBILE | 07.T02.023 | Gruppo costituito da stabilizzatore di pressione e filtro di linea per gas combustibili ed aria, pressione max di ingresso 100 mbar, pressione regolabile in uscita 5,5 - 24 mbar, corpo e coperchio in alluminio, cartuccia filtrante intercambiabile in VILEDON con maglia di filtraggio da 3 micron, temperatura di impiego da -10° C a +60° C, completo di due prese di pressione, attacchi filettati fino al DN 50, attacchi flangiati da DN 65 a DN 100 con controflange bulloni e guarnizioni. Portata di gas o aria, con perdita di carico di 1,0 mbar, non inferiore a Q (mc/h). | 07.T02.023.011 | Diametro nominale 50 (2") Q = 56. | cad | Analisi | 0 | 5.05 | 234.07 | 0 | 2.11 | 97.89 | 239.12 | 35.87 | 27.5 | 302.49 | 15
PUG2026/07.T02.023.013 |  | 07 | IMPIANTI TERMICI | 07.T02 | SERBATOI E ACCESSORI APPROVIGIONAMENTO COMBUSTIBILE | 07.T02.023 | Gruppo costituito da stabilizzatore di pressione e filtro di linea per gas combustibili ed aria, pressione max di ingresso 100 mbar, pressione regolabile in uscita 5,5 - 24 mbar, corpo e coperchio in alluminio, cartuccia filtrante intercambiabile in VILEDON con maglia di filtraggio da 3 micron, temperatura di impiego da -10° C a +60° C, completo di due prese di pressione, attacchi filettati fino al DN 50, attacchi flangiati da DN 65 a DN 100 con controflange bulloni e guarnizioni. Portata di gas o aria, con perdita di carico di 1,0 mbar, non inferiore a Q (mc/h). | 07.T02.023.013 | Diametro nominale 65 (2"1/2) Q = 120. | cad | Analisi | 0 | 5.05 | 525.93 | 0 | 0.95 | 99.05 | 530.98 | 79.65 | 61.06 | 671.69 | 15
PUG2026/07.T02.023.015 |  | 07 | IMPIANTI TERMICI | 07.T02 | SERBATOI E ACCESSORI APPROVIGIONAMENTO COMBUSTIBILE | 07.T02.023 | Gruppo costituito da stabilizzatore di pressione e filtro di linea per gas combustibili ed aria, pressione max di ingresso 100 mbar, pressione regolabile in uscita 5,5 - 24 mbar, corpo e coperchio in alluminio, cartuccia filtrante intercambiabile in VILEDON con maglia di filtraggio da 3 micron, temperatura di impiego da -10° C a +60° C, completo di due prese di pressione, attacchi filettati fino al DN 50, attacchi flangiati da DN 65 a DN 100 con controflange bulloni e guarnizioni. Portata di gas o aria, con perdita di carico di 1,0 mbar, non inferiore a Q (mc/h). | 07.T02.023.015 | Diametro nominale 80 (3") Q = 120. | cad | Analisi | 0 | 5.05 | 556.3 | 0 | 0.9 | 99.1 | 561.35 | 84.2 | 64.56 | 710.11 | 15
PUG2026/07.T02.023.017 |  | 07 | IMPIANTI TERMICI | 07.T02 | SERBATOI E ACCESSORI APPROVIGIONAMENTO COMBUSTIBILE | 07.T02.023 | Gruppo costituito da stabilizzatore di pressione e filtro di linea per gas combustibili ed aria, pressione max di ingresso 100 mbar, pressione regolabile in uscita 5,5 - 24 mbar, corpo e coperchio in alluminio, cartuccia filtrante intercambiabile in VILEDON con maglia di filtraggio da 3 micron, temperatura di impiego da -10° C a +60° C, completo di due prese di pressione, attacchi filettati fino al DN 50, attacchi flangiati da DN 65 a DN 100 con controflange bulloni e guarnizioni. Portata di gas o aria, con perdita di carico di 1,0 mbar, non inferiore a Q (mc/h). | 07.T02.023.017 | Diametro nominale 100 (4") Q = 180. | cad | Analisi | 0 | 101 | 1192.59 | 0 | 7.81 | 92.19 | 1293.59 | 194.04 | 148.76 | 1636.39 | 15
PUG2026/07.T02.025.001 |  | 07 | IMPIANTI TERMICI | 07.T02 | SERBATOI E ACCESSORI APPROVIGIONAMENTO COMBUSTIBILE | 07.T02.025 | Regolatore di pressione per gas combustibili ed aria, idoneo per usi civili e industriali, completo di valvola di blocco per massima e/o minima pressione. Pres max a monte 5,0 bar. Pres. a valle regolabile da 15 a 150 mbar. | 07.T02.025.001 | Portata massima riferita al gas naturale di 25 Stmc/h. Diametro ingresso DN 20. | cad | Analisi | 0 | 40.4 | 154.29 | 0 | 20.75 | 79.25 | 194.69 | 29.2 | 22.39 | 246.28 | 15
PUG2026/07.T02.025.003 |  | 07 | IMPIANTI TERMICI | 07.T02 | SERBATOI E ACCESSORI APPROVIGIONAMENTO COMBUSTIBILE | 07.T02.025 | Regolatore di pressione per gas combustibili ed aria, idoneo per usi civili e industriali, completo di valvola di blocco per massima e/o minima pressione. Pres max a monte 5,0 bar. Pres. a valle regolabile da 15 a 150 mbar. | 07.T02.025.003 | Portata massima riferita al gas naturale di 50 Stmc/h. Diametro ingresso DN 25. | cad | Analisi | 0 | 40.4 | 252.86 | 0 | 13.78 | 86.22 | 293.26 | 43.99 | 33.72 | 370.97 | 15
PUG2026/07.T02.025.005 |  | 07 | IMPIANTI TERMICI | 07.T02 | SERBATOI E ACCESSORI APPROVIGIONAMENTO COMBUSTIBILE | 07.T02.025 | Regolatore di pressione per gas combustibili ed aria, idoneo per usi civili e industriali, completo di valvola di blocco per massima e/o minima pressione. Pres max a monte 5,0 bar. Pres. a valle regolabile da 15 a 150 mbar. | 07.T02.025.005 | Portata massima riferita al gas naturale di 80 Stmc/h. Diametro ingresso DN 32. | cad | Analisi | 0 | 40.4 | 287.14 | 0 | 12.33 | 87.67 | 327.54 | 49.13 | 37.67 | 414.34 | 15
PUG2026/07.T02.025.007 |  | 07 | IMPIANTI TERMICI | 07.T02 | SERBATOI E ACCESSORI APPROVIGIONAMENTO COMBUSTIBILE | 07.T02.025 | Regolatore di pressione per gas combustibili ed aria, idoneo per usi civili e industriali, completo di valvola di blocco per massima e/o minima pressione. Pres max a monte 5,0 bar. Pres. a valle regolabile da 15 a 150 mbar. | 07.T02.025.007 | Portata massima riferita al gas naturale di 100 Stmc/h. Diametro ingresso DN 40. | cad | Analisi | 0 | 40.4 | 324.29 | 0 | 11.08 | 88.92 | 364.69 | 54.7 | 41.94 | 461.33 | 15
PUG2026/07.T02.025.009 |  | 07 | IMPIANTI TERMICI | 07.T02 | SERBATOI E ACCESSORI APPROVIGIONAMENTO COMBUSTIBILE | 07.T02.025 | Regolatore di pressione per gas combustibili ed aria, idoneo per usi civili e industriali, completo di valvola di blocco per massima e/o minima pressione. Pres max a monte 5,0 bar. Pres. a valle regolabile da 15 a 150 mbar. | 07.T02.025.009 | Portata massima riferita al gas naturale di 120 Stmc/h. Diametro ingresso DN 40. | cad | Analisi | 0 | 40.4 | 395 | 0 | 9.28 | 90.72 | 435.4 | 65.31 | 50.07 | 550.78 | 15
PUG2026/07.T02.025.011 |  | 07 | IMPIANTI TERMICI | 07.T02 | SERBATOI E ACCESSORI APPROVIGIONAMENTO COMBUSTIBILE | 07.T02.025 | Regolatore di pressione per gas combustibili ed aria, idoneo per usi civili e industriali, completo di valvola di blocco per massima e/o minima pressione. Pres max a monte 5,0 bar. Pres. a valle regolabile da 15 a 150 mbar. | 07.T02.025.011 | Portata massima riferita al gas naturale di 300 Stmc/h. Diametro ingresso DN 50. | cad | Analisi | 0 | 75.75 | 631.43 | 0 | 10.71 | 89.29 | 707.18 | 106.08 | 81.33 | 894.58 | 15
PUG2026/07.T02.025.013 |  | 07 | IMPIANTI TERMICI | 07.T02 | SERBATOI E ACCESSORI APPROVIGIONAMENTO COMBUSTIBILE | 07.T02.025 | Regolatore di pressione per gas combustibili ed aria, idoneo per usi civili e industriali, completo di valvola di blocco per massima e/o minima pressione. Pres max a monte 5,0 bar. Pres. a valle regolabile da 15 a 150 mbar. | 07.T02.025.013 | Portata massima riferita al gas naturale di 500 Stmc/h. Diametro ingresso DN 80. | cad | Analisi | 0 | 252.5 | 1702.14 | 0 | 12.92 | 87.08 | 1954.64 | 293.2 | 224.78 | 2472.62 | 15
PUG2026/07.T02.025.015 |  | 07 | IMPIANTI TERMICI | 07.T02 | SERBATOI E ACCESSORI APPROVIGIONAMENTO COMBUSTIBILE | 07.T02.025 | Regolatore di pressione per gas combustibili ed aria, idoneo per usi civili e industriali, completo di valvola di blocco per massima e/o minima pressione. Pres max a monte 5,0 bar. Pres. a valle regolabile da 15 a 150 mbar. | 07.T02.025.015 | Portata massima riferita al gas naturale di 1000 Stmc/h. Diametro ingresso DN 80. | cad | Analisi | 0 | 505 | 3635.71 | 0 | 12.2 | 87.8 | 4140.71 | 621.11 | 476.18 | 5238 | 15
PUG2026/07.T02.027.001 |  | 07 | IMPIANTI TERMICI | 07.T02 | SERBATOI E ACCESSORI APPROVIGIONAMENTO COMBUSTIBILE | 07.T02.027 | Regolatore di pressione per gas combustibili ed aria, idoneo per usi civili e industriali, completo di valvola di blocco per massima e/o minima pressione. Pressione massima a monte 8,0 bar. Pressione a valle regolabile da 20 a 2000 mbar. | 07.T02.027.001 | Portata massima riferita al gas naturale di 50 Stmc/h. | cad | Analisi | 0 | 75.75 | 395 | 0 | 16.09 | 83.91 | 470.75 | 70.61 | 54.14 | 595.5 | 15
PUG2026/07.T02.027.003 |  | 07 | IMPIANTI TERMICI | 07.T02 | SERBATOI E ACCESSORI APPROVIGIONAMENTO COMBUSTIBILE | 07.T02.027 | Regolatore di pressione per gas combustibili ed aria, idoneo per usi civili e industriali, completo di valvola di blocco per massima e/o minima pressione. Pressione massima a monte 8,0 bar. Pressione a valle regolabile da 20 a 2000 mbar. | 07.T02.027.003 | Portata massima riferita al gas naturale di 100 Stmc/h. | cad | Analisi | 0 | 75.75 | 631.43 | 0 | 10.71 | 89.29 | 707.18 | 106.08 | 81.33 | 894.58 | 15
PUG2026/07.T02.027.005 |  | 07 | IMPIANTI TERMICI | 07.T02 | SERBATOI E ACCESSORI APPROVIGIONAMENTO COMBUSTIBILE | 07.T02.027 | Regolatore di pressione per gas combustibili ed aria, idoneo per usi civili e industriali, completo di valvola di blocco per massima e/o minima pressione. Pressione massima a monte 8,0 bar. Pressione a valle regolabile da 20 a 2000 mbar. | 07.T02.027.005 | Portata massima riferita al gas naturale di 160 Stmc/h. | cad | Analisi | 0 | 227.25 | 1702.14 | 0 | 11.78 | 88.22 | 1929.39 | 289.41 | 221.88 | 2440.68 | 15
PUG2026/07.T02.027.007 |  | 07 | IMPIANTI TERMICI | 07.T02 | SERBATOI E ACCESSORI APPROVIGIONAMENTO COMBUSTIBILE | 07.T02.027 | Regolatore di pressione per gas combustibili ed aria, idoneo per usi civili e industriali, completo di valvola di blocco per massima e/o minima pressione. Pressione massima a monte 8,0 bar. Pressione a valle regolabile da 20 a 2000 mbar. | 07.T02.027.007 | Portata massima riferita al gas naturale di 250 Stmc/h. | cad | Analisi | 0 | 479.75 | 3635.71 | 0 | 11.66 | 88.34 | 4115.46 | 617.32 | 473.28 | 5206.06 | 15
PUG2026/07.T02.029.001 |  | 07 | IMPIANTI TERMICI | 07.T02 | SERBATOI E ACCESSORI APPROVIGIONAMENTO COMBUSTIBILE | 07.T02.029 | Giunto di dilatazione antivibrante per impianti a gas, realizzato con soffietto in acciaio inox, pressione max 1000 mbar, conforme alle vigenti normative, attacchi filettati fino al DN 50, flangiati da DN 65 a DN 100, completo di controflange, bulloni e guarnizioni. | 07.T02.029.001 | Diametro nominale 15 (1/2"). | cad | Analisi | 0 | 25.25 | 18.92 | 0 | 57.17 | 42.83 | 44.17 | 6.63 | 5.08 | 55.88 | 15
PUG2026/07.T02.029.003 |  | 07 | IMPIANTI TERMICI | 07.T02 | SERBATOI E ACCESSORI APPROVIGIONAMENTO COMBUSTIBILE | 07.T02.029 | Giunto di dilatazione antivibrante per impianti a gas, realizzato con soffietto in acciaio inox, pressione max 1000 mbar, conforme alle vigenti normative, attacchi filettati fino al DN 50, flangiati da DN 65 a DN 100, completo di controflange, bulloni e guarnizioni. | 07.T02.029.003 | Diametro nominale 20 (3/4"). | cad | Analisi | 0 | 25.25 | 20.87 | 0 | 54.75 | 45.25 | 46.12 | 6.92 | 5.3 | 58.34 | 15
PUG2026/07.T02.029.005 |  | 07 | IMPIANTI TERMICI | 07.T02 | SERBATOI E ACCESSORI APPROVIGIONAMENTO COMBUSTIBILE | 07.T02.029 | Giunto di dilatazione antivibrante per impianti a gas, realizzato con soffietto in acciaio inox, pressione max 1000 mbar, conforme alle vigenti normative, attacchi filettati fino al DN 50, flangiati da DN 65 a DN 100, completo di controflange, bulloni e guarnizioni. | 07.T02.029.005 | Diametro nominale 25 (1"). | cad | Analisi | 0 | 25.25 | 26.59 | 0 | 48.71 | 51.29 | 51.84 | 7.78 | 5.96 | 65.58 | 15
PUG2026/07.T02.029.007 |  | 07 | IMPIANTI TERMICI | 07.T02 | SERBATOI E ACCESSORI APPROVIGIONAMENTO COMBUSTIBILE | 07.T02.029 | Giunto di dilatazione antivibrante per impianti a gas, realizzato con soffietto in acciaio inox, pressione max 1000 mbar, conforme alle vigenti normative, attacchi filettati fino al DN 50, flangiati da DN 65 a DN 100, completo di controflange, bulloni e guarnizioni. | 07.T02.029.007 | Diametro nominale 32 (1"1/4). | cad | Analisi | 0 | 33.84 | 36.4 | 0 | 48.17 | 51.83 | 70.24 | 10.54 | 8.08 | 88.85 | 15
PUG2026/07.T02.029.009 |  | 07 | IMPIANTI TERMICI | 07.T02 | SERBATOI E ACCESSORI APPROVIGIONAMENTO COMBUSTIBILE | 07.T02.029 | Giunto di dilatazione antivibrante per impianti a gas, realizzato con soffietto in acciaio inox, pressione max 1000 mbar, conforme alle vigenti normative, attacchi filettati fino al DN 50, flangiati da DN 65 a DN 100, completo di controflange, bulloni e guarnizioni. | 07.T02.029.009 | Diametro nominale 40 (1"1/2). | cad | Analisi | 0 | 33.84 | 44.98 | 0 | 42.93 | 57.07 | 78.82 | 11.82 | 9.06 | 99.7 | 15
PUG2026/07.T02.029.011 |  | 07 | IMPIANTI TERMICI | 07.T02 | SERBATOI E ACCESSORI APPROVIGIONAMENTO COMBUSTIBILE | 07.T02.029 | Giunto di dilatazione antivibrante per impianti a gas, realizzato con soffietto in acciaio inox, pressione max 1000 mbar, conforme alle vigenti normative, attacchi filettati fino al DN 50, flangiati da DN 65 a DN 100, completo di controflange, bulloni e guarnizioni. | 07.T02.029.011 | Diametro nominale 50 (2"). | cad | Analisi | 0 | 50.5 | 63.83 | 0 | 44.17 | 55.83 | 114.33 | 17.15 | 13.15 | 144.63 | 15
PUG2026/07.T02.029.013 |  | 07 | IMPIANTI TERMICI | 07.T02 | SERBATOI E ACCESSORI APPROVIGIONAMENTO COMBUSTIBILE | 07.T02.029 | Giunto di dilatazione antivibrante per impianti a gas, realizzato con soffietto in acciaio inox, pressione max 1000 mbar, conforme alle vigenti normative, attacchi filettati fino al DN 50, flangiati da DN 65 a DN 100, completo di controflange, bulloni e guarnizioni. | 07.T02.029.013 | Diametro nominale 65 (2"1/2). | cad | Analisi | 0 | 84.34 | 248.64 | 0 | 25.33 | 74.67 | 332.98 | 49.95 | 38.29 | 421.21 | 15
PUG2026/07.T02.029.015 |  | 07 | IMPIANTI TERMICI | 07.T02 | SERBATOI E ACCESSORI APPROVIGIONAMENTO COMBUSTIBILE | 07.T02.029 | Giunto di dilatazione antivibrante per impianti a gas, realizzato con soffietto in acciaio inox, pressione max 1000 mbar, conforme alle vigenti normative, attacchi filettati fino al DN 50, flangiati da DN 65 a DN 100, completo di controflange, bulloni e guarnizioni. | 07.T02.029.015 | Diametro nominale 80 (3"). | cad | Analisi | 0 | 126.25 | 315.22 | 0 | 28.6 | 71.4 | 441.47 | 66.22 | 50.77 | 558.46 | 15
PUG2026/07.T02.029.017 |  | 07 | IMPIANTI TERMICI | 07.T02 | SERBATOI E ACCESSORI APPROVIGIONAMENTO COMBUSTIBILE | 07.T02.029 | Giunto di dilatazione antivibrante per impianti a gas, realizzato con soffietto in acciaio inox, pressione max 1000 mbar, conforme alle vigenti normative, attacchi filettati fino al DN 50, flangiati da DN 65 a DN 100, completo di controflange, bulloni e guarnizioni. | 07.T02.029.017 | Diametro nominale 100 (4"). | cad | Analisi | 0 | 126.25 | 330.3 | 0 | 27.65 | 72.35 | 456.55 | 68.48 | 52.5 | 577.54 | 15
PUG2026/07.T02.031.001 |  | 07 | IMPIANTI TERMICI | 07.T02 | SERBATOI E ACCESSORI APPROVIGIONAMENTO COMBUSTIBILE | 07.T02.031 | Giunti isolanti per interrompere la continuità elettrica di tubazioni al fine di preservare le stesse da fenomeni di corrosione dovuti a differenze di potenziale. Attacchi filettati fino al DN 80, attacchi a saldare per diametri maggiori. | 07.T02.031.001 | Diametro nominale 15 (1/2") PN = 10. | cad | Analisi | 0 | 7.58 | 14.28 | 0 | 34.66 | 65.34 | 21.86 | 3.28 | 2.51 | 27.65 | 15
PUG2026/07.T02.031.003 |  | 07 | IMPIANTI TERMICI | 07.T02 | SERBATOI E ACCESSORI APPROVIGIONAMENTO COMBUSTIBILE | 07.T02.031 | Giunti isolanti per interrompere la continuità elettrica di tubazioni al fine di preservare le stesse da fenomeni di corrosione dovuti a differenze di potenziale. Attacchi filettati fino al DN 80, attacchi a saldare per diametri maggiori. | 07.T02.031.003 | Diametro nominale 20 (3/4") PN = 10. | cad | Analisi | 0 | 10.1 | 19.6 | 0 | 34.01 | 65.99 | 29.7 | 4.46 | 3.42 | 37.57 | 15
PUG2026/07.T02.031.005 |  | 07 | IMPIANTI TERMICI | 07.T02 | SERBATOI E ACCESSORI APPROVIGIONAMENTO COMBUSTIBILE | 07.T02.031 | Giunti isolanti per interrompere la continuità elettrica di tubazioni al fine di preservare le stesse da fenomeni di corrosione dovuti a differenze di potenziale. Attacchi filettati fino al DN 80, attacchi a saldare per diametri maggiori. | 07.T02.031.005 | Diametro nominale 25 (1") PN = 10. | cad | Analisi | 0 | 12.63 | 21.4 | 0 | 37.11 | 62.89 | 34.03 | 5.1 | 3.91 | 43.04 | 15
PUG2026/07.T02.031.007 |  | 07 | IMPIANTI TERMICI | 07.T02 | SERBATOI E ACCESSORI APPROVIGIONAMENTO COMBUSTIBILE | 07.T02.031 | Giunti isolanti per interrompere la continuità elettrica di tubazioni al fine di preservare le stesse da fenomeni di corrosione dovuti a differenze di potenziale. Attacchi filettati fino al DN 80, attacchi a saldare per diametri maggiori. | 07.T02.031.007 | Diametro nominale 32 (1"1/4) PN = 10. | cad | Analisi | 0 | 15.15 | 42.49 | 0 | 26.28 | 73.72 | 57.64 | 8.65 | 6.63 | 72.91 | 15
PUG2026/07.T02.031.009 |  | 07 | IMPIANTI TERMICI | 07.T02 | SERBATOI E ACCESSORI APPROVIGIONAMENTO COMBUSTIBILE | 07.T02.031 | Giunti isolanti per interrompere la continuità elettrica di tubazioni al fine di preservare le stesse da fenomeni di corrosione dovuti a differenze di potenziale. Attacchi filettati fino al DN 80, attacchi a saldare per diametri maggiori. | 07.T02.031.009 | Diametro nominale 40 (1"1/2) PN = 10. | cad | Analisi | 0 | 17.68 | 77.7 | 0 | 18.53 | 81.47 | 95.38 | 14.31 | 10.97 | 120.65 | 15
PUG2026/07.T02.031.011 |  | 07 | IMPIANTI TERMICI | 07.T02 | SERBATOI E ACCESSORI APPROVIGIONAMENTO COMBUSTIBILE | 07.T02.031 | Giunti isolanti per interrompere la continuità elettrica di tubazioni al fine di preservare le stesse da fenomeni di corrosione dovuti a differenze di potenziale. Attacchi filettati fino al DN 80, attacchi a saldare per diametri maggiori. | 07.T02.031.011 | Diametro nominale 50 (2") PN = 10. | cad | Analisi | 0 | 20.2 | 94.64 | 0 | 17.59 | 82.41 | 114.84 | 17.23 | 13.21 | 145.27 | 15
PUG2026/07.T02.031.013 |  | 07 | IMPIANTI TERMICI | 07.T02 | SERBATOI E ACCESSORI APPROVIGIONAMENTO COMBUSTIBILE | 07.T02.031 | Giunti isolanti per interrompere la continuità elettrica di tubazioni al fine di preservare le stesse da fenomeni di corrosione dovuti a differenze di potenziale. Attacchi filettati fino al DN 80, attacchi a saldare per diametri maggiori. | 07.T02.031.013 | Diametro nominale 65 (2"1/2) PN = 10. | cad | Analisi | 0 | 22.73 | 87.5 | 0 | 20.62 | 79.38 | 110.23 | 16.53 | 12.68 | 139.43 | 15
PUG2026/07.T02.031.015 |  | 07 | IMPIANTI TERMICI | 07.T02 | SERBATOI E ACCESSORI APPROVIGIONAMENTO COMBUSTIBILE | 07.T02.031 | Giunti isolanti per interrompere la continuità elettrica di tubazioni al fine di preservare le stesse da fenomeni di corrosione dovuti a differenze di potenziale. Attacchi filettati fino al DN 80, attacchi a saldare per diametri maggiori. | 07.T02.031.015 | Diametro nominale 80 (3") PN = 10. | cad | Analisi | 0 | 25.25 | 111.67 | 0 | 18.44 | 81.56 | 136.92 | 20.54 | 15.75 | 173.2 | 15
PUG2026/07.T02.031.017 |  | 07 | IMPIANTI TERMICI | 07.T02 | SERBATOI E ACCESSORI APPROVIGIONAMENTO COMBUSTIBILE | 07.T02.031 | Giunti isolanti per interrompere la continuità elettrica di tubazioni al fine di preservare le stesse da fenomeni di corrosione dovuti a differenze di potenziale. Attacchi filettati fino al DN 80, attacchi a saldare per diametri maggiori. | 07.T02.031.017 | Diametro nominale 100 (4") PN = 25. | cad | Analisi | 0 | 27.78 | 228.33 | 0 | 10.85 | 89.15 | 256.11 | 38.42 | 29.45 | 323.97 | 15
PUG2026/07.T02.031.019 |  | 07 | IMPIANTI TERMICI | 07.T02 | SERBATOI E ACCESSORI APPROVIGIONAMENTO COMBUSTIBILE | 07.T02.031 | Giunti isolanti per interrompere la continuità elettrica di tubazioni al fine di preservare le stesse da fenomeni di corrosione dovuti a differenze di potenziale. Attacchi filettati fino al DN 80, attacchi a saldare per diametri maggiori. | 07.T02.031.019 | Diametro nominale 125 (5") PN = 25. | cad | Analisi | 0 | 30.3 | 320 | 0 | 8.65 | 91.35 | 350.3 | 52.55 | 40.28 | 443.13 | 15
PUG2026/07.T02.031.021 |  | 07 | IMPIANTI TERMICI | 07.T02 | SERBATOI E ACCESSORI APPROVIGIONAMENTO COMBUSTIBILE | 07.T02.031 | Giunti isolanti per interrompere la continuità elettrica di tubazioni al fine di preservare le stesse da fenomeni di corrosione dovuti a differenze di potenziale. Attacchi filettati fino al DN 80, attacchi a saldare per diametri maggiori. | 07.T02.031.021 | Diametro nominale 150 (5") PN = 25. | cad | Analisi | 0 | 32.83 | 418.33 | 0 | 7.28 | 92.72 | 451.16 | 67.67 | 51.88 | 570.71 | 15
PUG2026/07.T02.031.023 |  | 07 | IMPIANTI TERMICI | 07.T02 | SERBATOI E ACCESSORI APPROVIGIONAMENTO COMBUSTIBILE | 07.T02.031 | Giunti isolanti per interrompere la continuità elettrica di tubazioni al fine di preservare le stesse da fenomeni di corrosione dovuti a differenze di potenziale. Attacchi filettati fino al DN 80, attacchi a saldare per diametri maggiori. | 07.T02.031.023 | Diametro nominale 150 (6") PN = 25. | cad | Analisi | 0 | 35.35 | 618.33 | 0 | 5.41 | 94.59 | 653.68 | 98.05 | 75.17 | 826.91 | 15
PUG2026/07.T02.031.025 |  | 07 | IMPIANTI TERMICI | 07.T02 | SERBATOI E ACCESSORI APPROVIGIONAMENTO COMBUSTIBILE | 07.T02.031 | Giunti isolanti per interrompere la continuità elettrica di tubazioni al fine di preservare le stesse da fenomeni di corrosione dovuti a differenze di potenziale. Attacchi filettati fino al DN 80, attacchi a saldare per diametri maggiori. | 07.T02.031.025 | Diametro nominale 250 (10") PN = 25. | cad | Analisi | 0 | 37.88 | 857.5 | 0 | 4.23 | 95.77 | 895.38 | 134.31 | 102.97 | 1132.65 | 15
PUG2026/07.T02.031.027 |  | 07 | IMPIANTI TERMICI | 07.T02 | SERBATOI E ACCESSORI APPROVIGIONAMENTO COMBUSTIBILE | 07.T02.031 | Giunti isolanti per interrompere la continuità elettrica di tubazioni al fine di preservare le stesse da fenomeni di corrosione dovuti a differenze di potenziale. Attacchi filettati fino al DN 80, attacchi a saldare per diametri maggiori. | 07.T02.031.027 | Diametro nominale 300 (12") PN = 25. | cad | Analisi | 0 | 40.4 | 1127.5 | 0 | 3.46 | 96.54 | 1167.9 | 175.19 | 134.31 | 1477.39 | 15
PUG2026/07.T02.033.001 |  | 07 | IMPIANTI TERMICI | 07.T02 | SERBATOI E ACCESSORI APPROVIGIONAMENTO COMBUSTIBILE | 07.T02.033 | Centralina elettronica per la rilevazione di fughe gas, con relais per il comando di una o più elettrovalvole normalmente chiuse o normalmente aperte, alimentazione 220 V, circuiti elettrici stagni IP 67, segnalazione acustica e luminosa, sensore interno di gas, circuito di autodiagnosi. Sono esclusi i collegamenti elettrici. | 07.T02.033.001 | Centralina con sola sonda interna. | cad | Analisi | 0 | 50.5 | 192.91 | 0 | 20.75 | 79.25 | 243.41 | 36.51 | 27.99 | 307.91 | 15
PUG2026/07.T02.033.003 |  | 07 | IMPIANTI TERMICI | 07.T02 | SERBATOI E ACCESSORI APPROVIGIONAMENTO COMBUSTIBILE | 07.T02.033 | Centralina elettronica per la rilevazione di fughe gas, con relais per il comando di una o più elettrovalvole normalmente chiuse o normalmente aperte, alimentazione 220 V, circuiti elettrici stagni IP 67, segnalazione acustica e luminosa, sensore interno di gas, circuito di autodiagnosi. Sono esclusi i collegamenti elettrici. | 07.T02.033.003 | Centralina con sonda interna e per 2 sonde remote. | cad | Analisi | 0 | 50.5 | 168.07 | 0 | 23.1 | 76.9 | 218.57 | 32.79 | 25.14 | 276.49 | 15
PUG2026/07.T02.033.005 |  | 07 | IMPIANTI TERMICI | 07.T02 | SERBATOI E ACCESSORI APPROVIGIONAMENTO COMBUSTIBILE | 07.T02.033 | Centralina elettronica per la rilevazione di fughe gas, con relais per il comando di una o più elettrovalvole normalmente chiuse o normalmente aperte, alimentazione 220 V, circuiti elettrici stagni IP 67, segnalazione acustica e luminosa, sensore interno di gas, circuito di autodiagnosi. Sono esclusi i collegamenti elettrici. | 07.T02.033.005 | Sonda remota. | cad | Analisi | 0 | 75.75 | 436.18 | 0 | 14.8 | 85.2 | 511.93 | 76.79 | 58.87 | 647.59 | 15
PUG2026/07.T02.035.001 |  | 07 | IMPIANTI TERMICI | 07.T02 | SERBATOI E ACCESSORI APPROVIGIONAMENTO COMBUSTIBILE | 07.T02.035 | Centralina elettronica di rilevazione monossido di carbonio con sola sonda interna, con relais per il comando di elettrovalvole, ventilatori o altre apparecchiature, alimentazione 220 V, circuiti elettrici stagni IP 67, segnalazione acustica e luminosa, sensore interno di CO, circuito di autodiagnosi, soglia di allarme 200 ppm. Sono esclusi i collegamenti elettrici. | 07.T02.035.001 | vedi voce | cad | Analisi | 0 | 40.4 | 333 | 0 | 10.82 | 89.18 | 373.4 | 56.01 | 42.94 | 472.35 | 15
PUG2026/07.T02.037.001 |  | 07 | IMPIANTI TERMICI | 07.T02 | SERBATOI E ACCESSORI APPROVIGIONAMENTO COMBUSTIBILE | 07.T02.037 | Elettrovalvola per gas normalmente aperta con riarmo manuale, alimentazione 220 V (a richiesta 12 V e 24 V), pressione massima di tenuta di 200 mbar fino a DN 50 e 100 mbar da DN 65 a DN 100, circuito elettrico stagno IP 65, attacchi filettati fino a DN 50, flangiati da DN 65 a DN 100, completa di controflange, bulloni e guarnizioni. Sono esclusi i collegamenti elettrici. | 07.T02.037.001 | Diametro nominale 15 (1/2"). | cad | Analisi | 0 | 25.25 | 119.7 | 0 | 17.42 | 82.58 | 144.95 | 21.74 | 16.67 | 183.36 | 15
PUG2026/07.T02.037.003 |  | 07 | IMPIANTI TERMICI | 07.T02 | SERBATOI E ACCESSORI APPROVIGIONAMENTO COMBUSTIBILE | 07.T02.037 | Elettrovalvola per gas normalmente aperta con riarmo manuale, alimentazione 220 V (a richiesta 12 V e 24 V), pressione massima di tenuta di 200 mbar fino a DN 50 e 100 mbar da DN 65 a DN 100, circuito elettrico stagno IP 65, attacchi filettati fino a DN 50, flangiati da DN 65 a DN 100, completa di controflange, bulloni e guarnizioni. Sono esclusi i collegamenti elettrici. | 07.T02.037.003 | Diametro nominale 20 (3/4"). | cad | Analisi | 0 | 25.25 | 119.7 | 0 | 17.42 | 82.58 | 144.95 | 21.74 | 16.67 | 183.36 | 15
PUG2026/07.T02.037.005 |  | 07 | IMPIANTI TERMICI | 07.T02 | SERBATOI E ACCESSORI APPROVIGIONAMENTO COMBUSTIBILE | 07.T02.037 | Elettrovalvola per gas normalmente aperta con riarmo manuale, alimentazione 220 V (a richiesta 12 V e 24 V), pressione massima di tenuta di 200 mbar fino a DN 50 e 100 mbar da DN 65 a DN 100, circuito elettrico stagno IP 65, attacchi filettati fino a DN 50, flangiati da DN 65 a DN 100, completa di controflange, bulloni e guarnizioni. Sono esclusi i collegamenti elettrici. | 07.T02.037.005 | Diametro nominale 25 (1"). | cad | Analisi | 0 | 50.5 | 193.9 | 0 | 20.66 | 79.34 | 244.4 | 36.66 | 28.11 | 309.17 | 15
PUG2026/07.T02.037.007 |  | 07 | IMPIANTI TERMICI | 07.T02 | SERBATOI E ACCESSORI APPROVIGIONAMENTO COMBUSTIBILE | 07.T02.037 | Elettrovalvola per gas normalmente aperta con riarmo manuale, alimentazione 220 V (a richiesta 12 V e 24 V), pressione massima di tenuta di 200 mbar fino a DN 50 e 100 mbar da DN 65 a DN 100, circuito elettrico stagno IP 65, attacchi filettati fino a DN 50, flangiati da DN 65 a DN 100, completa di controflange, bulloni e guarnizioni. Sono esclusi i collegamenti elettrici. | 07.T02.037.007 | Diametro nominale 32 (1"1/4). | cad | Analisi | 0 | 33.84 | 467.74 | 0 | 6.75 | 93.25 | 501.58 | 75.24 | 57.68 | 634.49 | 15
PUG2026/07.T02.037.009 |  | 07 | IMPIANTI TERMICI | 07.T02 | SERBATOI E ACCESSORI APPROVIGIONAMENTO COMBUSTIBILE | 07.T02.037 | Elettrovalvola per gas normalmente aperta con riarmo manuale, alimentazione 220 V (a richiesta 12 V e 24 V), pressione massima di tenuta di 200 mbar fino a DN 50 e 100 mbar da DN 65 a DN 100, circuito elettrico stagno IP 65, attacchi filettati fino a DN 50, flangiati da DN 65 a DN 100, completa di controflange, bulloni e guarnizioni. Sono esclusi i collegamenti elettrici. | 07.T02.037.009 | Diametro nominale 40 (1"1/2). | cad | Analisi | 0 | 50.5 | 614.12 | 0 | 7.6 | 92.4 | 664.62 | 99.69 | 76.43 | 840.74 | 15
PUG2026/07.T02.037.011 |  | 07 | IMPIANTI TERMICI | 07.T02 | SERBATOI E ACCESSORI APPROVIGIONAMENTO COMBUSTIBILE | 07.T02.037 | Elettrovalvola per gas normalmente aperta con riarmo manuale, alimentazione 220 V (a richiesta 12 V e 24 V), pressione massima di tenuta di 200 mbar fino a DN 50 e 100 mbar da DN 65 a DN 100, circuito elettrico stagno IP 65, attacchi filettati fino a DN 50, flangiati da DN 65 a DN 100, completa di controflange, bulloni e guarnizioni. Sono esclusi i collegamenti elettrici. | 07.T02.037.011 | Diametro nominale 50 (2"). | cad | Analisi | 0 | 84.34 | 941.4 | 0 | 8.22 | 91.78 | 1025.74 | 153.86 | 117.96 | 1297.55 | 15
PUG2026/07.T02.037.013 |  | 07 | IMPIANTI TERMICI | 07.T02 | SERBATOI E ACCESSORI APPROVIGIONAMENTO COMBUSTIBILE | 07.T02.037 | Elettrovalvola per gas normalmente aperta con riarmo manuale, alimentazione 220 V (a richiesta 12 V e 24 V), pressione massima di tenuta di 200 mbar fino a DN 50 e 100 mbar da DN 65 a DN 100, circuito elettrico stagno IP 65, attacchi filettati fino a DN 50, flangiati da DN 65 a DN 100, completa di controflange, bulloni e guarnizioni. Sono esclusi i collegamenti elettrici. | 07.T02.037.013 | Diametro nominale 65 (2"1/2). | cad | Analisi | 0 | 84.34 | 941.4 | 0 | 8.22 | 91.78 | 1025.74 | 153.86 | 117.96 | 1297.55 | 15
PUG2026/07.T02.037.015 |  | 07 | IMPIANTI TERMICI | 07.T02 | SERBATOI E ACCESSORI APPROVIGIONAMENTO COMBUSTIBILE | 07.T02.037 | Elettrovalvola per gas normalmente aperta con riarmo manuale, alimentazione 220 V (a richiesta 12 V e 24 V), pressione massima di tenuta di 200 mbar fino a DN 50 e 100 mbar da DN 65 a DN 100, circuito elettrico stagno IP 65, attacchi filettati fino a DN 50, flangiati da DN 65 a DN 100, completa di controflange, bulloni e guarnizioni. Sono esclusi i collegamenti elettrici. | 07.T02.037.015 | Diametro nominale 80 (3"). | cad | Analisi | 0 | 84.34 | 941.4 | 0 | 8.22 | 91.78 | 1025.74 | 153.86 | 117.96 | 1297.55 | 15
PUG2026/07.T02.037.017 |  | 07 | IMPIANTI TERMICI | 07.T02 | SERBATOI E ACCESSORI APPROVIGIONAMENTO COMBUSTIBILE | 07.T02.037 | Elettrovalvola per gas normalmente aperta con riarmo manuale, alimentazione 220 V (a richiesta 12 V e 24 V), pressione massima di tenuta di 200 mbar fino a DN 50 e 100 mbar da DN 65 a DN 100, circuito elettrico stagno IP 65, attacchi filettati fino a DN 50, flangiati da DN 65 a DN 100, completa di controflange, bulloni e guarnizioni. Sono esclusi i collegamenti elettrici. | 07.T02.037.017 | Diametro nominale 100 (4"). | cad | Analisi | 0 | 84.34 | 1104.08 | 0 | 7.1 | 92.9 | 1188.42 | 178.26 | 136.67 | 1503.34 | 15
PUG2026/07.T02.039.001 |  | 07 | IMPIANTI TERMICI | 07.T02 | SERBATOI E ACCESSORI APPROVIGIONAMENTO COMBUSTIBILE | 07.T02.039 | Elettrovalvola per gas normalmente chiusa con riarmo manuale, alimentazione 220 V (a richiesta 12 V e 24 V), pressione massima di tenuta di 200 mbar fino a DN 50 e 100 mbar da DN 65 a DN 100, circuito elettrico stagno IP 65, attacchi filettati fino a DN 50, flangiati da DN 65 a DN 100, completa di controflange, bulloni e guarnizioni. Sono esclusi i collegamenti elettrici. | 07.T02.039.001 | Diametro nominale 15 (1/2"). | cad | Analisi | 0 | 25.25 | 89.6 | 0 | 21.99 | 78.01 | 114.85 | 17.23 | 13.21 | 145.29 | 15
PUG2026/07.T02.039.003 |  | 07 | IMPIANTI TERMICI | 07.T02 | SERBATOI E ACCESSORI APPROVIGIONAMENTO COMBUSTIBILE | 07.T02.039 | Elettrovalvola per gas normalmente chiusa con riarmo manuale, alimentazione 220 V (a richiesta 12 V e 24 V), pressione massima di tenuta di 200 mbar fino a DN 50 e 100 mbar da DN 65 a DN 100, circuito elettrico stagno IP 65, attacchi filettati fino a DN 50, flangiati da DN 65 a DN 100, completa di controflange, bulloni e guarnizioni. Sono esclusi i collegamenti elettrici. | 07.T02.039.003 | Diametro nominale 20 (3/4"). | cad | Analisi | 0 | 25.25 | 96.6 | 0 | 20.72 | 79.28 | 121.85 | 18.28 | 14.01 | 154.14 | 15
PUG2026/07.T02.039.005 |  | 07 | IMPIANTI TERMICI | 07.T02 | SERBATOI E ACCESSORI APPROVIGIONAMENTO COMBUSTIBILE | 07.T02.039 | Elettrovalvola per gas normalmente chiusa con riarmo manuale, alimentazione 220 V (a richiesta 12 V e 24 V), pressione massima di tenuta di 200 mbar fino a DN 50 e 100 mbar da DN 65 a DN 100, circuito elettrico stagno IP 65, attacchi filettati fino a DN 50, flangiati da DN 65 a DN 100, completa di controflange, bulloni e guarnizioni. Sono esclusi i collegamenti elettrici. | 07.T02.039.005 | Diametro nominale 25 (1"). | cad | Analisi | 0 | 50.5 | 104.3 | 0 | 32.62 | 67.38 | 154.8 | 23.22 | 17.8 | 195.82 | 15
PUG2026/07.T02.039.007 |  | 07 | IMPIANTI TERMICI | 07.T02 | SERBATOI E ACCESSORI APPROVIGIONAMENTO COMBUSTIBILE | 07.T02.039 | Elettrovalvola per gas normalmente chiusa con riarmo manuale, alimentazione 220 V (a richiesta 12 V e 24 V), pressione massima di tenuta di 200 mbar fino a DN 50 e 100 mbar da DN 65 a DN 100, circuito elettrico stagno IP 65, attacchi filettati fino a DN 50, flangiati da DN 65 a DN 100, completa di controflange, bulloni e guarnizioni. Sono esclusi i collegamenti elettrici. | 07.T02.039.007 | Diametro nominale 32 (1"1/4). | cad | Analisi | 0 | 33.84 | 177.1 | 0 | 16.04 | 83.96 | 210.94 | 31.64 | 24.26 | 266.83 | 15
PUG2026/07.T02.039.009 |  | 07 | IMPIANTI TERMICI | 07.T02 | SERBATOI E ACCESSORI APPROVIGIONAMENTO COMBUSTIBILE | 07.T02.039 | Elettrovalvola per gas normalmente chiusa con riarmo manuale, alimentazione 220 V (a richiesta 12 V e 24 V), pressione massima di tenuta di 200 mbar fino a DN 50 e 100 mbar da DN 65 a DN 100, circuito elettrico stagno IP 65, attacchi filettati fino a DN 50, flangiati da DN 65 a DN 100, completa di controflange, bulloni e guarnizioni. Sono esclusi i collegamenti elettrici. | 07.T02.039.009 | Diametro nominale 40 (1"1/2). | cad | Analisi | 0 | 50.5 | 177.1 | 0 | 22.19 | 77.81 | 227.6 | 34.14 | 26.17 | 287.91 | 15
PUG2026/07.T02.039.011 |  | 07 | IMPIANTI TERMICI | 07.T02 | SERBATOI E ACCESSORI APPROVIGIONAMENTO COMBUSTIBILE | 07.T02.039 | Elettrovalvola per gas normalmente chiusa con riarmo manuale, alimentazione 220 V (a richiesta 12 V e 24 V), pressione massima di tenuta di 200 mbar fino a DN 50 e 100 mbar da DN 65 a DN 100, circuito elettrico stagno IP 65, attacchi filettati fino a DN 50, flangiati da DN 65 a DN 100, completa di controflange, bulloni e guarnizioni. Sono esclusi i collegamenti elettrici. | 07.T02.039.011 | Diametro nominale 50 (2"). | cad | Analisi | 0 | 84.34 | 251.3 | 0 | 25.13 | 74.87 | 335.64 | 50.35 | 38.6 | 424.58 | 15
PUG2026/07.T02.039.013 |  | 07 | IMPIANTI TERMICI | 07.T02 | SERBATOI E ACCESSORI APPROVIGIONAMENTO COMBUSTIBILE | 07.T02.039 | Elettrovalvola per gas normalmente chiusa con riarmo manuale, alimentazione 220 V (a richiesta 12 V e 24 V), pressione massima di tenuta di 200 mbar fino a DN 50 e 100 mbar da DN 65 a DN 100, circuito elettrico stagno IP 65, attacchi filettati fino a DN 50, flangiati da DN 65 a DN 100, completa di controflange, bulloni e guarnizioni. Sono esclusi i collegamenti elettrici. | 07.T02.039.013 | Diametro nominale 65 (2"1/2). | cad | Analisi | 0 | 84.34 | 576.94 | 0 | 12.75 | 87.25 | 661.28 | 99.19 | 76.05 | 836.51 | 15
PUG2026/07.T02.039.015 |  | 07 | IMPIANTI TERMICI | 07.T02 | SERBATOI E ACCESSORI APPROVIGIONAMENTO COMBUSTIBILE | 07.T02.039 | Elettrovalvola per gas normalmente chiusa con riarmo manuale, alimentazione 220 V (a richiesta 12 V e 24 V), pressione massima di tenuta di 200 mbar fino a DN 50 e 100 mbar da DN 65 a DN 100, circuito elettrico stagno IP 65, attacchi filettati fino a DN 50, flangiati da DN 65 a DN 100, completa di controflange, bulloni e guarnizioni. Sono esclusi i collegamenti elettrici. | 07.T02.039.015 | Diametro nominale 80 (3"). | cad | Analisi | 0 | 84.34 | 735.92 | 0 | 10.28 | 89.72 | 820.26 | 123.04 | 94.33 | 1037.62 | 15
PUG2026/07.T02.039.017 |  | 07 | IMPIANTI TERMICI | 07.T02 | SERBATOI E ACCESSORI APPROVIGIONAMENTO COMBUSTIBILE | 07.T02.039 | Elettrovalvola per gas normalmente chiusa con riarmo manuale, alimentazione 220 V (a richiesta 12 V e 24 V), pressione massima di tenuta di 200 mbar fino a DN 50 e 100 mbar da DN 65 a DN 100, circuito elettrico stagno IP 65, attacchi filettati fino a DN 50, flangiati da DN 65 a DN 100, completa di controflange, bulloni e guarnizioni. Sono esclusi i collegamenti elettrici. | 07.T02.039.017 | Diametro nominale 100 (4"). | cad | Analisi | 0 | 84.34 | 1148.6 | 0 | 6.84 | 93.16 | 1232.94 | 184.94 | 141.79 | 1559.66 | 15
PUG2026/07.T03.001.001 |  | 07 | IMPIANTI TERMICI | 07.T03 | ELETTROPOMPE | 07.T03.001 | Pompa di circolazione gemellare in-line a motore ventilato a 4 poli ad alto rendimento (IE2), attacchi flangiati, corpo in ghisa grigia, tenuta meccanica al carburo di silicio, per il convogliamento di acqua fredda e calda (temperatura liquido -20 °C ÷ +120 °C), alimentazione elettrica 400 V-50 Hz, grado di protezione IP 54, classe d'isolamento F, compresi accessori di montaggio, escluso il collegamento elettrico: attacchi flangiati, diametro bocche 50 mm | 07.T03.001.001 | potenza elettrica 250 W | cad | Analisi | 0 | 202 | 2256.72 | 0 | 8.22 | 91.78 | 2458.72 | 368.81 | 282.75 | 3110.28 | 15
PUG2026/07.T03.001.003 |  | 07 | IMPIANTI TERMICI | 07.T03 | ELETTROPOMPE | 07.T03.001 | Pompa di circolazione gemellare in-line a motore ventilato a 4 poli ad alto rendimento (IE2), attacchi flangiati, corpo in ghisa grigia, tenuta meccanica al carburo di silicio, per il convogliamento di acqua fredda e calda (temperatura liquido -20 °C ÷ +120 °C), alimentazione elettrica 400 V-50 Hz, grado di protezione IP 54, classe d'isolamento F, compresi accessori di montaggio, escluso il collegamento elettrico: attacchi flangiati, diametro bocche 50 mm | 07.T03.001.003 | potenza elettrica 370 W | cad | Analisi | 0 | 202 | 2359.62 | 0 | 7.89 | 92.11 | 2561.62 | 384.24 | 294.59 | 3240.45 | 15
PUG2026/07.T03.001.005 |  | 07 | IMPIANTI TERMICI | 07.T03 | ELETTROPOMPE | 07.T03.001 | Pompa di circolazione gemellare in-line a motore ventilato a 4 poli ad alto rendimento (IE2), attacchi flangiati, corpo in ghisa grigia, tenuta meccanica al carburo di silicio, per il convogliamento di acqua fredda e calda (temperatura liquido -20 °C ÷ +120 °C), alimentazione elettrica 400 V-50 Hz, grado di protezione IP 54, classe d'isolamento F, compresi accessori di montaggio, escluso il collegamento elettrico: attacchi flangiati, diametro bocche 50 mm | 07.T03.001.005 | potenza elettrica 550 W | cad | Analisi | 0 | 202 | 2446.42 | 0 | 7.63 | 92.37 | 2648.42 | 397.26 | 304.57 | 3350.25 | 15
PUG2026/07.T03.003.001 |  | 07 | IMPIANTI TERMICI | 07.T03 | ELETTROPOMPE | 07.T03.003 | Pompa di circolazione gemellare in-line a motore ventilato a 4 poli ad alto rendimento (IE2), attacchi flangiati, corpo in ghisa grigia, tenuta meccanica al carburo di silicio, per il convogliamento di acqua fredda e calda (temperatura liquido -20 °C ÷ +120 °C), alimentazione elettrica 400 V-50 Hz, grado di protezione IP 54, classe d'isolamento F, compresi accessori di montaggio, escluso il collegamento elettrico: attacchi flangiati, diametro bocche 65 mm | 07.T03.003.001 | potenza elettrica 250 W | cad | Analisi | 0 | 202 | 2507.44 | 0 | 7.46 | 92.54 | 2709.44 | 406.42 | 311.59 | 3427.44 | 15
PUG2026/07.T03.003.003 |  | 07 | IMPIANTI TERMICI | 07.T03 | ELETTROPOMPE | 07.T03.003 | Pompa di circolazione gemellare in-line a motore ventilato a 4 poli ad alto rendimento (IE2), attacchi flangiati, corpo in ghisa grigia, tenuta meccanica al carburo di silicio, per il convogliamento di acqua fredda e calda (temperatura liquido -20 °C ÷ +120 °C), alimentazione elettrica 400 V-50 Hz, grado di protezione IP 54, classe d'isolamento F, compresi accessori di montaggio, escluso il collegamento elettrico: attacchi flangiati, diametro bocche 65 mm | 07.T03.003.003 | potenza elettrica 370 W | cad | Analisi | 0 | 202 | 2577.44 | 0 | 7.27 | 92.73 | 2779.44 | 416.92 | 319.64 | 3515.99 | 15
PUG2026/07.T03.003.005 |  | 07 | IMPIANTI TERMICI | 07.T03 | ELETTROPOMPE | 07.T03.003 | Pompa di circolazione gemellare in-line a motore ventilato a 4 poli ad alto rendimento (IE2), attacchi flangiati, corpo in ghisa grigia, tenuta meccanica al carburo di silicio, per il convogliamento di acqua fredda e calda (temperatura liquido -20 °C ÷ +120 °C), alimentazione elettrica 400 V-50 Hz, grado di protezione IP 54, classe d'isolamento F, compresi accessori di montaggio, escluso il collegamento elettrico: attacchi flangiati, diametro bocche 65 mm | 07.T03.003.005 | potenza elettrica 559 W | cad | Analisi | 0 | 202 | 2664.24 | 0 | 7.05 | 92.95 | 2866.24 | 429.94 | 329.62 | 3625.79 | 15
PUG2026/07.T03.003.007 |  | 07 | IMPIANTI TERMICI | 07.T03 | ELETTROPOMPE | 07.T03.003 | Pompa di circolazione gemellare in-line a motore ventilato a 4 poli ad alto rendimento (IE2), attacchi flangiati, corpo in ghisa grigia, tenuta meccanica al carburo di silicio, per il convogliamento di acqua fredda e calda (temperatura liquido -20 °C ÷ +120 °C), alimentazione elettrica 400 V-50 Hz, grado di protezione IP 54, classe d'isolamento F, compresi accessori di montaggio, escluso il collegamento elettrico: attacchi flangiati, diametro bocche 65 mm | 07.T03.003.007 | potenza elettrica 750 W | cad | Analisi | 0 | 202 | 2700.64 | 0 | 6.96 | 93.04 | 2902.64 | 435.4 | 333.8 | 3671.84 | 15
PUG2026/07.T03.005.001 |  | 07 | IMPIANTI TERMICI | 07.T03 | ELETTROPOMPE | 07.T03.005 | Pompa di circolazione gemellare in-line a motore ventilato a 4 poli ad alto rendimento (IE2), attacchi flangiati, corpo in ghisa grigia, tenuta meccanica al carburo di silicio, per il convogliamento di acqua fredda e calda (temperatura liquido -20 °C ÷ +120 °C), alimentazione elettrica 400 V-50 Hz, grado di protezione IP 54, classe d'isolamento F, compresi accessori di montaggio, escluso il collegamento elettrico: attacchi flangiati, diametro bocche 80 mm | 07.T03.005.001 | potenza elettrica 750 W | cad | Analisi | 0 | 404 | 3169.62 | 0 | 11.31 | 88.69 | 3573.62 | 536.04 | 410.97 | 4520.63 | 15
PUG2026/07.T03.005.003 |  | 07 | IMPIANTI TERMICI | 07.T03 | ELETTROPOMPE | 07.T03.005 | Pompa di circolazione gemellare in-line a motore ventilato a 4 poli ad alto rendimento (IE2), attacchi flangiati, corpo in ghisa grigia, tenuta meccanica al carburo di silicio, per il convogliamento di acqua fredda e calda (temperatura liquido -20 °C ÷ +120 °C), alimentazione elettrica 400 V-50 Hz, grado di protezione IP 54, classe d'isolamento F, compresi accessori di montaggio, escluso il collegamento elettrico: attacchi flangiati, diametro bocche 80 mm | 07.T03.005.003 | potenza elettrica 1,1 kW | cad | Analisi | 0 | 404 | 3388.02 | 0 | 10.65 | 89.35 | 3792.02 | 568.8 | 436.08 | 4796.91 | 15
PUG2026/07.T03.007.001 |  | 07 | IMPIANTI TERMICI | 07.T03 | ELETTROPOMPE | 07.T03.007 | Pompa di circolazione gemellare in-line a motore ventilato a 4 poli ad alto rendimento (IE2), attacchi flangiati, corpo in ghisa grigia, tenuta meccanica al carburo di silicio, per il convogliamento di acqua fredda e calda (temperatura liquido -20 °C ÷ +120 °C), alimentazione elettrica 400 V-50 Hz, grado di protezione IP 54, classe d'isolamento F, compresi accessori di montaggio, escluso il collegamento elettrico: attacchi flangiati, diametro bocche 100 mm | 07.T03.007.001 | potenza elettrica 1.100 W | cad | Analisi | 0 | 404 | 4705.2 | 0 | 7.91 | 92.09 | 5109.2 | 766.38 | 587.56 | 6463.14 | 15
PUG2026/07.T03.007.003 |  | 07 | IMPIANTI TERMICI | 07.T03 | ELETTROPOMPE | 07.T03.007 | Pompa di circolazione gemellare in-line a motore ventilato a 4 poli ad alto rendimento (IE2), attacchi flangiati, corpo in ghisa grigia, tenuta meccanica al carburo di silicio, per il convogliamento di acqua fredda e calda (temperatura liquido -20 °C ÷ +120 °C), alimentazione elettrica 400 V-50 Hz, grado di protezione IP 54, classe d'isolamento F, compresi accessori di montaggio, escluso il collegamento elettrico: attacchi flangiati, diametro bocche 100 mm | 07.T03.007.003 | potenza elettrica 1.500 W | cad | Analisi | 0 | 404 | 4757 | 0 | 7.83 | 92.17 | 5161 | 774.15 | 593.52 | 6528.67 | 15
PUG2026/07.T03.007.005 |  | 07 | IMPIANTI TERMICI | 07.T03 | ELETTROPOMPE | 07.T03.007 | Pompa di circolazione gemellare in-line a motore ventilato a 4 poli ad alto rendimento (IE2), attacchi flangiati, corpo in ghisa grigia, tenuta meccanica al carburo di silicio, per il convogliamento di acqua fredda e calda (temperatura liquido -20 °C ÷ +120 °C), alimentazione elettrica 400 V-50 Hz, grado di protezione IP 54, classe d'isolamento F, compresi accessori di montaggio, escluso il collegamento elettrico: attacchi flangiati, diametro bocche 100 mm | 07.T03.007.005 | potenza elettrica 2.200 W | cad | Analisi | 0 | 404 | 4813.7 | 0 | 7.74 | 92.26 | 5217.7 | 782.66 | 600.04 | 6600.39 | 15
PUG2026/07.T03.007.007 |  | 07 | IMPIANTI TERMICI | 07.T03 | ELETTROPOMPE | 07.T03.007 | Pompa di circolazione gemellare in-line a motore ventilato a 4 poli ad alto rendimento (IE2), attacchi flangiati, corpo in ghisa grigia, tenuta meccanica al carburo di silicio, per il convogliamento di acqua fredda e calda (temperatura liquido -20 °C ÷ +120 °C), alimentazione elettrica 400 V-50 Hz, grado di protezione IP 54, classe d'isolamento F, compresi accessori di montaggio, escluso il collegamento elettrico: attacchi flangiati, diametro bocche 100 mm | 07.T03.007.007 | potenza elettrica 3.000 W | cad | Analisi | 0 | 404 | 5479.4 | 0 | 6.87 | 93.13 | 5883.4 | 882.51 | 676.59 | 7442.5 | 15
PUG2026/07.T03.009.001 |  | 07 | IMPIANTI TERMICI | 07.T03 | ELETTROPOMPE | 07.T03.009 | Pompa di circolazione in-line a motore ventilato a 4 poli ad alto rendimento (IE2), attacchi flangiati, corpo in ghisa, per il convogliamento di acqua fredda e calda (temperatura liquido - 20 °C ÷ +120 °C), pressione massima di esercizio 10 bar, grado di protezione IP 55, classe di isolamento F, alimentazione elettrica 230/400 V, compresi accessori di montaggio, escluso il collegamento elettrico | 07.T03.009.001 | potenza elettrica 0,12 kW, diametro attacco 32 mm | cad | Analisi | 0 | 101 | 913.68 | 0 | 9.95 | 90.05 | 1014.68 | 152.2 | 116.69 | 1283.57 | 15
PUG2026/07.T03.009.003 |  | 07 | IMPIANTI TERMICI | 07.T03 | ELETTROPOMPE | 07.T03.009 | Pompa di circolazione in-line a motore ventilato a 4 poli ad alto rendimento (IE2), attacchi flangiati, corpo in ghisa, per il convogliamento di acqua fredda e calda (temperatura liquido - 20 °C ÷ +120 °C), pressione massima di esercizio 10 bar, grado di protezione IP 55, classe di isolamento F, alimentazione elettrica 230/400 V, compresi accessori di montaggio, escluso il collegamento elettrico | 07.T03.009.003 | potenza elettrica 0,25 kW, diametro attacco 32 mm | cad | Analisi | 0 | 101 | 937.48 | 0 | 9.73 | 90.27 | 1038.48 | 155.77 | 119.43 | 1313.68 | 15
PUG2026/07.T03.009.005 |  | 07 | IMPIANTI TERMICI | 07.T03 | ELETTROPOMPE | 07.T03.009 | Pompa di circolazione in-line a motore ventilato a 4 poli ad alto rendimento (IE2), attacchi flangiati, corpo in ghisa, per il convogliamento di acqua fredda e calda (temperatura liquido - 20 °C ÷ +120 °C), pressione massima di esercizio 10 bar, grado di protezione IP 55, classe di isolamento F, alimentazione elettrica 230/400 V, compresi accessori di montaggio, escluso il collegamento elettrico | 07.T03.009.005 | potenza elettrica 0,12 kW, diametro attacco 40 mm | cad | Analisi | 0 | 101 | 1052.84 | 0 | 8.75 | 91.25 | 1153.84 | 173.08 | 132.69 | 1459.61 | 15
PUG2026/07.T03.009.007 |  | 07 | IMPIANTI TERMICI | 07.T03 | ELETTROPOMPE | 07.T03.009 | Pompa di circolazione in-line a motore ventilato a 4 poli ad alto rendimento (IE2), attacchi flangiati, corpo in ghisa, per il convogliamento di acqua fredda e calda (temperatura liquido - 20 °C ÷ +120 °C), pressione massima di esercizio 10 bar, grado di protezione IP 55, classe di isolamento F, alimentazione elettrica 230/400 V, compresi accessori di montaggio, escluso il collegamento elettrico | 07.T03.009.007 | potenza elettrica 0,25 kW, diametro attacco 40 mm | cad | Analisi | 0 | 202 | 1085.04 | 0 | 15.69 | 84.31 | 1287.04 | 193.06 | 148.01 | 1628.11 | 15
PUG2026/07.T03.009.009 |  | 07 | IMPIANTI TERMICI | 07.T03 | ELETTROPOMPE | 07.T03.009 | Pompa di circolazione in-line a motore ventilato a 4 poli ad alto rendimento (IE2), attacchi flangiati, corpo in ghisa, per il convogliamento di acqua fredda e calda (temperatura liquido - 20 °C ÷ +120 °C), pressione massima di esercizio 10 bar, grado di protezione IP 55, classe di isolamento F, alimentazione elettrica 230/400 V, compresi accessori di montaggio, escluso il collegamento elettrico | 07.T03.009.009 | potenza elettrica 0,37 kW, diametro attacco 40 mm | cad | Analisi | 0 | 202 | 1122.14 | 0 | 15.26 | 84.74 | 1324.14 | 198.62 | 152.28 | 1675.04 | 15
PUG2026/07.T03.009.011 |  | 07 | IMPIANTI TERMICI | 07.T03 | ELETTROPOMPE | 07.T03.009 | Pompa di circolazione in-line a motore ventilato a 4 poli ad alto rendimento (IE2), attacchi flangiati, corpo in ghisa, per il convogliamento di acqua fredda e calda (temperatura liquido - 20 °C ÷ +120 °C), pressione massima di esercizio 10 bar, grado di protezione IP 55, classe di isolamento F, alimentazione elettrica 230/400 V, compresi accessori di montaggio, escluso il collegamento elettrico | 07.T03.009.011 | potenza elettrica 0,12 kW, diametro attacco 50 mm | cad | Analisi | 0 | 202 | 1341.12 | 0 | 13.09 | 86.91 | 1543.12 | 231.47 | 177.46 | 1952.05 | 15
PUG2026/07.T03.009.013 |  | 07 | IMPIANTI TERMICI | 07.T03 | ELETTROPOMPE | 07.T03.009 | Pompa di circolazione in-line a motore ventilato a 4 poli ad alto rendimento (IE2), attacchi flangiati, corpo in ghisa, per il convogliamento di acqua fredda e calda (temperatura liquido - 20 °C ÷ +120 °C), pressione massima di esercizio 10 bar, grado di protezione IP 55, classe di isolamento F, alimentazione elettrica 230/400 V, compresi accessori di montaggio, escluso il collegamento elettrico | 07.T03.009.013 | potenza elettrica 0,37 kW, diametro attacco 50 mm | cad | Analisi | 0 | 202 | 1399.92 | 0 | 12.61 | 87.39 | 1601.92 | 240.29 | 184.22 | 2026.43 | 15
PUG2026/07.T03.009.015 |  | 07 | IMPIANTI TERMICI | 07.T03 | ELETTROPOMPE | 07.T03.009 | Pompa di circolazione in-line a motore ventilato a 4 poli ad alto rendimento (IE2), attacchi flangiati, corpo in ghisa, per il convogliamento di acqua fredda e calda (temperatura liquido - 20 °C ÷ +120 °C), pressione massima di esercizio 10 bar, grado di protezione IP 55, classe di isolamento F, alimentazione elettrica 230/400 V, compresi accessori di montaggio, escluso il collegamento elettrico | 07.T03.009.015 | potenza elettrica 0,55 kW, diametro attacco 50 mm | cad | Analisi | 0 | 202 | 1443.32 | 0 | 12.28 | 87.72 | 1645.32 | 246.8 | 189.21 | 2081.33 | 15
PUG2026/07.T03.009.017 |  | 07 | IMPIANTI TERMICI | 07.T03 | ELETTROPOMPE | 07.T03.009 | Pompa di circolazione in-line a motore ventilato a 4 poli ad alto rendimento (IE2), attacchi flangiati, corpo in ghisa, per il convogliamento di acqua fredda e calda (temperatura liquido - 20 °C ÷ +120 °C), pressione massima di esercizio 10 bar, grado di protezione IP 55, classe di isolamento F, alimentazione elettrica 230/400 V, compresi accessori di montaggio, escluso il collegamento elettrico | 07.T03.009.017 | potenza elettrica 0,25 kW, diametro attacco 65 mm | cad | Analisi | 0 | 202 | 1576.44 | 0 | 11.36 | 88.64 | 1778.44 | 266.77 | 204.52 | 2249.73 | 15
PUG2026/07.T03.009.019 |  | 07 | IMPIANTI TERMICI | 07.T03 | ELETTROPOMPE | 07.T03.009 | Pompa di circolazione in-line a motore ventilato a 4 poli ad alto rendimento (IE2), attacchi flangiati, corpo in ghisa, per il convogliamento di acqua fredda e calda (temperatura liquido - 20 °C ÷ +120 °C), pressione massima di esercizio 10 bar, grado di protezione IP 55, classe di isolamento F, alimentazione elettrica 230/400 V, compresi accessori di montaggio, escluso il collegamento elettrico | 07.T03.009.019 | potenza elettrica 0,37 kW, diametro attacco 65 mm | cad | Analisi | 0 | 303 | 1612.84 | 0 | 15.82 | 84.18 | 1915.84 | 287.38 | 220.32 | 2423.54 | 15
PUG2026/07.T03.009.021 |  | 07 | IMPIANTI TERMICI | 07.T03 | ELETTROPOMPE | 07.T03.009 | Pompa di circolazione in-line a motore ventilato a 4 poli ad alto rendimento (IE2), attacchi flangiati, corpo in ghisa, per il convogliamento di acqua fredda e calda (temperatura liquido - 20 °C ÷ +120 °C), pressione massima di esercizio 10 bar, grado di protezione IP 55, classe di isolamento F, alimentazione elettrica 230/400 V, compresi accessori di montaggio, escluso il collegamento elettrico | 07.T03.009.021 | potenza elettrica 0,55 kW, diametro attacco 65 mm | cad | Analisi | 0 | 303 | 1657.64 | 0 | 15.45 | 84.55 | 1960.64 | 294.1 | 225.47 | 2480.21 | 15
PUG2026/07.T03.009.023 |  | 07 | IMPIANTI TERMICI | 07.T03 | ELETTROPOMPE | 07.T03.009 | Pompa di circolazione in-line a motore ventilato a 4 poli ad alto rendimento (IE2), attacchi flangiati, corpo in ghisa, per il convogliamento di acqua fredda e calda (temperatura liquido - 20 °C ÷ +120 °C), pressione massima di esercizio 10 bar, grado di protezione IP 55, classe di isolamento F, alimentazione elettrica 230/400 V, compresi accessori di montaggio, escluso il collegamento elettrico | 07.T03.009.023 | potenza elettrica 0,55 kW, diametro attacco 80 mm | cad | Analisi | 0 | 404 | 1826.32 | 0 | 18.11 | 81.89 | 2230.32 | 334.55 | 256.49 | 2821.35 | 15
PUG2026/07.T03.011.001 |  | 07 | IMPIANTI TERMICI | 07.T03 | ELETTROPOMPE | 07.T03.011 | Pompa di circolazione in-line a motore ventilato a 4 poli ad alto rendimento (IE3), attacchi flangiati, corpo in ghisa, per il convogliamento di acqua fredda e calda (temperatura liquido - 20 °C ÷ +120 °C), PN 10, grado di protezione IP 55, classe di isolamento F, alimentazione elettrica 230/400 V, compresi accessori di montaggio, escluso il collegamento elettrico | 07.T03.011.001 | potenza elettrica 0,75 kW, diametro attacco 80 mm | cad | Analisi | 0 | 336.84 | 1995.02 | 0 | 14.44 | 85.56 | 2331.86 | 349.78 | 268.16 | 2949.8 | 15
PUG2026/07.T03.011.003 |  | 07 | IMPIANTI TERMICI | 07.T03 | ELETTROPOMPE | 07.T03.011 | Pompa di circolazione in-line a motore ventilato a 4 poli ad alto rendimento (IE3), attacchi flangiati, corpo in ghisa, per il convogliamento di acqua fredda e calda (temperatura liquido - 20 °C ÷ +120 °C), PN 10, grado di protezione IP 55, classe di isolamento F, alimentazione elettrica 230/400 V, compresi accessori di montaggio, escluso il collegamento elettrico | 07.T03.011.003 | potenza elettrica 1,1 kW, diametro attacco 80 mm | cad | Analisi | 0 | 336.84 | 2111.22 | 0 | 13.76 | 86.24 | 2448.06 | 367.21 | 281.53 | 3096.79 | 15
PUG2026/07.T03.011.005 |  | 07 | IMPIANTI TERMICI | 07.T03 | ELETTROPOMPE | 07.T03.011 | Pompa di circolazione in-line a motore ventilato a 4 poli ad alto rendimento (IE3), attacchi flangiati, corpo in ghisa, per il convogliamento di acqua fredda e calda (temperatura liquido - 20 °C ÷ +120 °C), PN 10, grado di protezione IP 55, classe di isolamento F, alimentazione elettrica 230/400 V, compresi accessori di montaggio, escluso il collegamento elettrico | 07.T03.011.005 | potenza elettrica 1,1 kW, diametro attacco 100 mm | cad | Analisi | 0 | 404 | 2293 | 0 | 14.98 | 85.02 | 2697 | 404.55 | 310.16 | 3411.71 | 15
PUG2026/07.T03.011.007 |  | 07 | IMPIANTI TERMICI | 07.T03 | ELETTROPOMPE | 07.T03.011 | Pompa di circolazione in-line a motore ventilato a 4 poli ad alto rendimento (IE3), attacchi flangiati, corpo in ghisa, per il convogliamento di acqua fredda e calda (temperatura liquido - 20 °C ÷ +120 °C), PN 10, grado di protezione IP 55, classe di isolamento F, alimentazione elettrica 230/400 V, compresi accessori di montaggio, escluso il collegamento elettrico | 07.T03.011.007 | potenza elettrica 1,5 kW, diametro attacco 100 mm | cad | Analisi | 0 | 404 | 2318.9 | 0 | 14.84 | 85.16 | 2722.9 | 408.44 | 313.13 | 3444.47 | 15
PUG2026/07.T03.011.009 |  | 07 | IMPIANTI TERMICI | 07.T03 | ELETTROPOMPE | 07.T03.011 | Pompa di circolazione in-line a motore ventilato a 4 poli ad alto rendimento (IE3), attacchi flangiati, corpo in ghisa, per il convogliamento di acqua fredda e calda (temperatura liquido - 20 °C ÷ +120 °C), PN 10, grado di protezione IP 55, classe di isolamento F, alimentazione elettrica 230/400 V, compresi accessori di montaggio, escluso il collegamento elettrico | 07.T03.011.009 | potenza elettrica 2,2 kW, diametro attacco 100 mm | cad | Analisi | 0 | 202 | 1284.3 | 0 | 13.59 | 86.41 | 1486.3 | 222.95 | 170.92 | 1880.17 | 15
PUG2026/07.T03.011.011 |  | 07 | IMPIANTI TERMICI | 07.T03 | ELETTROPOMPE | 07.T03.011 | Pompa di circolazione in-line a motore ventilato a 4 poli ad alto rendimento (IE3), attacchi flangiati, corpo in ghisa, per il convogliamento di acqua fredda e calda (temperatura liquido - 20 °C ÷ +120 °C), PN 10, grado di protezione IP 55, classe di isolamento F, alimentazione elettrica 230/400 V, compresi accessori di montaggio, escluso il collegamento elettrico | 07.T03.011.011 | potenza elettrica 3,0 kW, diametro attacco 100 mm | cad | Analisi | 0 | 404 | 1321.4 | 0 | 23.41 | 76.59 | 1725.4 | 258.81 | 198.42 | 2182.63 | 15
PUG2026/07.T03.013.001 |  | 07 | IMPIANTI TERMICI | 07.T03 | ELETTROPOMPE | 07.T03.013 | Pompa di circolazione in-line a motore ventilato a 4 poli ad alto rendimento (IE3), attacchi flangiati, corpo in ghisa, per il convogliamento di acqua fredda e calda (temperatura liquido - 20 °C ÷ +120 °C), PN 16, grado di protezione IP 55, classe di isolamento F, alimentazione elettrica 230/400 V, diametro attacchi 100 mm, compresi accessori di montaggio, escluso il collegamento elettrico | 07.T03.013.001 | potenza elettrica 4 kW | cad | Analisi | 0 | 404 | 2680.8 | 0 | 13.1 | 86.9 | 3084.8 | 462.72 | 354.75 | 3902.27 | 15
PUG2026/07.T03.013.003 |  | 07 | IMPIANTI TERMICI | 07.T03 | ELETTROPOMPE | 07.T03.013 | Pompa di circolazione in-line a motore ventilato a 4 poli ad alto rendimento (IE3), attacchi flangiati, corpo in ghisa, per il convogliamento di acqua fredda e calda (temperatura liquido - 20 °C ÷ +120 °C), PN 16, grado di protezione IP 55, classe di isolamento F, alimentazione elettrica 230/400 V, diametro attacchi 100 mm, compresi accessori di montaggio, escluso il collegamento elettrico | 07.T03.013.003 | potenza elettrica 5,5 kW | cad | Analisi | 0 | 404 | 3821.8 | 0 | 9.56 | 90.44 | 4225.8 | 633.87 | 485.97 | 5345.64 | 15
PUG2026/07.T03.013.005 |  | 07 | IMPIANTI TERMICI | 07.T03 | ELETTROPOMPE | 07.T03.013 | Pompa di circolazione in-line a motore ventilato a 4 poli ad alto rendimento (IE3), attacchi flangiati, corpo in ghisa, per il convogliamento di acqua fredda e calda (temperatura liquido - 20 °C ÷ +120 °C), PN 16, grado di protezione IP 55, classe di isolamento F, alimentazione elettrica 230/400 V, diametro attacchi 100 mm, compresi accessori di montaggio, escluso il collegamento elettrico | 07.T03.013.005 | potenza elettrica 7,5 kW | cad | Analisi | 0 | 404 | 4496.6 | 0 | 8.24 | 91.76 | 4900.6 | 735.09 | 563.57 | 6199.26 | 15
PUG2026/07.T03.013.007 |  | 07 | IMPIANTI TERMICI | 07.T03 | ELETTROPOMPE | 07.T03.013 | Pompa di circolazione in-line a motore ventilato a 4 poli ad alto rendimento (IE3), attacchi flangiati, corpo in ghisa, per il convogliamento di acqua fredda e calda (temperatura liquido - 20 °C ÷ +120 °C), PN 16, grado di protezione IP 55, classe di isolamento F, alimentazione elettrica 230/400 V, diametro attacchi 100 mm, compresi accessori di montaggio, escluso il collegamento elettrico | 07.T03.013.007 | potenza elettrica 11 kW | cad | Analisi | 0 | 458.66 | 7685.1 | 0 | 5.63 | 94.37 | 8143.76 | 1221.56 | 936.53 | 10301.86 | 15
PUG2026/07.T03.013.009 |  | 07 | IMPIANTI TERMICI | 07.T03 | ELETTROPOMPE | 07.T03.013 | Pompa di circolazione in-line a motore ventilato a 4 poli ad alto rendimento (IE3), attacchi flangiati, corpo in ghisa, per il convogliamento di acqua fredda e calda (temperatura liquido - 20 °C ÷ +120 °C), PN 16, grado di protezione IP 55, classe di isolamento F, alimentazione elettrica 230/400 V, diametro attacchi 100 mm, compresi accessori di montaggio, escluso il collegamento elettrico | 07.T03.013.009 | potenza elettrica 15 kW | cad | Analisi | 0 | 256.66 | 8118.4 | 0 | 3.06 | 96.94 | 8375.06 | 1256.26 | 963.13 | 10594.45 | 15
PUG2026/07.T03.013.011 |  | 07 | IMPIANTI TERMICI | 07.T03 | ELETTROPOMPE | 07.T03.013 | Pompa di circolazione in-line a motore ventilato a 4 poli ad alto rendimento (IE3), attacchi flangiati, corpo in ghisa, per il convogliamento di acqua fredda e calda (temperatura liquido - 20 °C ÷ +120 °C), PN 16, grado di protezione IP 55, classe di isolamento F, alimentazione elettrica 230/400 V, diametro attacchi 100 mm, compresi accessori di montaggio, escluso il collegamento elettrico | 07.T03.013.011 | potenza elettrica 18,5 kW | cad | Analisi | 0 | 458.66 | 8488.7 | 0 | 5.13 | 94.87 | 8947.36 | 1342.1 | 1028.95 | 11318.41 | 15
PUG2026/07.T03.013.013 |  | 07 | IMPIANTI TERMICI | 07.T03 | ELETTROPOMPE | 07.T03.013 | Pompa di circolazione in-line a motore ventilato a 4 poli ad alto rendimento (IE3), attacchi flangiati, corpo in ghisa, per il convogliamento di acqua fredda e calda (temperatura liquido - 20 °C ÷ +120 °C), PN 16, grado di protezione IP 55, classe di isolamento F, alimentazione elettrica 230/400 V, diametro attacchi 100 mm, compresi accessori di montaggio, escluso il collegamento elettrico | 07.T03.013.013 | potenza elettrica 22 kW | cad | Analisi | 0 | 458.66 | 8894 | 0 | 4.9 | 95.1 | 9352.66 | 1402.9 | 1075.56 | 11831.11 | 15
PUG2026/07.T03.013.015 |  | 07 | IMPIANTI TERMICI | 07.T03 | ELETTROPOMPE | 07.T03.013 | Pompa di circolazione in-line a motore ventilato a 4 poli ad alto rendimento (IE3), attacchi flangiati, corpo in ghisa, per il convogliamento di acqua fredda e calda (temperatura liquido - 20 °C ÷ +120 °C), PN 16, grado di protezione IP 55, classe di isolamento F, alimentazione elettrica 230/400 V, diametro attacchi 100 mm, compresi accessori di montaggio, escluso il collegamento elettrico | 07.T03.013.015 | potenza elettrica 30 kW | cad | Analisi | 0 | 513.32 | 9512.1 | 0 | 5.12 | 94.88 | 10025.42 | 1503.81 | 1152.92 | 12682.16 | 15
PUG2026/07.T03.013.017 |  | 07 | IMPIANTI TERMICI | 07.T03 | ELETTROPOMPE | 07.T03.013 | Pompa di circolazione in-line a motore ventilato a 4 poli ad alto rendimento (IE3), attacchi flangiati, corpo in ghisa, per il convogliamento di acqua fredda e calda (temperatura liquido - 20 °C ÷ +120 °C), PN 16, grado di protezione IP 55, classe di isolamento F, alimentazione elettrica 230/400 V, diametro attacchi 100 mm, compresi accessori di montaggio, escluso il collegamento elettrico | 07.T03.013.017 | potenza elettrica 37 kW | cad | Analisi | 0 | 622.64 | 12156 | 0 | 4.87 | 95.13 | 12778.64 | 1916.8 | 1469.54 | 16164.98 | 15
PUG2026/07.T03.013.019 |  | 07 | IMPIANTI TERMICI | 07.T03 | ELETTROPOMPE | 07.T03.013 | Pompa di circolazione in-line a motore ventilato a 4 poli ad alto rendimento (IE3), attacchi flangiati, corpo in ghisa, per il convogliamento di acqua fredda e calda (temperatura liquido - 20 °C ÷ +120 °C), PN 16, grado di protezione IP 55, classe di isolamento F, alimentazione elettrica 230/400 V, diametro attacchi 100 mm, compresi accessori di montaggio, escluso il collegamento elettrico | 07.T03.013.019 | potenza elettrica 45 kW | cad | Analisi | 0 | 622.64 | 12172.1 | 0 | 4.87 | 95.13 | 12794.74 | 1919.21 | 1471.4 | 16185.35 | 15
PUG2026/07.T03.015.001 |  | 07 | IMPIANTI TERMICI | 07.T03 | ELETTROPOMPE | 07.T03.015 | Elettropompa del tipo sommergibile per il sollevamento di acque chiare o leggermente cariche, per installazione fissa, corpo pompa e girante in acciaio inox, alimentazione elettrica 230/V-1-50 Hz, data in opera completa di tubazione in acciaio zincato da 6 m, con raccordi in ghisa malleabile, cavo elettrico da 10 m e galleggiante elettrico per l'avviamento in automatico, con esclusione del quadro comando e dei collegamenti elettrici | 07.T03.015.001 | potenza assorbita 0,25 kW, portata massima 7 mc/h, prevalenza massima 7 m | cad | Analisi | 0 | 202 | 325.38 | 0 | 38.3 | 61.7 | 527.38 | 79.11 | 60.65 | 667.14 | 15
PUG2026/07.T03.015.003 |  | 07 | IMPIANTI TERMICI | 07.T03 | ELETTROPOMPE | 07.T03.015 | Elettropompa del tipo sommergibile per il sollevamento di acque chiare o leggermente cariche, per installazione fissa, corpo pompa e girante in acciaio inox, alimentazione elettrica 230/V-1-50 Hz, data in opera completa di tubazione in acciaio zincato da 6 m, con raccordi in ghisa malleabile, cavo elettrico da 10 m e galleggiante elettrico per l'avviamento in automatico, con esclusione del quadro comando e dei collegamenti elettrici | 07.T03.015.003 | potenza assorbita 0,45 kW, portata massima 10 mc/h, prevalenza massima 7 m, con generatore di turbolenza | cad | Analisi | 0 | 202 | 382.98 | 0 | 34.53 | 65.47 | 584.98 | 87.75 | 67.27 | 740 | 15
PUG2026/07.T03.015.005 |  | 07 | IMPIANTI TERMICI | 07.T03 | ELETTROPOMPE | 07.T03.015 | Elettropompa del tipo sommergibile per il sollevamento di acque chiare o leggermente cariche, per installazione fissa, corpo pompa e girante in acciaio inox, alimentazione elettrica 230/V-1-50 Hz, data in opera completa di tubazione in acciaio zincato da 6 m, con raccordi in ghisa malleabile, cavo elettrico da 10 m e galleggiante elettrico per l'avviamento in automatico, con esclusione del quadro comando e dei collegamenti elettrici | 07.T03.015.005 | potenza assorbita 0,75 kW, portata massima 16 mc/h, prevalenza massima 10 m, con generatore di turbolenza | cad | Analisi | 0 | 202 | 402.78 | 0 | 33.4 | 66.6 | 604.78 | 90.72 | 69.55 | 765.05 | 15
PUG2026/07.T03.017.001 |  | 07 | IMPIANTI TERMICI | 07.T03 | ELETTROPOMPE | 07.T03.017 | Elettropompa sommergibile per il drenaggio e il sollevamento di acque di scarico chiare, grigie o acque piovane con elevata quantità di solidi o abrasivi sino al diametro massimo di 25 mm, per temperature sino a 35 °C, idonea per prevenire l'allagamento e utilizzabili anche come pompa portatile per prosciugare l'acqua dai locali allagati in presenza di fango e detriti, prevalenza fino a 7,5 m, portata 50 ÷ 250 l/min, corpo pompa, griglia di aspirazione e girante in tecnopolimeri, albero motore in acciaio inox, motore stagno grado di protezione IP 68, classe di isolamento F, alimentazione elettrica 230 V-1-50 Hz (oppure 400 V-3-50 Hz) | 07.T03.017.001 | potenza 0,22 kW | cad | Analisi | 0 | 202 | 168.5 | 0 | 54.52 | 45.48 | 370.5 | 55.58 | 42.61 | 468.68 | 15
PUG2026/07.T03.017.003 |  | 07 | IMPIANTI TERMICI | 07.T03 | ELETTROPOMPE | 07.T03.017 | Elettropompa sommergibile per il drenaggio e il sollevamento di acque di scarico chiare, grigie o acque piovane con elevata quantità di solidi o abrasivi sino al diametro massimo di 25 mm, per temperature sino a 35 °C, idonea per prevenire l'allagamento e utilizzabili anche come pompa portatile per prosciugare l'acqua dai locali allagati in presenza di fango e detriti, prevalenza fino a 7,5 m, portata 50 ÷ 250 l/min, corpo pompa, griglia di aspirazione e girante in tecnopolimeri, albero motore in acciaio inox, motore stagno grado di protezione IP 68, classe di isolamento F, alimentazione elettrica 230 V-1-50 Hz (oppure 400 V-3-50 Hz) | 07.T03.017.003 | potenza 0,50 kW | cad | Analisi | 0 | 202 | 181.1 | 0 | 52.73 | 47.27 | 383.1 | 57.47 | 44.06 | 484.62 | 15
PUG2026/07.T03.019.001 |  | 07 | IMPIANTI TERMICI | 07.T03 | ELETTROPOMPE | 07.T03.019 | Elettropompa sommergibile per pompaggio acque luride con corpi in sospensione sino al diametro di 50 mm, corpo in ghisa, cassa motore in acciaio inox AISI 304 con albero motore in AISI 316, completa di 10 m di cavo, interruttore a galleggiante, temperatura massima liquida + 35 °C: alimentazione elettrica 230 V-1-50 Hz | 07.T03.019.001 | potenza 0,50 kW, portata 3 ÷ 12 mc/h, prevalenza 5,5 ÷ 2,5 m | cad | Analisi | 0 | 202 | 535.1 | 0 | 27.4 | 72.6 | 737.1 | 110.57 | 84.77 | 932.43 | 15
PUG2026/07.T03.019.003 |  | 07 | IMPIANTI TERMICI | 07.T03 | ELETTROPOMPE | 07.T03.019 | Elettropompa sommergibile per pompaggio acque luride con corpi in sospensione sino al diametro di 50 mm, corpo in ghisa, cassa motore in acciaio inox AISI 304 con albero motore in AISI 316, completa di 10 m di cavo, interruttore a galleggiante, temperatura massima liquida + 35 °C: alimentazione elettrica 230 V-1-50 Hz | 07.T03.019.003 | potenza 0,60 kW, portata 3 ÷ 12 mc/h, prevalenza 6,5 ÷ 3,5 m | cad | Analisi | 0 | 202 | 555.5 | 0 | 26.67 | 73.33 | 757.5 | 113.63 | 87.11 | 958.24 | 15
PUG2026/07.T03.021.001 |  | 07 | IMPIANTI TERMICI | 07.T03 | ELETTROPOMPE | 07.T03.021 | Elettropompa sommergibile per pompaggio acque luride con corpi in sospensione sino al diametro di 50 mm, corpo in ghisa, cassa motore in acciaio inox AISI 304 con albero motore in AISI 316, completa di 10 m di cavo, interruttore a galleggiante, temperatura massima liquida + 35 °C: alimentazione elettrica 400 V-3-50 Hz | 07.T03.021.001 | potenza 0,75 kW, portata 3 ÷ 15 mc/h, prevalenza 9,5 ÷ 4,5 m | cad | Analisi | 0 | 202 | 546.7 | 0 | 26.98 | 73.02 | 748.7 | 112.31 | 86.1 | 947.11 | 15
PUG2026/07.T03.021.003 |  | 07 | IMPIANTI TERMICI | 07.T03 | ELETTROPOMPE | 07.T03.021 | Elettropompa sommergibile per pompaggio acque luride con corpi in sospensione sino al diametro di 50 mm, corpo in ghisa, cassa motore in acciaio inox AISI 304 con albero motore in AISI 316, completa di 10 m di cavo, interruttore a galleggiante, temperatura massima liquida + 35 °C: alimentazione elettrica 400 V-3-50 Hz | 07.T03.021.003 | potenza 0,75 kW, portata 3 ÷ 21 mc/h, prevalenza 7,0 ÷ 2,5 m | cad | Analisi | 0 | 202 | 567.1 | 0 | 26.26 | 73.74 | 769.1 | 115.37 | 88.45 | 972.91 | 15
PUG2026/07.T04.001.001 |  | 07 | IMPIANTI TERMICI | 07.T04 | TUBAZIONI | 07.T04.001 | Tubazioni in acciaio nero conteggiate a metro lineare, per linee posate fino ad una quota di 3,0 m rispetto al piano di appoggio escluse quelle all'interno di centrali tecnologiche, locali tecnici o bagni, tipo FM serie leggera UNI 8863 filettabile UNI ISO 7/1 senza manicotto fino al DN 80 (3"), tipo SS UNI 7287 per diametri maggiori. Il costo del tubo a metro lineare comprende la fornitura e posa in opera, i pezzi speciali, il materiale di saldatura, la verniciatura con doppia mano di antiruggine, le opere murarie di apertura tracce su laterizi forati e murature leggere ed il fissaggio delle tubazioni all'interno delle tracce con esclusione della formazione di tracce su solette, muri in c.a. o in pietra, della chiusura tracce, dell'intonaco, della tinteggiatura e dell'esecuzione di staffaggi. Diametro nominale: DN (mm). Diametro esterno x spessore: D x s (mm). Peso a metro lineare: P (Kg/m). | 07.T04.001.001 | DN 10 (3/8") D x s = 17,2 x 2,00 P = 0,72. | m | Analisi | 0 | 4.21 | 3.7 | 0 | 53.24 | 46.76 | 7.9 | 1.19 | 0.91 | 10 | 15
PUG2026/07.T04.001.003 |  | 07 | IMPIANTI TERMICI | 07.T04 | TUBAZIONI | 07.T04.001 | Tubazioni in acciaio nero conteggiate a metro lineare, per linee posate fino ad una quota di 3,0 m rispetto al piano di appoggio escluse quelle all'interno di centrali tecnologiche, locali tecnici o bagni, tipo FM serie leggera UNI 8863 filettabile UNI ISO 7/1 senza manicotto fino al DN 80 (3"), tipo SS UNI 7287 per diametri maggiori. Il costo del tubo a metro lineare comprende la fornitura e posa in opera, i pezzi speciali, il materiale di saldatura, la verniciatura con doppia mano di antiruggine, le opere murarie di apertura tracce su laterizi forati e murature leggere ed il fissaggio delle tubazioni all'interno delle tracce con esclusione della formazione di tracce su solette, muri in c.a. o in pietra, della chiusura tracce, dell'intonaco, della tinteggiatura e dell'esecuzione di staffaggi. Diametro nominale: DN (mm). Diametro esterno x spessore: D x s (mm). Peso a metro lineare: P (Kg/m). | 07.T04.001.003 | DN 15 (1/2") D x s = 21,3 x 2,30 P = 1,08. | m | Analisi | 0 | 5.64 | 4.53 | 0 | 55.47 | 44.53 | 10.17 | 1.52 | 1.17 | 12.86 | 15
PUG2026/07.T04.001.005 |  | 07 | IMPIANTI TERMICI | 07.T04 | TUBAZIONI | 07.T04.001 | Tubazioni in acciaio nero conteggiate a metro lineare, per linee posate fino ad una quota di 3,0 m rispetto al piano di appoggio escluse quelle all'interno di centrali tecnologiche, locali tecnici o bagni, tipo FM serie leggera UNI 8863 filettabile UNI ISO 7/1 senza manicotto fino al DN 80 (3"), tipo SS UNI 7287 per diametri maggiori. Il costo del tubo a metro lineare comprende la fornitura e posa in opera, i pezzi speciali, il materiale di saldatura, la verniciatura con doppia mano di antiruggine, le opere murarie di apertura tracce su laterizi forati e murature leggere ed il fissaggio delle tubazioni all'interno delle tracce con esclusione della formazione di tracce su solette, muri in c.a. o in pietra, della chiusura tracce, dell'intonaco, della tinteggiatura e dell'esecuzione di staffaggi. Diametro nominale: DN (mm). Diametro esterno x spessore: D x s (mm). Peso a metro lineare: P (Kg/m). | 07.T04.001.005 | DN 20 (3/4") D x s = 26,9 x 2,30 P = 1,39. | m | Analisi | 0 | 5.64 | 5.54 | 0 | 50.42 | 49.58 | 11.18 | 1.68 | 1.29 | 14.15 | 15
PUG2026/07.T04.001.007 |  | 07 | IMPIANTI TERMICI | 07.T04 | TUBAZIONI | 07.T04.001 | Tubazioni in acciaio nero conteggiate a metro lineare, per linee posate fino ad una quota di 3,0 m rispetto al piano di appoggio escluse quelle all'interno di centrali tecnologiche, locali tecnici o bagni, tipo FM serie leggera UNI 8863 filettabile UNI ISO 7/1 senza manicotto fino al DN 80 (3"), tipo SS UNI 7287 per diametri maggiori. Il costo del tubo a metro lineare comprende la fornitura e posa in opera, i pezzi speciali, il materiale di saldatura, la verniciatura con doppia mano di antiruggine, le opere murarie di apertura tracce su laterizi forati e murature leggere ed il fissaggio delle tubazioni all'interno delle tracce con esclusione della formazione di tracce su solette, muri in c.a. o in pietra, della chiusura tracce, dell'intonaco, della tinteggiatura e dell'esecuzione di staffaggi. Diametro nominale: DN (mm). Diametro esterno x spessore: D x s (mm). Peso a metro lineare: P (Kg/m). | 07.T04.001.007 | DN 25 (1") D x s = 33,7 x 2,90 P = 2,20. | m | Analisi | 0 | 6.73 | 8.1 | 0 | 45.38 | 54.62 | 14.84 | 2.23 | 1.71 | 18.77 | 15
PUG2026/07.T04.001.009 |  | 07 | IMPIANTI TERMICI | 07.T04 | TUBAZIONI | 07.T04.001 | Tubazioni in acciaio nero conteggiate a metro lineare, per linee posate fino ad una quota di 3,0 m rispetto al piano di appoggio escluse quelle all'interno di centrali tecnologiche, locali tecnici o bagni, tipo FM serie leggera UNI 8863 filettabile UNI ISO 7/1 senza manicotto fino al DN 80 (3"), tipo SS UNI 7287 per diametri maggiori. Il costo del tubo a metro lineare comprende la fornitura e posa in opera, i pezzi speciali, il materiale di saldatura, la verniciatura con doppia mano di antiruggine, le opere murarie di apertura tracce su laterizi forati e murature leggere ed il fissaggio delle tubazioni all'interno delle tracce con esclusione della formazione di tracce su solette, muri in c.a. o in pietra, della chiusura tracce, dell'intonaco, della tinteggiatura e dell'esecuzione di staffaggi. Diametro nominale: DN (mm). Diametro esterno x spessore: D x s (mm). Peso a metro lineare: P (Kg/m). | 07.T04.001.009 | DN 32 (1"1/4) D x s = 42,4 x 2,90 P = 2,82. | m | Analisi | 0 | 6.73 | 10.2 | 0 | 39.76 | 60.24 | 16.94 | 2.54 | 1.95 | 21.42 | 15
PUG2026/07.T04.001.011 |  | 07 | IMPIANTI TERMICI | 07.T04 | TUBAZIONI | 07.T04.001 | Tubazioni in acciaio nero conteggiate a metro lineare, per linee posate fino ad una quota di 3,0 m rispetto al piano di appoggio escluse quelle all'interno di centrali tecnologiche, locali tecnici o bagni, tipo FM serie leggera UNI 8863 filettabile UNI ISO 7/1 senza manicotto fino al DN 80 (3"), tipo SS UNI 7287 per diametri maggiori. Il costo del tubo a metro lineare comprende la fornitura e posa in opera, i pezzi speciali, il materiale di saldatura, la verniciatura con doppia mano di antiruggine, le opere murarie di apertura tracce su laterizi forati e murature leggere ed il fissaggio delle tubazioni all'interno delle tracce con esclusione della formazione di tracce su solette, muri in c.a. o in pietra, della chiusura tracce, dell'intonaco, della tinteggiatura e dell'esecuzione di staffaggi. Diametro nominale: DN (mm). Diametro esterno x spessore: D x s (mm). Peso a metro lineare: P (Kg/m). | 07.T04.001.011 | DN 40 (1"1/2) D x s = 48,3 x 2,90 P = 3,24. | m | Analisi | 0 | 6.73 | 11.41 | 0 | 37.1 | 62.9 | 18.15 | 2.72 | 2.09 | 22.96 | 15
PUG2026/07.T04.001.013 |  | 07 | IMPIANTI TERMICI | 07.T04 | TUBAZIONI | 07.T04.001 | Tubazioni in acciaio nero conteggiate a metro lineare, per linee posate fino ad una quota di 3,0 m rispetto al piano di appoggio escluse quelle all'interno di centrali tecnologiche, locali tecnici o bagni, tipo FM serie leggera UNI 8863 filettabile UNI ISO 7/1 senza manicotto fino al DN 80 (3"), tipo SS UNI 7287 per diametri maggiori. Il costo del tubo a metro lineare comprende la fornitura e posa in opera, i pezzi speciali, il materiale di saldatura, la verniciatura con doppia mano di antiruggine, le opere murarie di apertura tracce su laterizi forati e murature leggere ed il fissaggio delle tubazioni all'interno delle tracce con esclusione della formazione di tracce su solette, muri in c.a. o in pietra, della chiusura tracce, dell'intonaco, della tinteggiatura e dell'esecuzione di staffaggi. Diametro nominale: DN (mm). Diametro esterno x spessore: D x s (mm). Peso a metro lineare: P (Kg/m). | 07.T04.001.013 | DN 50 (2") D x s = 60,3 x 3,20 P = 4,49. | m | Analisi | 0 | 8.42 | 15.8 | 0 | 34.75 | 65.25 | 24.22 | 3.63 | 2.79 | 30.64 | 15
PUG2026/07.T04.001.015 |  | 07 | IMPIANTI TERMICI | 07.T04 | TUBAZIONI | 07.T04.001 | Tubazioni in acciaio nero conteggiate a metro lineare, per linee posate fino ad una quota di 3,0 m rispetto al piano di appoggio escluse quelle all'interno di centrali tecnologiche, locali tecnici o bagni, tipo FM serie leggera UNI 8863 filettabile UNI ISO 7/1 senza manicotto fino al DN 80 (3"), tipo SS UNI 7287 per diametri maggiori. Il costo del tubo a metro lineare comprende la fornitura e posa in opera, i pezzi speciali, il materiale di saldatura, la verniciatura con doppia mano di antiruggine, le opere murarie di apertura tracce su laterizi forati e murature leggere ed il fissaggio delle tubazioni all'interno delle tracce con esclusione della formazione di tracce su solette, muri in c.a. o in pietra, della chiusura tracce, dell'intonaco, della tinteggiatura e dell'esecuzione di staffaggi. Diametro nominale: DN (mm). Diametro esterno x spessore: D x s (mm). Peso a metro lineare: P (Kg/m). | 07.T04.001.015 | DN 65 (2"1/2) D x s = 76,1 x 3,20 P = 5,73. | m | Analisi | 0 | 8.42 | 19.93 | 0 | 29.69 | 70.31 | 28.34 | 4.25 | 3.26 | 35.86 | 15
PUG2026/07.T04.001.017 |  | 07 | IMPIANTI TERMICI | 07.T04 | TUBAZIONI | 07.T04.001 | Tubazioni in acciaio nero conteggiate a metro lineare, per linee posate fino ad una quota di 3,0 m rispetto al piano di appoggio escluse quelle all'interno di centrali tecnologiche, locali tecnici o bagni, tipo FM serie leggera UNI 8863 filettabile UNI ISO 7/1 senza manicotto fino al DN 80 (3"), tipo SS UNI 7287 per diametri maggiori. Il costo del tubo a metro lineare comprende la fornitura e posa in opera, i pezzi speciali, il materiale di saldatura, la verniciatura con doppia mano di antiruggine, le opere murarie di apertura tracce su laterizi forati e murature leggere ed il fissaggio delle tubazioni all'interno delle tracce con esclusione della formazione di tracce su solette, muri in c.a. o in pietra, della chiusura tracce, dell'intonaco, della tinteggiatura e dell'esecuzione di staffaggi. Diametro nominale: DN (mm). Diametro esterno x spessore: D x s (mm). Peso a metro lineare: P (Kg/m). | 07.T04.001.017 | DN 80 (3") D x s = 88,9 x 3,60 P = 7,55. | m | Analisi | 0 | 14.06 | 26.55 | 0 | 34.61 | 65.39 | 40.61 | 6.09 | 4.67 | 51.37 | 15
PUG2026/07.T04.001.019 |  | 07 | IMPIANTI TERMICI | 07.T04 | TUBAZIONI | 07.T04.001 | Tubazioni in acciaio nero conteggiate a metro lineare, per linee posate fino ad una quota di 3,0 m rispetto al piano di appoggio escluse quelle all'interno di centrali tecnologiche, locali tecnici o bagni, tipo FM serie leggera UNI 8863 filettabile UNI ISO 7/1 senza manicotto fino al DN 80 (3"), tipo SS UNI 7287 per diametri maggiori. Il costo del tubo a metro lineare comprende la fornitura e posa in opera, i pezzi speciali, il materiale di saldatura, la verniciatura con doppia mano di antiruggine, le opere murarie di apertura tracce su laterizi forati e murature leggere ed il fissaggio delle tubazioni all'interno delle tracce con esclusione della formazione di tracce su solette, muri in c.a. o in pietra, della chiusura tracce, dell'intonaco, della tinteggiatura e dell'esecuzione di staffaggi. Diametro nominale: DN (mm). Diametro esterno x spessore: D x s (mm). Peso a metro lineare: P (Kg/m). | 07.T04.001.019 | DN 100 (4") D x s = 114,3 x 3,6 P = 9,83. | m | Analisi | 0 | 14.31 | 36.14 | 0 | 28.36 | 71.64 | 50.45 | 7.57 | 5.8 | 63.82 | 15
PUG2026/07.T04.001.021 |  | 07 | IMPIANTI TERMICI | 07.T04 | TUBAZIONI | 07.T04.001 | Tubazioni in acciaio nero conteggiate a metro lineare, per linee posate fino ad una quota di 3,0 m rispetto al piano di appoggio escluse quelle all'interno di centrali tecnologiche, locali tecnici o bagni, tipo FM serie leggera UNI 8863 filettabile UNI ISO 7/1 senza manicotto fino al DN 80 (3"), tipo SS UNI 7287 per diametri maggiori. Il costo del tubo a metro lineare comprende la fornitura e posa in opera, i pezzi speciali, il materiale di saldatura, la verniciatura con doppia mano di antiruggine, le opere murarie di apertura tracce su laterizi forati e murature leggere ed il fissaggio delle tubazioni all'interno delle tracce con esclusione della formazione di tracce su solette, muri in c.a. o in pietra, della chiusura tracce, dell'intonaco, della tinteggiatura e dell'esecuzione di staffaggi. Diametro nominale: DN (mm). Diametro esterno x spessore: D x s (mm). Peso a metro lineare: P (Kg/m). | 07.T04.001.021 | DN 125 (5") D x s = 139,7 x 4,00 P = 13,39. | m | Analisi | 0 | 14.31 | 45.08 | 0 | 24.09 | 75.91 | 59.39 | 8.91 | 6.83 | 75.13 | 15
PUG2026/07.T04.001.023 |  | 07 | IMPIANTI TERMICI | 07.T04 | TUBAZIONI | 07.T04.001 | Tubazioni in acciaio nero conteggiate a metro lineare, per linee posate fino ad una quota di 3,0 m rispetto al piano di appoggio escluse quelle all'interno di centrali tecnologiche, locali tecnici o bagni, tipo FM serie leggera UNI 8863 filettabile UNI ISO 7/1 senza manicotto fino al DN 80 (3"), tipo SS UNI 7287 per diametri maggiori. Il costo del tubo a metro lineare comprende la fornitura e posa in opera, i pezzi speciali, il materiale di saldatura, la verniciatura con doppia mano di antiruggine, le opere murarie di apertura tracce su laterizi forati e murature leggere ed il fissaggio delle tubazioni all'interno delle tracce con esclusione della formazione di tracce su solette, muri in c.a. o in pietra, della chiusura tracce, dell'intonaco, della tinteggiatura e dell'esecuzione di staffaggi. Diametro nominale: DN (mm). Diametro esterno x spessore: D x s (mm). Peso a metro lineare: P (Kg/m). | 07.T04.001.023 | DN 150 (6") D x s = 168,3 x 4,50 P = 18,18. | m | Analisi | 0 | 14.31 | 49.55 | 0 | 22.41 | 77.59 | 63.86 | 9.58 | 7.34 | 80.78 | 15
PUG2026/07.T04.003.001 |  | 07 | IMPIANTI TERMICI | 07.T04 | TUBAZIONI | 07.T04.003 | Tubazioni in acciaio nero conteggiate a metro lineare, eseguite all'interno di centrali tecnologiche, locali tecnici o bagni oppure per linee posate ad una quota oltre 3,0 m e fino a 6,0 m rispetto al piano di appoggio, tipo FM serie leggera UNI 8863 filettabile UNI ISO 7/1 senza manicotto fino al DN 80 (3"), tipo SS UNI 7287 per diametri maggiori. Il costo del tubo a metro lineare comprende la fornitura e posa in opera, i pezzi speciali, il materiale di saldatura, la verniciatura con doppia mano di antiruggine, le opere murarie di apertura tracce su laterizi forati e murature leggere ed il fissaggio delle tubazioni all'interno delle tracce con esclusione della formazione di tracce su solette, muri in c.a. o in pietra, della chiusura tracce, dell'intonaco, della tinteggiatura e dell'esecuzione di staffaggi. Diametro nominale: DN (mm). Diametro esterno x spessore: D x s (mm). Peso a metro lineare: P (Kg/m). | 07.T04.003.001 | DN 10 (3/8") D x s = 17,2 x 2,00 P = 0,72. | m | Analisi | 0 | 4.21 | 5.35 | 0 | 44.03 | 55.97 | 9.56 | 1.43 | 1.1 | 12.09 | 15
PUG2026/07.T04.003.003 |  | 07 | IMPIANTI TERMICI | 07.T04 | TUBAZIONI | 07.T04.003 | Tubazioni in acciaio nero conteggiate a metro lineare, eseguite all'interno di centrali tecnologiche, locali tecnici o bagni oppure per linee posate ad una quota oltre 3,0 m e fino a 6,0 m rispetto al piano di appoggio, tipo FM serie leggera UNI 8863 filettabile UNI ISO 7/1 senza manicotto fino al DN 80 (3"), tipo SS UNI 7287 per diametri maggiori. Il costo del tubo a metro lineare comprende la fornitura e posa in opera, i pezzi speciali, il materiale di saldatura, la verniciatura con doppia mano di antiruggine, le opere murarie di apertura tracce su laterizi forati e murature leggere ed il fissaggio delle tubazioni all'interno delle tracce con esclusione della formazione di tracce su solette, muri in c.a. o in pietra, della chiusura tracce, dell'intonaco, della tinteggiatura e dell'esecuzione di staffaggi. Diametro nominale: DN (mm). Diametro esterno x spessore: D x s (mm). Peso a metro lineare: P (Kg/m). | 07.T04.003.003 | DN 15 (1/2") D x s = 21,3 x 2,30 P = 1,08. | m | Analisi | 0 | 5.64 | 7.13 | 0 | 44.17 | 55.83 | 12.77 | 1.92 | 1.47 | 16.15 | 15
PUG2026/07.T04.003.005 |  | 07 | IMPIANTI TERMICI | 07.T04 | TUBAZIONI | 07.T04.003 | Tubazioni in acciaio nero conteggiate a metro lineare, eseguite all'interno di centrali tecnologiche, locali tecnici o bagni oppure per linee posate ad una quota oltre 3,0 m e fino a 6,0 m rispetto al piano di appoggio, tipo FM serie leggera UNI 8863 filettabile UNI ISO 7/1 senza manicotto fino al DN 80 (3"), tipo SS UNI 7287 per diametri maggiori. Il costo del tubo a metro lineare comprende la fornitura e posa in opera, i pezzi speciali, il materiale di saldatura, la verniciatura con doppia mano di antiruggine, le opere murarie di apertura tracce su laterizi forati e murature leggere ed il fissaggio delle tubazioni all'interno delle tracce con esclusione della formazione di tracce su solette, muri in c.a. o in pietra, della chiusura tracce, dell'intonaco, della tinteggiatura e dell'esecuzione di staffaggi. Diametro nominale: DN (mm). Diametro esterno x spessore: D x s (mm). Peso a metro lineare: P (Kg/m). | 07.T04.003.005 | DN 20 (3/4") D x s = 26,9 x 2,30 P = 1,39. | m | Analisi | 0 | 5.64 | 8.69 | 0 | 39.37 | 60.63 | 14.32 | 2.15 | 1.65 | 18.12 | 15
PUG2026/07.T04.003.007 |  | 07 | IMPIANTI TERMICI | 07.T04 | TUBAZIONI | 07.T04.003 | Tubazioni in acciaio nero conteggiate a metro lineare, eseguite all'interno di centrali tecnologiche, locali tecnici o bagni oppure per linee posate ad una quota oltre 3,0 m e fino a 6,0 m rispetto al piano di appoggio, tipo FM serie leggera UNI 8863 filettabile UNI ISO 7/1 senza manicotto fino al DN 80 (3"), tipo SS UNI 7287 per diametri maggiori. Il costo del tubo a metro lineare comprende la fornitura e posa in opera, i pezzi speciali, il materiale di saldatura, la verniciatura con doppia mano di antiruggine, le opere murarie di apertura tracce su laterizi forati e murature leggere ed il fissaggio delle tubazioni all'interno delle tracce con esclusione della formazione di tracce su solette, muri in c.a. o in pietra, della chiusura tracce, dell'intonaco, della tinteggiatura e dell'esecuzione di staffaggi. Diametro nominale: DN (mm). Diametro esterno x spessore: D x s (mm). Peso a metro lineare: P (Kg/m). | 07.T04.003.007 | DN 25 (1") D x s = 33,7 x 2,90 P = 2,20. | m | Analisi | 0 | 6.73 | 12.95 | 0 | 34.21 | 65.79 | 19.68 | 2.95 | 2.26 | 24.9 | 15
PUG2026/07.T04.003.009 |  | 07 | IMPIANTI TERMICI | 07.T04 | TUBAZIONI | 07.T04.003 | Tubazioni in acciaio nero conteggiate a metro lineare, eseguite all'interno di centrali tecnologiche, locali tecnici o bagni oppure per linee posate ad una quota oltre 3,0 m e fino a 6,0 m rispetto al piano di appoggio, tipo FM serie leggera UNI 8863 filettabile UNI ISO 7/1 senza manicotto fino al DN 80 (3"), tipo SS UNI 7287 per diametri maggiori. Il costo del tubo a metro lineare comprende la fornitura e posa in opera, i pezzi speciali, il materiale di saldatura, la verniciatura con doppia mano di antiruggine, le opere murarie di apertura tracce su laterizi forati e murature leggere ed il fissaggio delle tubazioni all'interno delle tracce con esclusione della formazione di tracce su solette, muri in c.a. o in pietra, della chiusura tracce, dell'intonaco, della tinteggiatura e dell'esecuzione di staffaggi. Diametro nominale: DN (mm). Diametro esterno x spessore: D x s (mm). Peso a metro lineare: P (Kg/m). | 07.T04.003.009 | DN 32 (1"1/4) D x s = 42,4 x 2,90 P = 2,82. | m | Analisi | 0 | 6.73 | 16.2 | 0 | 29.36 | 70.64 | 22.93 | 3.44 | 2.64 | 29.01 | 15
PUG2026/07.T04.003.011 |  | 07 | IMPIANTI TERMICI | 07.T04 | TUBAZIONI | 07.T04.003 | Tubazioni in acciaio nero conteggiate a metro lineare, eseguite all'interno di centrali tecnologiche, locali tecnici o bagni oppure per linee posate ad una quota oltre 3,0 m e fino a 6,0 m rispetto al piano di appoggio, tipo FM serie leggera UNI 8863 filettabile UNI ISO 7/1 senza manicotto fino al DN 80 (3"), tipo SS UNI 7287 per diametri maggiori. Il costo del tubo a metro lineare comprende la fornitura e posa in opera, i pezzi speciali, il materiale di saldatura, la verniciatura con doppia mano di antiruggine, le opere murarie di apertura tracce su laterizi forati e murature leggere ed il fissaggio delle tubazioni all'interno delle tracce con esclusione della formazione di tracce su solette, muri in c.a. o in pietra, della chiusura tracce, dell'intonaco, della tinteggiatura e dell'esecuzione di staffaggi. Diametro nominale: DN (mm). Diametro esterno x spessore: D x s (mm). Peso a metro lineare: P (Kg/m). | 07.T04.003.011 | DN 40 (1"1/2) D x s = 48,3 x 2,90 P = 3,24. | m | Analisi | 0 | 6.73 | 18.47 | 0 | 26.72 | 73.28 | 25.2 | 3.78 | 2.9 | 31.88 | 15
PUG2026/07.T04.003.013 |  | 07 | IMPIANTI TERMICI | 07.T04 | TUBAZIONI | 07.T04.003 | Tubazioni in acciaio nero conteggiate a metro lineare, eseguite all'interno di centrali tecnologiche, locali tecnici o bagni oppure per linee posate ad una quota oltre 3,0 m e fino a 6,0 m rispetto al piano di appoggio, tipo FM serie leggera UNI 8863 filettabile UNI ISO 7/1 senza manicotto fino al DN 80 (3"), tipo SS UNI 7287 per diametri maggiori. Il costo del tubo a metro lineare comprende la fornitura e posa in opera, i pezzi speciali, il materiale di saldatura, la verniciatura con doppia mano di antiruggine, le opere murarie di apertura tracce su laterizi forati e murature leggere ed il fissaggio delle tubazioni all'interno delle tracce con esclusione della formazione di tracce su solette, muri in c.a. o in pietra, della chiusura tracce, dell'intonaco, della tinteggiatura e dell'esecuzione di staffaggi. Diametro nominale: DN (mm). Diametro esterno x spessore: D x s (mm). Peso a metro lineare: P (Kg/m). | 07.T04.003.013 | DN 50 (2") D x s = 60,3 x 3,20 P = 4,49. | m | Analisi | 0 | 8.42 | 25.5 | 0 | 24.81 | 75.19 | 33.92 | 5.09 | 3.9 | 42.91 | 15
PUG2026/07.T04.003.015 |  | 07 | IMPIANTI TERMICI | 07.T04 | TUBAZIONI | 07.T04.003 | Tubazioni in acciaio nero conteggiate a metro lineare, eseguite all'interno di centrali tecnologiche, locali tecnici o bagni oppure per linee posate ad una quota oltre 3,0 m e fino a 6,0 m rispetto al piano di appoggio, tipo FM serie leggera UNI 8863 filettabile UNI ISO 7/1 senza manicotto fino al DN 80 (3"), tipo SS UNI 7287 per diametri maggiori. Il costo del tubo a metro lineare comprende la fornitura e posa in opera, i pezzi speciali, il materiale di saldatura, la verniciatura con doppia mano di antiruggine, le opere murarie di apertura tracce su laterizi forati e murature leggere ed il fissaggio delle tubazioni all'interno delle tracce con esclusione della formazione di tracce su solette, muri in c.a. o in pietra, della chiusura tracce, dell'intonaco, della tinteggiatura e dell'esecuzione di staffaggi. Diametro nominale: DN (mm). Diametro esterno x spessore: D x s (mm). Peso a metro lineare: P (Kg/m). | 07.T04.003.015 | DN 65 (2"1/2) D x s = 76,1 x 3,20 P = 5,73. | m | Analisi | 0 | 8.42 | 32.38 | 0 | 20.63 | 79.37 | 40.8 | 6.12 | 4.69 | 51.61 | 15
PUG2026/07.T04.003.017 |  | 07 | IMPIANTI TERMICI | 07.T04 | TUBAZIONI | 07.T04.003 | Tubazioni in acciaio nero conteggiate a metro lineare, eseguite all'interno di centrali tecnologiche, locali tecnici o bagni oppure per linee posate ad una quota oltre 3,0 m e fino a 6,0 m rispetto al piano di appoggio, tipo FM serie leggera UNI 8863 filettabile UNI ISO 7/1 senza manicotto fino al DN 80 (3"), tipo SS UNI 7287 per diametri maggiori. Il costo del tubo a metro lineare comprende la fornitura e posa in opera, i pezzi speciali, il materiale di saldatura, la verniciatura con doppia mano di antiruggine, le opere murarie di apertura tracce su laterizi forati e murature leggere ed il fissaggio delle tubazioni all'interno delle tracce con esclusione della formazione di tracce su solette, muri in c.a. o in pietra, della chiusura tracce, dell'intonaco, della tinteggiatura e dell'esecuzione di staffaggi. Diametro nominale: DN (mm). Diametro esterno x spessore: D x s (mm). Peso a metro lineare: P (Kg/m). | 07.T04.003.017 | DN 80 (3") D x s = 88,9 x 3,60 P = 7,55. | m | Analisi | 0 | 14.06 | 43.56 | 0 | 24.4 | 75.6 | 57.61 | 8.64 | 6.63 | 72.88 | 15
PUG2026/07.T04.003.019 |  | 07 | IMPIANTI TERMICI | 07.T04 | TUBAZIONI | 07.T04.003 | Tubazioni in acciaio nero conteggiate a metro lineare, eseguite all'interno di centrali tecnologiche, locali tecnici o bagni oppure per linee posate ad una quota oltre 3,0 m e fino a 6,0 m rispetto al piano di appoggio, tipo FM serie leggera UNI 8863 filettabile UNI ISO 7/1 senza manicotto fino al DN 80 (3"), tipo SS UNI 7287 per diametri maggiori. Il costo del tubo a metro lineare comprende la fornitura e posa in opera, i pezzi speciali, il materiale di saldatura, la verniciatura con doppia mano di antiruggine, le opere murarie di apertura tracce su laterizi forati e murature leggere ed il fissaggio delle tubazioni all'interno delle tracce con esclusione della formazione di tracce su solette, muri in c.a. o in pietra, della chiusura tracce, dell'intonaco, della tinteggiatura e dell'esecuzione di staffaggi. Diametro nominale: DN (mm). Diametro esterno x spessore: D x s (mm). Peso a metro lineare: P (Kg/m). | 07.T04.003.019 | DN 100 (4") D x s = 114,3 x 3,6 P = 9,83. | m | Analisi | 0 | 14.31 | 61.14 | 0 | 18.96 | 81.04 | 75.45 | 11.32 | 8.68 | 95.44 | 15
PUG2026/07.T04.003.021 |  | 07 | IMPIANTI TERMICI | 07.T04 | TUBAZIONI | 07.T04.003 | Tubazioni in acciaio nero conteggiate a metro lineare, eseguite all'interno di centrali tecnologiche, locali tecnici o bagni oppure per linee posate ad una quota oltre 3,0 m e fino a 6,0 m rispetto al piano di appoggio, tipo FM serie leggera UNI 8863 filettabile UNI ISO 7/1 senza manicotto fino al DN 80 (3"), tipo SS UNI 7287 per diametri maggiori. Il costo del tubo a metro lineare comprende la fornitura e posa in opera, i pezzi speciali, il materiale di saldatura, la verniciatura con doppia mano di antiruggine, le opere murarie di apertura tracce su laterizi forati e murature leggere ed il fissaggio delle tubazioni all'interno delle tracce con esclusione della formazione di tracce su solette, muri in c.a. o in pietra, della chiusura tracce, dell'intonaco, della tinteggiatura e dell'esecuzione di staffaggi. Diametro nominale: DN (mm). Diametro esterno x spessore: D x s (mm). Peso a metro lineare: P (Kg/m). | 07.T04.003.021 | DN 125 (5") D x s = 139,7 x 4,00 P = 13,39. | m | Analisi | 0 | 14.31 | 70.08 | 0 | 16.96 | 83.04 | 84.39 | 12.66 | 9.7 | 106.75 | 15
PUG2026/07.T04.003.023 |  | 07 | IMPIANTI TERMICI | 07.T04 | TUBAZIONI | 07.T04.003 | Tubazioni in acciaio nero conteggiate a metro lineare, eseguite all'interno di centrali tecnologiche, locali tecnici o bagni oppure per linee posate ad una quota oltre 3,0 m e fino a 6,0 m rispetto al piano di appoggio, tipo FM serie leggera UNI 8863 filettabile UNI ISO 7/1 senza manicotto fino al DN 80 (3"), tipo SS UNI 7287 per diametri maggiori. Il costo del tubo a metro lineare comprende la fornitura e posa in opera, i pezzi speciali, il materiale di saldatura, la verniciatura con doppia mano di antiruggine, le opere murarie di apertura tracce su laterizi forati e murature leggere ed il fissaggio delle tubazioni all'interno delle tracce con esclusione della formazione di tracce su solette, muri in c.a. o in pietra, della chiusura tracce, dell'intonaco, della tinteggiatura e dell'esecuzione di staffaggi. Diametro nominale: DN (mm). Diametro esterno x spessore: D x s (mm). Peso a metro lineare: P (Kg/m). | 07.T04.003.023 | DN 150 (6") D x s = 168,3 x 4,50 P = 18,18. | m | Analisi | 0 | 14.31 | 74.55 | 0 | 16.1 | 83.9 | 88.86 | 13.33 | 10.22 | 112.41 | 15
PUG2026/07.T04.005.001 |  | 07 | IMPIANTI TERMICI | 07.T04 | TUBAZIONI | 07.T04.005 | Tubazioni in acciaio nero conteggiate a chilogrammo, per linee posate fino ad una quota di 3,0 m rispetto al piano di appoggio escluse quelle all'interno di centrali tecnologiche, locali tecnici o bagni, tipo FM serie leggera UNI 8863 filettabile UNI ISO 7/1 senza manicotto fino al DN 80 (3"), tipo SS UNI 7287 per diametri maggiori. Il costo del tubo al chilogrammo comprende la fornitura e posa in opera, i pezzi speciali, il materiale di saldatura, la verniciatura con doppia mano di antiruggine, le opere murarie di apertura tracce su laterizi forati e murature leggere ed il fissaggio delle tubazioni all'interno delle tracce con esclusione della formazione di tracce su solette, muri in c.a. o in pietra, della chiusura tracce, dell'intonaco, della tinteggiatura e dell'esecuzione di staffaggi. | 07.T04.005.001 | Diametri DN 10-1520 (3/8" 1/2" 3/4"). | kg | Analisi | 0 | 5.33 | 3.83 | 0 | 58.16 | 41.84 | 9.16 | 1.37 | 1.05 | 11.59 | 15
PUG2026/07.T04.005.003 |  | 07 | IMPIANTI TERMICI | 07.T04 | TUBAZIONI | 07.T04.005 | Tubazioni in acciaio nero conteggiate a chilogrammo, per linee posate fino ad una quota di 3,0 m rispetto al piano di appoggio escluse quelle all'interno di centrali tecnologiche, locali tecnici o bagni, tipo FM serie leggera UNI 8863 filettabile UNI ISO 7/1 senza manicotto fino al DN 80 (3"), tipo SS UNI 7287 per diametri maggiori. Il costo del tubo al chilogrammo comprende la fornitura e posa in opera, i pezzi speciali, il materiale di saldatura, la verniciatura con doppia mano di antiruggine, le opere murarie di apertura tracce su laterizi forati e murature leggere ed il fissaggio delle tubazioni all'interno delle tracce con esclusione della formazione di tracce su solette, muri in c.a. o in pietra, della chiusura tracce, dell'intonaco, della tinteggiatura e dell'esecuzione di staffaggi. | 07.T04.005.003 | Diametri DN 253240 (1" 1"1/4 1"1/2). | kg | Analisi | 0 | 2.33 | 3.32 | 0 | 41.25 | 58.75 | 5.65 | 0.85 | 0.65 | 7.15 | 15
PUG2026/07.T04.005.005 |  | 07 | IMPIANTI TERMICI | 07.T04 | TUBAZIONI | 07.T04.005 | Tubazioni in acciaio nero conteggiate a chilogrammo, per linee posate fino ad una quota di 3,0 m rispetto al piano di appoggio escluse quelle all'interno di centrali tecnologiche, locali tecnici o bagni, tipo FM serie leggera UNI 8863 filettabile UNI ISO 7/1 senza manicotto fino al DN 80 (3"), tipo SS UNI 7287 per diametri maggiori. Il costo del tubo al chilogrammo comprende la fornitura e posa in opera, i pezzi speciali, il materiale di saldatura, la verniciatura con doppia mano di antiruggine, le opere murarie di apertura tracce su laterizi forati e murature leggere ed il fissaggio delle tubazioni all'interno delle tracce con esclusione della formazione di tracce su solette, muri in c.a. o in pietra, della chiusura tracce, dell'intonaco, della tinteggiatura e dell'esecuzione di staffaggi. | 07.T04.005.005 | Diametri DN 506580 (2" 2"1/2 3"). | kg | Analisi | 0 | 1.66 | 3.11 | 0 | 34.76 | 65.24 | 4.77 | 0.72 | 0.55 | 6.04 | 15
PUG2026/07.T04.005.007 |  | 07 | IMPIANTI TERMICI | 07.T04 | TUBAZIONI | 07.T04.005 | Tubazioni in acciaio nero conteggiate a chilogrammo, per linee posate fino ad una quota di 3,0 m rispetto al piano di appoggio escluse quelle all'interno di centrali tecnologiche, locali tecnici o bagni, tipo FM serie leggera UNI 8863 filettabile UNI ISO 7/1 senza manicotto fino al DN 80 (3"), tipo SS UNI 7287 per diametri maggiori. Il costo del tubo al chilogrammo comprende la fornitura e posa in opera, i pezzi speciali, il materiale di saldatura, la verniciatura con doppia mano di antiruggine, le opere murarie di apertura tracce su laterizi forati e murature leggere ed il fissaggio delle tubazioni all'interno delle tracce con esclusione della formazione di tracce su solette, muri in c.a. o in pietra, della chiusura tracce, dell'intonaco, della tinteggiatura e dell'esecuzione di staffaggi. | 07.T04.005.007 | Diametri DN 100-125-150 (4" 5" 6"). | kg | Analisi | 0 | 2.68 | 2.63 | 0 | 50.43 | 49.57 | 5.31 | 0.8 | 0.61 | 6.72 | 15
PUG2026/07.T04.007.001 |  | 07 | IMPIANTI TERMICI | 07.T04 | TUBAZIONI | 07.T04.007 | Tubazioni in acciaio nero conteggiate a chilogrammo, eseguite all'interno di centrali tecnologiche, locali tecnici o bagni oppure per linee posate ad una quota oltre 3,0 m e fino a 6,0 m rispetto al piano di appoggio, tipo FM serie leggera UNI 8863 filettabile UNI ISO 7/1 senza manicotto fino al DN 80 (3"), tipo SS UNI 7287 per diametri maggiori. Il costo del tubo al chilogrammo comprende la fornitura e posa in opera, i pezzi speciali, il materiale di saldatura, la verniciatura con doppia mano di antiruggine, le opere murarie di apertura tracce su laterizi forati e murature leggere ed il fissaggio delle tubazioni all'interno delle tracce con esclusione della formazione di tracce su solette, muri in c.a. o in pietra, della chiusura tracce, dell'intonaco, della tinteggiatura e dell'esecuzione di staffaggi. | 07.T04.007.001 | Diametri DN 10-1520 (3/8" 1/2" 3/4"). | kg | Analisi | 0 | 5.33 | 3.01 | 0 | 63.87 | 36.13 | 8.34 | 1.25 | 0.96 | 10.55 | 15
PUG2026/07.T04.007.003 |  | 07 | IMPIANTI TERMICI | 07.T04 | TUBAZIONI | 07.T04.007 | Tubazioni in acciaio nero conteggiate a chilogrammo, eseguite all'interno di centrali tecnologiche, locali tecnici o bagni oppure per linee posate ad una quota oltre 3,0 m e fino a 6,0 m rispetto al piano di appoggio, tipo FM serie leggera UNI 8863 filettabile UNI ISO 7/1 senza manicotto fino al DN 80 (3"), tipo SS UNI 7287 per diametri maggiori. Il costo del tubo al chilogrammo comprende la fornitura e posa in opera, i pezzi speciali, il materiale di saldatura, la verniciatura con doppia mano di antiruggine, le opere murarie di apertura tracce su laterizi forati e murature leggere ed il fissaggio delle tubazioni all'interno delle tracce con esclusione della formazione di tracce su solette, muri in c.a. o in pietra, della chiusura tracce, dell'intonaco, della tinteggiatura e dell'esecuzione di staffaggi. | 07.T04.007.003 | Diametri DN 253240 (1" 1"1/4 1"1/2). | kg | Analisi | 0 | 2.33 | 3.77 | 0 | 38.2 | 61.8 | 6.1 | 0.92 | 0.7 | 7.72 | 15
PUG2026/07.T04.007.005 |  | 07 | IMPIANTI TERMICI | 07.T04 | TUBAZIONI | 07.T04.007 | Tubazioni in acciaio nero conteggiate a chilogrammo, eseguite all'interno di centrali tecnologiche, locali tecnici o bagni oppure per linee posate ad una quota oltre 3,0 m e fino a 6,0 m rispetto al piano di appoggio, tipo FM serie leggera UNI 8863 filettabile UNI ISO 7/1 senza manicotto fino al DN 80 (3"), tipo SS UNI 7287 per diametri maggiori. Il costo del tubo al chilogrammo comprende la fornitura e posa in opera, i pezzi speciali, il materiale di saldatura, la verniciatura con doppia mano di antiruggine, le opere murarie di apertura tracce su laterizi forati e murature leggere ed il fissaggio delle tubazioni all'interno delle tracce con esclusione della formazione di tracce su solette, muri in c.a. o in pietra, della chiusura tracce, dell'intonaco, della tinteggiatura e dell'esecuzione di staffaggi. | 07.T04.007.005 | Diametri DN 506580 (2" 2"1/2 3"). | kg | Analisi | 0 | 1.66 | 4.38 | 0 | 27.46 | 72.54 | 6.04 | 0.91 | 0.69 | 7.64 | 15
PUG2026/07.T04.007.007 |  | 07 | IMPIANTI TERMICI | 07.T04 | TUBAZIONI | 07.T04.007 | Tubazioni in acciaio nero conteggiate a chilogrammo, eseguite all'interno di centrali tecnologiche, locali tecnici o bagni oppure per linee posate ad una quota oltre 3,0 m e fino a 6,0 m rispetto al piano di appoggio, tipo FM serie leggera UNI 8863 filettabile UNI ISO 7/1 senza manicotto fino al DN 80 (3"), tipo SS UNI 7287 per diametri maggiori. Il costo del tubo al chilogrammo comprende la fornitura e posa in opera, i pezzi speciali, il materiale di saldatura, la verniciatura con doppia mano di antiruggine, le opere murarie di apertura tracce su laterizi forati e murature leggere ed il fissaggio delle tubazioni all'interno delle tracce con esclusione della formazione di tracce su solette, muri in c.a. o in pietra, della chiusura tracce, dell'intonaco, della tinteggiatura e dell'esecuzione di staffaggi. | 07.T04.007.007 | Diametri DN 100-125-150 (4" 5" 6"). | kg | Analisi | 0 | 2.68 | 5.74 | 0 | 31.84 | 68.16 | 8.42 | 1.26 | 0.97 | 10.65 | 15
PUG2026/07.T04.009.001 |  | 07 | IMPIANTI TERMICI | 07.T04 | TUBAZIONI | 07.T04.009 | Tubi in acciaio senza saldatura FM-ERW a norma UNI EN 10255 per acqua, zincati con estremità filettate, serie leggera, compresi i raccordi e pezzi speciali, collegati a mezzo di manicotti, esclusi gli scavi, rinfianchi e rinterri: rivestimento esterno in doppio strato rinforzato di polietilene estruso a norma UNI 9099 | 07.T04.009.001 | Ø 3/4" | m | Analisi | 0 | 2.64 | 8.73 | 0 | 23.25 | 76.75 | 11.37 | 1.71 | 1.31 | 14.38 | 15
PUG2026/07.T04.009.003 |  | 07 | IMPIANTI TERMICI | 07.T04 | TUBAZIONI | 07.T04.009 | Tubi in acciaio senza saldatura FM-ERW a norma UNI EN 10255 per acqua, zincati con estremità filettate, serie leggera, compresi i raccordi e pezzi speciali, collegati a mezzo di manicotti, esclusi gli scavi, rinfianchi e rinterri: rivestimento esterno in doppio strato rinforzato di polietilene estruso a norma UNI 9099 | 07.T04.009.003 | Ø 1" | m | Analisi | 0 | 3.17 | 11.71 | 0 | 21.32 | 78.68 | 14.88 | 2.23 | 1.71 | 18.82 | 15
PUG2026/07.T04.009.005 |  | 07 | IMPIANTI TERMICI | 07.T04 | TUBAZIONI | 07.T04.009 | Tubi in acciaio senza saldatura FM-ERW a norma UNI EN 10255 per acqua, zincati con estremità filettate, serie leggera, compresi i raccordi e pezzi speciali, collegati a mezzo di manicotti, esclusi gli scavi, rinfianchi e rinterri: rivestimento esterno in doppio strato rinforzato di polietilene estruso a norma UNI 9099 | 07.T04.009.005 | Ø 1 1/4" | m | Analisi | 0 | 2.64 | 14.33 | 0 | 15.57 | 84.43 | 16.98 | 2.55 | 1.95 | 21.47 | 15
PUG2026/07.T04.009.007 |  | 07 | IMPIANTI TERMICI | 07.T04 | TUBAZIONI | 07.T04.009 | Tubi in acciaio senza saldatura FM-ERW a norma UNI EN 10255 per acqua, zincati con estremità filettate, serie leggera, compresi i raccordi e pezzi speciali, collegati a mezzo di manicotti, esclusi gli scavi, rinfianchi e rinterri: rivestimento esterno in doppio strato rinforzato di polietilene estruso a norma UNI 9099 | 07.T04.009.007 | Ø 1 1/2" | m | Analisi | 0 | 2.64 | 16.4 | 0 | 13.88 | 86.12 | 19.04 | 2.86 | 2.19 | 24.09 | 15
PUG2026/07.T04.009.009 |  | 07 | IMPIANTI TERMICI | 07.T04 | TUBAZIONI | 07.T04.009 | Tubi in acciaio senza saldatura FM-ERW a norma UNI EN 10255 per acqua, zincati con estremità filettate, serie leggera, compresi i raccordi e pezzi speciali, collegati a mezzo di manicotti, esclusi gli scavi, rinfianchi e rinterri: rivestimento esterno in doppio strato rinforzato di polietilene estruso a norma UNI 9099 | 07.T04.009.009 | Ø 2" | m | Analisi | 0 | 2.64 | 22.06 | 0 | 10.7 | 89.3 | 24.7 | 3.71 | 2.84 | 31.25 | 15
PUG2026/07.T04.009.011 |  | 07 | IMPIANTI TERMICI | 07.T04 | TUBAZIONI | 07.T04.009 | Tubi in acciaio senza saldatura FM-ERW a norma UNI EN 10255 per acqua, zincati con estremità filettate, serie leggera, compresi i raccordi e pezzi speciali, collegati a mezzo di manicotti, esclusi gli scavi, rinfianchi e rinterri: rivestimento esterno in doppio strato rinforzato di polietilene estruso a norma UNI 9099 | 07.T04.009.011 | Ø 2 1/2" | m | Analisi | 0 | 2.64 | 27.34 | 0 | 8.81 | 91.19 | 29.99 | 4.5 | 3.45 | 37.93 | 15
PUG2026/07.T04.009.013 |  | 07 | IMPIANTI TERMICI | 07.T04 | TUBAZIONI | 07.T04.009 | Tubi in acciaio senza saldatura FM-ERW a norma UNI EN 10255 per acqua, zincati con estremità filettate, serie leggera, compresi i raccordi e pezzi speciali, collegati a mezzo di manicotti, esclusi gli scavi, rinfianchi e rinterri: rivestimento esterno in doppio strato rinforzato di polietilene estruso a norma UNI 9099 | 07.T04.009.013 | Ø 3" | m | Analisi | 0 | 2.64 | 33.73 | 0 | 7.27 | 92.73 | 36.37 | 5.46 | 4.18 | 46.01 | 15
PUG2026/07.T04.009.015 |  | 07 | IMPIANTI TERMICI | 07.T04 | TUBAZIONI | 07.T04.009 | Tubi in acciaio senza saldatura FM-ERW a norma UNI EN 10255 per acqua, zincati con estremità filettate, serie leggera, compresi i raccordi e pezzi speciali, collegati a mezzo di manicotti, esclusi gli scavi, rinfianchi e rinterri: rivestimento esterno in doppio strato rinforzato di polietilene estruso a norma UNI 9099 | 07.T04.009.015 | Ø 4" | m | Analisi | 0 | 2.64 | 52.87 | 0 | 4.76 | 95.24 | 55.51 | 8.33 | 6.38 | 70.22 | 15
PUG2026/07.T04.011.001 |  | 07 | IMPIANTI TERMICI | 07.T04 | TUBAZIONI | 07.T04.011 | Tubi in acciaio senza saldatura FM-ERW a norma UNI EN 10255 per acqua, zincati con estremità filettate, serie leggera, compresi i raccordi e pezzi speciali, collegati a mezzo di manicotti, esclusi gli scavi, rinfianchi e rinterri: rivestimento esterno in triplo strato rinforzato di polietilene estruso a norma UNI 9099 | 07.T04.011.001 | Ø 3/4" | m | Analisi | 0 | 2.64 | 9.27 | 0 | 22.18 | 77.82 | 11.91 | 1.79 | 1.37 | 15.07 | 15
PUG2026/07.T04.011.003 |  | 07 | IMPIANTI TERMICI | 07.T04 | TUBAZIONI | 07.T04.011 | Tubi in acciaio senza saldatura FM-ERW a norma UNI EN 10255 per acqua, zincati con estremità filettate, serie leggera, compresi i raccordi e pezzi speciali, collegati a mezzo di manicotti, esclusi gli scavi, rinfianchi e rinterri: rivestimento esterno in triplo strato rinforzato di polietilene estruso a norma UNI 9099 | 07.T04.011.003 | Ø 1" | m | Analisi | 0 | 2.64 | 12.35 | 0 | 17.63 | 82.37 | 14.99 | 2.25 | 1.72 | 18.96 | 15
PUG2026/07.T04.011.005 |  | 07 | IMPIANTI TERMICI | 07.T04 | TUBAZIONI | 07.T04.011 | Tubi in acciaio senza saldatura FM-ERW a norma UNI EN 10255 per acqua, zincati con estremità filettate, serie leggera, compresi i raccordi e pezzi speciali, collegati a mezzo di manicotti, esclusi gli scavi, rinfianchi e rinterri: rivestimento esterno in triplo strato rinforzato di polietilene estruso a norma UNI 9099 | 07.T04.011.005 | Ø 1 1/4" | m | Analisi | 0 | 2.64 | 15.08 | 0 | 14.91 | 85.09 | 17.72 | 2.66 | 2.04 | 22.42 | 15
PUG2026/07.T04.011.007 |  | 07 | IMPIANTI TERMICI | 07.T04 | TUBAZIONI | 07.T04.011 | Tubi in acciaio senza saldatura FM-ERW a norma UNI EN 10255 per acqua, zincati con estremità filettate, serie leggera, compresi i raccordi e pezzi speciali, collegati a mezzo di manicotti, esclusi gli scavi, rinfianchi e rinterri: rivestimento esterno in triplo strato rinforzato di polietilene estruso a norma UNI 9099 | 07.T04.011.007 | Ø 1 1/2" | m | Analisi | 0 | 2.64 | 17.24 | 0 | 13.29 | 86.71 | 19.88 | 2.98 | 2.29 | 25.15 | 15
PUG2026/07.T04.011.009 |  | 07 | IMPIANTI TERMICI | 07.T04 | TUBAZIONI | 07.T04.011 | Tubi in acciaio senza saldatura FM-ERW a norma UNI EN 10255 per acqua, zincati con estremità filettate, serie leggera, compresi i raccordi e pezzi speciali, collegati a mezzo di manicotti, esclusi gli scavi, rinfianchi e rinterri: rivestimento esterno in triplo strato rinforzato di polietilene estruso a norma UNI 9099 | 07.T04.011.009 | Ø 2" | m | Analisi | 0 | 2.64 | 23.17 | 0 | 10.24 | 89.76 | 25.82 | 3.87 | 2.97 | 32.66 | 15
PUG2026/07.T04.011.011 |  | 07 | IMPIANTI TERMICI | 07.T04 | TUBAZIONI | 07.T04.011 | Tubi in acciaio senza saldatura FM-ERW a norma UNI EN 10255 per acqua, zincati con estremità filettate, serie leggera, compresi i raccordi e pezzi speciali, collegati a mezzo di manicotti, esclusi gli scavi, rinfianchi e rinterri: rivestimento esterno in triplo strato rinforzato di polietilene estruso a norma UNI 9099 | 07.T04.011.011 | Ø 2 1/2" | m | Analisi | 0 | 2.64 | 28.65 | 0 | 8.44 | 91.56 | 31.3 | 4.69 | 3.6 | 39.59 | 15
PUG2026/07.T04.011.013 |  | 07 | IMPIANTI TERMICI | 07.T04 | TUBAZIONI | 07.T04.011 | Tubi in acciaio senza saldatura FM-ERW a norma UNI EN 10255 per acqua, zincati con estremità filettate, serie leggera, compresi i raccordi e pezzi speciali, collegati a mezzo di manicotti, esclusi gli scavi, rinfianchi e rinterri: rivestimento esterno in triplo strato rinforzato di polietilene estruso a norma UNI 9099 | 07.T04.011.013 | Ø 3" | m | Analisi | 0 | 2.64 | 37.09 | 0 | 6.65 | 93.35 | 39.73 | 5.96 | 4.57 | 50.26 | 15
PUG2026/07.T04.011.015 |  | 07 | IMPIANTI TERMICI | 07.T04 | TUBAZIONI | 07.T04.011 | Tubi in acciaio senza saldatura FM-ERW a norma UNI EN 10255 per acqua, zincati con estremità filettate, serie leggera, compresi i raccordi e pezzi speciali, collegati a mezzo di manicotti, esclusi gli scavi, rinfianchi e rinterri: rivestimento esterno in triplo strato rinforzato di polietilene estruso a norma UNI 9099 | 07.T04.011.015 | Ø 4" | m | Analisi | 0 | 2.64 | 55.53 | 0 | 4.54 | 95.46 | 58.18 | 8.73 | 6.69 | 73.59 | 15
PUG2026/07.T04.013.001 |  | 07 | IMPIANTI TERMICI | 07.T04 | TUBAZIONI | 07.T04.013 | Tubo in acciaio senza saldatura a norma UNI EN 10255, zincato a caldo a norma EN 10240- A1 ed al DM Ministero della Salute 6/4/2004 N. 174, filettato e con manicotto, lavorato e posto in opera (sino ad un'altezza di 3,00 m dal piano di lavoro) tagliato a misura, comprese eventuali cravatte a muro, verniciatura, saldatura e quanto altro necessario per dare il lavoro finito a regola d'arte, esclusi gli scavi, rinterri, tracce e raccorderia: serie leggera | 07.T04.013.001 | Ø nominale 3/8", spess. 2 mm | m | Analisi | 0 | 5.29 | 2.91 | 0 | 64.51 | 35.49 | 8.19 | 1.23 | 0.94 | 10.37 | 15
PUG2026/07.T04.013.003 |  | 07 | IMPIANTI TERMICI | 07.T04 | TUBAZIONI | 07.T04.013 | Tubo in acciaio senza saldatura a norma UNI EN 10255, zincato a caldo a norma EN 10240- A1 ed al DM Ministero della Salute 6/4/2004 N. 174, filettato e con manicotto, lavorato e posto in opera (sino ad un'altezza di 3,00 m dal piano di lavoro) tagliato a misura, comprese eventuali cravatte a muro, verniciatura, saldatura e quanto altro necessario per dare il lavoro finito a regola d'arte, esclusi gli scavi, rinterri, tracce e raccorderia: serie leggera | 07.T04.013.003 | Ø nominale 1/2", spess. 2,3 mm | m | Analisi | 0 | 10.57 | 4.2 | 0 | 71.57 | 28.43 | 14.77 | 2.22 | 1.7 | 18.69 | 15
PUG2026/07.T04.013.005 |  | 07 | IMPIANTI TERMICI | 07.T04 | TUBAZIONI | 07.T04.013 | Tubo in acciaio senza saldatura a norma UNI EN 10255, zincato a caldo a norma EN 10240- A1 ed al DM Ministero della Salute 6/4/2004 N. 174, filettato e con manicotto, lavorato e posto in opera (sino ad un'altezza di 3,00 m dal piano di lavoro) tagliato a misura, comprese eventuali cravatte a muro, verniciatura, saldatura e quanto altro necessario per dare il lavoro finito a regola d'arte, esclusi gli scavi, rinterri, tracce e raccorderia: serie leggera | 07.T04.013.005 | Ø nominale 3/4'', spess. 2,3 mm | m | Analisi | 0 | 15.86 | 5.13 | 0 | 75.54 | 24.46 | 20.99 | 3.15 | 2.41 | 26.56 | 15
PUG2026/07.T04.013.007 |  | 07 | IMPIANTI TERMICI | 07.T04 | TUBAZIONI | 07.T04.013 | Tubo in acciaio senza saldatura a norma UNI EN 10255, zincato a caldo a norma EN 10240- A1 ed al DM Ministero della Salute 6/4/2004 N. 174, filettato e con manicotto, lavorato e posto in opera (sino ad un'altezza di 3,00 m dal piano di lavoro) tagliato a misura, comprese eventuali cravatte a muro, verniciatura, saldatura e quanto altro necessario per dare il lavoro finito a regola d'arte, esclusi gli scavi, rinterri, tracce e raccorderia: serie leggera | 07.T04.013.007 | Ø nominale 1'', spess. 2,9 mm | m | Analisi | 0 | 21.14 | 7.43 | 0 | 73.99 | 26.01 | 28.58 | 4.29 | 3.29 | 36.15 | 15
PUG2026/07.T04.013.009 |  | 07 | IMPIANTI TERMICI | 07.T04 | TUBAZIONI | 07.T04.013 | Tubo in acciaio senza saldatura a norma UNI EN 10255, zincato a caldo a norma EN 10240- A1 ed al DM Ministero della Salute 6/4/2004 N. 174, filettato e con manicotto, lavorato e posto in opera (sino ad un'altezza di 3,00 m dal piano di lavoro) tagliato a misura, comprese eventuali cravatte a muro, verniciatura, saldatura e quanto altro necessario per dare il lavoro finito a regola d'arte, esclusi gli scavi, rinterri, tracce e raccorderia: serie leggera | 07.T04.013.009 | Ø nominale 1"1/4, spess. 2,9 mm | m | Analisi | 0 | 26.43 | 9.45 | 0 | 73.66 | 26.34 | 35.88 | 5.38 | 4.13 | 45.39 | 15
PUG2026/07.T04.013.011 |  | 07 | IMPIANTI TERMICI | 07.T04 | TUBAZIONI | 07.T04.013 | Tubo in acciaio senza saldatura a norma UNI EN 10255, zincato a caldo a norma EN 10240- A1 ed al DM Ministero della Salute 6/4/2004 N. 174, filettato e con manicotto, lavorato e posto in opera (sino ad un'altezza di 3,00 m dal piano di lavoro) tagliato a misura, comprese eventuali cravatte a muro, verniciatura, saldatura e quanto altro necessario per dare il lavoro finito a regola d'arte, esclusi gli scavi, rinterri, tracce e raccorderia: serie leggera | 07.T04.013.011 | Ø nominale 1"1/2, spess. 2,9 mm | m | Analisi | 0 | 31.72 | 10.84 | 0 | 74.53 | 25.47 | 42.55 | 6.38 | 4.89 | 53.83 | 15
PUG2026/07.T04.013.013 |  | 07 | IMPIANTI TERMICI | 07.T04 | TUBAZIONI | 07.T04.013 | Tubo in acciaio senza saldatura a norma UNI EN 10255, zincato a caldo a norma EN 10240- A1 ed al DM Ministero della Salute 6/4/2004 N. 174, filettato e con manicotto, lavorato e posto in opera (sino ad un'altezza di 3,00 m dal piano di lavoro) tagliato a misura, comprese eventuali cravatte a muro, verniciatura, saldatura e quanto altro necessario per dare il lavoro finito a regola d'arte, esclusi gli scavi, rinterri, tracce e raccorderia: serie leggera | 07.T04.013.013 | Ø nominale 2'', spess. 3,2 mm | m | Analisi | 0 | 37 | 14.92 | 0 | 71.26 | 28.74 | 51.92 | 7.79 | 5.97 | 65.68 | 15
PUG2026/07.T04.013.015 |  | 07 | IMPIANTI TERMICI | 07.T04 | TUBAZIONI | 07.T04.013 | Tubo in acciaio senza saldatura a norma UNI EN 10255, zincato a caldo a norma EN 10240- A1 ed al DM Ministero della Salute 6/4/2004 N. 174, filettato e con manicotto, lavorato e posto in opera (sino ad un'altezza di 3,00 m dal piano di lavoro) tagliato a misura, comprese eventuali cravatte a muro, verniciatura, saldatura e quanto altro necessario per dare il lavoro finito a regola d'arte, esclusi gli scavi, rinterri, tracce e raccorderia: serie leggera | 07.T04.013.015 | Ø nominale 2 1/2", spess. 3,2 mm | m | Analisi | 0 | 42.29 | 19.14 | 0 | 68.84 | 31.16 | 61.43 | 9.21 | 7.06 | 77.71 | 15
PUG2026/07.T04.013.017 |  | 07 | IMPIANTI TERMICI | 07.T04 | TUBAZIONI | 07.T04.013 | Tubo in acciaio senza saldatura a norma UNI EN 10255, zincato a caldo a norma EN 10240- A1 ed al DM Ministero della Salute 6/4/2004 N. 174, filettato e con manicotto, lavorato e posto in opera (sino ad un'altezza di 3,00 m dal piano di lavoro) tagliato a misura, comprese eventuali cravatte a muro, verniciatura, saldatura e quanto altro necessario per dare il lavoro finito a regola d'arte, esclusi gli scavi, rinterri, tracce e raccorderia: serie leggera | 07.T04.013.017 | Ø nominale 3", spess. 3,6 mm | m | Analisi | 0 | 47.57 | 25.35 | 0 | 65.24 | 34.76 | 72.92 | 10.94 | 8.39 | 92.25 | 15
PUG2026/07.T04.013.019 |  | 07 | IMPIANTI TERMICI | 07.T04 | TUBAZIONI | 07.T04.013 | Tubo in acciaio senza saldatura a norma UNI EN 10255, zincato a caldo a norma EN 10240- A1 ed al DM Ministero della Salute 6/4/2004 N. 174, filettato e con manicotto, lavorato e posto in opera (sino ad un'altezza di 3,00 m dal piano di lavoro) tagliato a misura, comprese eventuali cravatte a muro, verniciatura, saldatura e quanto altro necessario per dare il lavoro finito a regola d'arte, esclusi gli scavi, rinterri, tracce e raccorderia: serie leggera | 07.T04.013.019 | Ø nominale 4", spess. 4 mm | m | Analisi | 0 | 52.86 | 35.97 | 0 | 59.5 | 40.5 | 88.83 | 13.32 | 10.22 | 112.37 | 15
PUG2026/07.T04.015.001 |  | 07 | IMPIANTI TERMICI | 07.T04 | TUBAZIONI | 07.T04.015 | Tubo in acciaio senza saldatura a norma UNI EN 10255, zincato a caldo a norma EN 10240- A1 ed al DM Ministero della Salute 6/4/2004 N. 174, filettato e con manicotto, lavorato e posto in opera (sino ad un'altezza di 3,00 m dal piano di lavoro) tagliato a misura, comprese eventuali cravatte a muro, verniciatura, saldatura e quanto altro necessario per dare il lavoro finito a regola d'arte, esclusi gli scavi, rinterri, tracce e raccorderia: serie media | 07.T04.015.001 | Ø interno 3/8", spessore 2,3 mm | m | Analisi | 0 | 5.29 | 3.52 | 0 | 60.04 | 39.96 | 8.8 | 1.32 | 1.01 | 11.14 | 15
PUG2026/07.T04.015.003 |  | 07 | IMPIANTI TERMICI | 07.T04 | TUBAZIONI | 07.T04.015 | Tubo in acciaio senza saldatura a norma UNI EN 10255, zincato a caldo a norma EN 10240- A1 ed al DM Ministero della Salute 6/4/2004 N. 174, filettato e con manicotto, lavorato e posto in opera (sino ad un'altezza di 3,00 m dal piano di lavoro) tagliato a misura, comprese eventuali cravatte a muro, verniciatura, saldatura e quanto altro necessario per dare il lavoro finito a regola d'arte, esclusi gli scavi, rinterri, tracce e raccorderia: serie media | 07.T04.015.003 | Ø interno 1/2", spessore 2,6 mm | m | Analisi | 0 | 10.57 | 4.6 | 0 | 69.69 | 30.31 | 15.17 | 2.28 | 1.74 | 19.19 | 15
PUG2026/07.T04.015.005 |  | 07 | IMPIANTI TERMICI | 07.T04 | TUBAZIONI | 07.T04.015 | Tubo in acciaio senza saldatura a norma UNI EN 10255, zincato a caldo a norma EN 10240- A1 ed al DM Ministero della Salute 6/4/2004 N. 174, filettato e con manicotto, lavorato e posto in opera (sino ad un'altezza di 3,00 m dal piano di lavoro) tagliato a misura, comprese eventuali cravatte a muro, verniciatura, saldatura e quanto altro necessario per dare il lavoro finito a regola d'arte, esclusi gli scavi, rinterri, tracce e raccorderia: serie media | 07.T04.015.005 | Ø interno 3/4", spessore 2,6 mm | m | Analisi | 0 | 15.86 | 5.64 | 0 | 73.77 | 26.23 | 21.5 | 3.22 | 2.47 | 27.19 | 15
PUG2026/07.T04.015.007 |  | 07 | IMPIANTI TERMICI | 07.T04 | TUBAZIONI | 07.T04.015 | Tubo in acciaio senza saldatura a norma UNI EN 10255, zincato a caldo a norma EN 10240- A1 ed al DM Ministero della Salute 6/4/2004 N. 174, filettato e con manicotto, lavorato e posto in opera (sino ad un'altezza di 3,00 m dal piano di lavoro) tagliato a misura, comprese eventuali cravatte a muro, verniciatura, saldatura e quanto altro necessario per dare il lavoro finito a regola d'arte, esclusi gli scavi, rinterri, tracce e raccorderia: serie media | 07.T04.015.007 | Ø interno 1", spessore 3,2 mm | m | Analisi | 0 | 21.14 | 8 | 0 | 72.55 | 27.45 | 29.15 | 4.37 | 3.35 | 36.87 | 15
PUG2026/07.T04.015.009 |  | 07 | IMPIANTI TERMICI | 07.T04 | TUBAZIONI | 07.T04.015 | Tubo in acciaio senza saldatura a norma UNI EN 10255, zincato a caldo a norma EN 10240- A1 ed al DM Ministero della Salute 6/4/2004 N. 174, filettato e con manicotto, lavorato e posto in opera (sino ad un'altezza di 3,00 m dal piano di lavoro) tagliato a misura, comprese eventuali cravatte a muro, verniciatura, saldatura e quanto altro necessario per dare il lavoro finito a regola d'arte, esclusi gli scavi, rinterri, tracce e raccorderia: serie media | 07.T04.015.009 | Ø interno 1"1/4, spessore 3,2 mm | m | Analisi | 0 | 26.43 | 10.07 | 0 | 72.41 | 27.59 | 36.5 | 5.47 | 4.2 | 46.17 | 15
PUG2026/07.T04.015.011 |  | 07 | IMPIANTI TERMICI | 07.T04 | TUBAZIONI | 07.T04.015 | Tubo in acciaio senza saldatura a norma UNI EN 10255, zincato a caldo a norma EN 10240- A1 ed al DM Ministero della Salute 6/4/2004 N. 174, filettato e con manicotto, lavorato e posto in opera (sino ad un'altezza di 3,00 m dal piano di lavoro) tagliato a misura, comprese eventuali cravatte a muro, verniciatura, saldatura e quanto altro necessario per dare il lavoro finito a regola d'arte, esclusi gli scavi, rinterri, tracce e raccorderia: serie media | 07.T04.015.011 | Ø interno 1"1/2, spessore 3,2 mm | m | Analisi | 0 | 31.72 | 11.48 | 0 | 73.43 | 26.57 | 43.19 | 6.48 | 4.97 | 54.64 | 15
PUG2026/07.T04.015.013 |  | 07 | IMPIANTI TERMICI | 07.T04 | TUBAZIONI | 07.T04.015 | Tubo in acciaio senza saldatura a norma UNI EN 10255, zincato a caldo a norma EN 10240- A1 ed al DM Ministero della Salute 6/4/2004 N. 174, filettato e con manicotto, lavorato e posto in opera (sino ad un'altezza di 3,00 m dal piano di lavoro) tagliato a misura, comprese eventuali cravatte a muro, verniciatura, saldatura e quanto altro necessario per dare il lavoro finito a regola d'arte, esclusi gli scavi, rinterri, tracce e raccorderia: serie media | 07.T04.015.013 | Ø interno 2", spessore 3,6 mm | m | Analisi | 0 | 37 | 16.2 | 0 | 69.55 | 30.45 | 53.2 | 7.98 | 6.12 | 67.3 | 15
PUG2026/07.T04.015.015 |  | 07 | IMPIANTI TERMICI | 07.T04 | TUBAZIONI | 07.T04.015 | Tubo in acciaio senza saldatura a norma UNI EN 10255, zincato a caldo a norma EN 10240- A1 ed al DM Ministero della Salute 6/4/2004 N. 174, filettato e con manicotto, lavorato e posto in opera (sino ad un'altezza di 3,00 m dal piano di lavoro) tagliato a misura, comprese eventuali cravatte a muro, verniciatura, saldatura e quanto altro necessario per dare il lavoro finito a regola d'arte, esclusi gli scavi, rinterri, tracce e raccorderia: serie media | 07.T04.015.015 | Ø interno 2"1/2, spessore 3,6 mm | m | Analisi | 0 | 42.29 | 20.69 | 0 | 67.15 | 32.85 | 62.97 | 9.45 | 7.24 | 79.66 | 15
PUG2026/07.T04.015.017 |  | 07 | IMPIANTI TERMICI | 07.T04 | TUBAZIONI | 07.T04.015 | Tubo in acciaio senza saldatura a norma UNI EN 10255, zincato a caldo a norma EN 10240- A1 ed al DM Ministero della Salute 6/4/2004 N. 174, filettato e con manicotto, lavorato e posto in opera (sino ad un'altezza di 3,00 m dal piano di lavoro) tagliato a misura, comprese eventuali cravatte a muro, verniciatura, saldatura e quanto altro necessario per dare il lavoro finito a regola d'arte, esclusi gli scavi, rinterri, tracce e raccorderia: serie media | 07.T04.015.017 | Ø interno 3", spessore 4 mm | m | Analisi | 0 | 47.57 | 26.86 | 0 | 63.92 | 36.08 | 74.43 | 11.16 | 8.56 | 94.16 | 15
PUG2026/07.T04.015.019 |  | 07 | IMPIANTI TERMICI | 07.T04 | TUBAZIONI | 07.T04.015 | Tubo in acciaio senza saldatura a norma UNI EN 10255, zincato a caldo a norma EN 10240- A1 ed al DM Ministero della Salute 6/4/2004 N. 174, filettato e con manicotto, lavorato e posto in opera (sino ad un'altezza di 3,00 m dal piano di lavoro) tagliato a misura, comprese eventuali cravatte a muro, verniciatura, saldatura e quanto altro necessario per dare il lavoro finito a regola d'arte, esclusi gli scavi, rinterri, tracce e raccorderia: serie media | 07.T04.015.019 | Ø interno 4", spessore 4,5 mm | m | Analisi | 0 | 52.86 | 39.11 | 0 | 57.47 | 42.53 | 91.97 | 13.8 | 10.58 | 116.35 | 15
PUG2026/07.T04.015.021 |  | 07 | IMPIANTI TERMICI | 07.T04 | TUBAZIONI | 07.T04.015 | Tubo in acciaio senza saldatura a norma UNI EN 10255, zincato a caldo a norma EN 10240- A1 ed al DM Ministero della Salute 6/4/2004 N. 174, filettato e con manicotto, lavorato e posto in opera (sino ad un'altezza di 3,00 m dal piano di lavoro) tagliato a misura, comprese eventuali cravatte a muro, verniciatura, saldatura e quanto altro necessario per dare il lavoro finito a regola d'arte, esclusi gli scavi, rinterri, tracce e raccorderia: serie media | 07.T04.015.021 | Ø interno 5", spessore 5 mm | m | Analisi | 0 | 58.15 | 55.5 | 0 | 51.16 | 48.84 | 113.65 | 17.05 | 13.07 | 143.77 | 15
PUG2026/07.T04.017.001 |  | 07 | IMPIANTI TERMICI | 07.T04 | TUBAZIONI | 07.T04.017 | Tubo in acciaio senza saldatura a norma UNI EN 10255, zincato a norma EN 10240-A1 ed al DM Ministero della Salute 6/4/2004 N. 174, filettato, serie leggera, lavorato e posto in opera (sino ad un'altezza di 3,00 m dal piano di lavoro) tagliato a misura, comprese eventuali cravatte a muro, verniciatura, saldatura e quanto altro necessario per dare il lavoro finito a regola d'arte, esclusi gli scavi, rinterri, tracce e raccorderia: rivestito esternamente in polietilene doppio strato | 07.T04.017.001 | Ø nominale 1/2", spess. 2,3 mm | m | Analisi | 0 | 7.93 | 5.74 | 0 | 57.99 | 42.01 | 13.67 | 2.05 | 1.57 | 17.3 | 15
PUG2026/07.T04.017.003 |  | 07 | IMPIANTI TERMICI | 07.T04 | TUBAZIONI | 07.T04.017 | Tubo in acciaio senza saldatura a norma UNI EN 10255, zincato a norma EN 10240-A1 ed al DM Ministero della Salute 6/4/2004 N. 174, filettato, serie leggera, lavorato e posto in opera (sino ad un'altezza di 3,00 m dal piano di lavoro) tagliato a misura, comprese eventuali cravatte a muro, verniciatura, saldatura e quanto altro necessario per dare il lavoro finito a regola d'arte, esclusi gli scavi, rinterri, tracce e raccorderia: rivestito esternamente in polietilene doppio strato | 07.T04.017.003 | Ø nominale 3/4'', spess. 2,3 mm | m | Analisi | 0 | 7.93 | 6.98 | 0 | 53.17 | 46.83 | 14.91 | 2.24 | 1.71 | 18.86 | 15
PUG2026/07.T04.017.005 |  | 07 | IMPIANTI TERMICI | 07.T04 | TUBAZIONI | 07.T04.017 | Tubo in acciaio senza saldatura a norma UNI EN 10255, zincato a norma EN 10240-A1 ed al DM Ministero della Salute 6/4/2004 N. 174, filettato, serie leggera, lavorato e posto in opera (sino ad un'altezza di 3,00 m dal piano di lavoro) tagliato a misura, comprese eventuali cravatte a muro, verniciatura, saldatura e quanto altro necessario per dare il lavoro finito a regola d'arte, esclusi gli scavi, rinterri, tracce e raccorderia: rivestito esternamente in polietilene doppio strato | 07.T04.017.005 | Ø nominale 1'', spess. 2,9 mm | m | Analisi | 0 | 10.57 | 9.37 | 0 | 53.02 | 46.98 | 19.94 | 2.99 | 2.29 | 25.22 | 15
PUG2026/07.T04.017.007 |  | 07 | IMPIANTI TERMICI | 07.T04 | TUBAZIONI | 07.T04.017 | Tubo in acciaio senza saldatura a norma UNI EN 10255, zincato a norma EN 10240-A1 ed al DM Ministero della Salute 6/4/2004 N. 174, filettato, serie leggera, lavorato e posto in opera (sino ad un'altezza di 3,00 m dal piano di lavoro) tagliato a misura, comprese eventuali cravatte a muro, verniciatura, saldatura e quanto altro necessario per dare il lavoro finito a regola d'arte, esclusi gli scavi, rinterri, tracce e raccorderia: rivestito esternamente in polietilene doppio strato | 07.T04.017.007 | Ø nominale 1"1/4, spess. 2,9 mm | m | Analisi | 0 | 15.86 | 11.47 | 0 | 58.04 | 41.96 | 27.32 | 4.1 | 3.14 | 34.56 | 15
PUG2026/07.T04.017.009 |  | 07 | IMPIANTI TERMICI | 07.T04 | TUBAZIONI | 07.T04.017 | Tubo in acciaio senza saldatura a norma UNI EN 10255, zincato a norma EN 10240-A1 ed al DM Ministero della Salute 6/4/2004 N. 174, filettato, serie leggera, lavorato e posto in opera (sino ad un'altezza di 3,00 m dal piano di lavoro) tagliato a misura, comprese eventuali cravatte a muro, verniciatura, saldatura e quanto altro necessario per dare il lavoro finito a regola d'arte, esclusi gli scavi, rinterri, tracce e raccorderia: rivestito esternamente in polietilene doppio strato | 07.T04.017.009 | Ø nominale 1"1/2, spess. 2,9 mm | m | Analisi | 0 | 21.14 | 13.13 | 0 | 61.7 | 38.3 | 34.27 | 5.14 | 3.94 | 43.35 | 15
PUG2026/07.T04.017.011 |  | 07 | IMPIANTI TERMICI | 07.T04 | TUBAZIONI | 07.T04.017 | Tubo in acciaio senza saldatura a norma UNI EN 10255, zincato a norma EN 10240-A1 ed al DM Ministero della Salute 6/4/2004 N. 174, filettato, serie leggera, lavorato e posto in opera (sino ad un'altezza di 3,00 m dal piano di lavoro) tagliato a misura, comprese eventuali cravatte a muro, verniciatura, saldatura e quanto altro necessario per dare il lavoro finito a regola d'arte, esclusi gli scavi, rinterri, tracce e raccorderia: rivestito esternamente in polietilene doppio strato | 07.T04.017.011 | Ø nominale 2'', spess. 3,2 mm | m | Analisi | 0 | 26.43 | 17.65 | 0 | 59.96 | 40.04 | 44.08 | 6.61 | 5.07 | 55.76 | 15
PUG2026/07.T04.017.013 |  | 07 | IMPIANTI TERMICI | 07.T04 | TUBAZIONI | 07.T04.017 | Tubo in acciaio senza saldatura a norma UNI EN 10255, zincato a norma EN 10240-A1 ed al DM Ministero della Salute 6/4/2004 N. 174, filettato, serie leggera, lavorato e posto in opera (sino ad un'altezza di 3,00 m dal piano di lavoro) tagliato a misura, comprese eventuali cravatte a muro, verniciatura, saldatura e quanto altro necessario per dare il lavoro finito a regola d'arte, esclusi gli scavi, rinterri, tracce e raccorderia: rivestito esternamente in polietilene doppio strato | 07.T04.017.013 | Ø nominale 2"1/2, spess. 3,2 mm | m | Analisi | 0 | 31.72 | 21.87 | 0 | 59.19 | 40.81 | 53.59 | 8.04 | 6.16 | 67.79 | 15
PUG2026/07.T04.017.015 |  | 07 | IMPIANTI TERMICI | 07.T04 | TUBAZIONI | 07.T04.017 | Tubo in acciaio senza saldatura a norma UNI EN 10255, zincato a norma EN 10240-A1 ed al DM Ministero della Salute 6/4/2004 N. 174, filettato, serie leggera, lavorato e posto in opera (sino ad un'altezza di 3,00 m dal piano di lavoro) tagliato a misura, comprese eventuali cravatte a muro, verniciatura, saldatura e quanto altro necessario per dare il lavoro finito a regola d'arte, esclusi gli scavi, rinterri, tracce e raccorderia: rivestito esternamente in polietilene doppio strato | 07.T04.017.015 | Ø nominale 3'', spess. 3,6 mm | m | Analisi | 0 | 37 | 28.33 | 0 | 56.64 | 43.36 | 65.33 | 9.8 | 7.51 | 82.64 | 15
PUG2026/07.T04.017.017 |  | 07 | IMPIANTI TERMICI | 07.T04 | TUBAZIONI | 07.T04.017 | Tubo in acciaio senza saldatura a norma UNI EN 10255, zincato a norma EN 10240-A1 ed al DM Ministero della Salute 6/4/2004 N. 174, filettato, serie leggera, lavorato e posto in opera (sino ad un'altezza di 3,00 m dal piano di lavoro) tagliato a misura, comprese eventuali cravatte a muro, verniciatura, saldatura e quanto altro necessario per dare il lavoro finito a regola d'arte, esclusi gli scavi, rinterri, tracce e raccorderia: rivestito esternamente in polietilene doppio strato | 07.T04.017.017 | Ø nominale 4'', spess. 4 mm | m | Analisi | 0 | 42.29 | 42.29 | 0 | 50 | 50 | 84.58 | 12.69 | 9.73 | 107 | 15
PUG2026/07.T04.019.001 |  | 07 | IMPIANTI TERMICI | 07.T04 | TUBAZIONI | 07.T04.019 | Tubo in acciaio senza saldatura a norma UNI EN 10255, zincato a norma EN 10240-A1 ed al DM Ministero della Salute 6/4/2004 N. 174, filettato, serie leggera, lavorato e posto in opera (sino ad un'altezza di 3,00 m dal piano di lavoro) tagliato a misura, comprese eventuali cravatte a muro, verniciatura, saldatura e quanto altro necessario per dare il lavoro finito a regola d'arte, esclusi gli scavi, rinterri, tracce e raccorderia: rivestito esternamente in polietilene triplo strato | 07.T04.019.001 | Ø nominale 3/4'', spess. 2,3 mm | m | Analisi | 0 | 7.93 | 7.41 | 0 | 51.68 | 48.32 | 15.34 | 2.3 | 1.76 | 19.41 | 15
PUG2026/07.T04.019.003 |  | 07 | IMPIANTI TERMICI | 07.T04 | TUBAZIONI | 07.T04.019 | Tubo in acciaio senza saldatura a norma UNI EN 10255, zincato a norma EN 10240-A1 ed al DM Ministero della Salute 6/4/2004 N. 174, filettato, serie leggera, lavorato e posto in opera (sino ad un'altezza di 3,00 m dal piano di lavoro) tagliato a misura, comprese eventuali cravatte a muro, verniciatura, saldatura e quanto altro necessario per dare il lavoro finito a regola d'arte, esclusi gli scavi, rinterri, tracce e raccorderia: rivestito esternamente in polietilene triplo strato | 07.T04.019.003 | Ø nominale 1'', spess. 2,9 mm | m | Analisi | 0 | 7.93 | 9.88 | 0 | 44.52 | 55.48 | 17.81 | 2.67 | 2.05 | 22.53 | 15
PUG2026/07.T04.019.005 |  | 07 | IMPIANTI TERMICI | 07.T04 | TUBAZIONI | 07.T04.019 | Tubo in acciaio senza saldatura a norma UNI EN 10255, zincato a norma EN 10240-A1 ed al DM Ministero della Salute 6/4/2004 N. 174, filettato, serie leggera, lavorato e posto in opera (sino ad un'altezza di 3,00 m dal piano di lavoro) tagliato a misura, comprese eventuali cravatte a muro, verniciatura, saldatura e quanto altro necessario per dare il lavoro finito a regola d'arte, esclusi gli scavi, rinterri, tracce e raccorderia: rivestito esternamente in polietilene triplo strato | 07.T04.019.005 | Ø nominale 1"1/4, spess. 2,9 mm | m | Analisi | 0 | 10.57 | 12.06 | 0 | 46.7 | 53.3 | 22.64 | 3.4 | 2.6 | 28.64 | 15
PUG2026/07.T04.019.007 |  | 07 | IMPIANTI TERMICI | 07.T04 | TUBAZIONI | 07.T04.019 | Tubo in acciaio senza saldatura a norma UNI EN 10255, zincato a norma EN 10240-A1 ed al DM Ministero della Salute 6/4/2004 N. 174, filettato, serie leggera, lavorato e posto in opera (sino ad un'altezza di 3,00 m dal piano di lavoro) tagliato a misura, comprese eventuali cravatte a muro, verniciatura, saldatura e quanto altro necessario per dare il lavoro finito a regola d'arte, esclusi gli scavi, rinterri, tracce e raccorderia: rivestito esternamente in polietilene triplo strato | 07.T04.019.007 | Ø nominale 1"1/2, spess. 2,9 mm | m | Analisi | 0 | 15.86 | 13.8 | 0 | 53.47 | 46.53 | 29.66 | 4.45 | 3.41 | 37.51 | 15
PUG2026/07.T04.019.009 |  | 07 | IMPIANTI TERMICI | 07.T04 | TUBAZIONI | 07.T04.019 | Tubo in acciaio senza saldatura a norma UNI EN 10255, zincato a norma EN 10240-A1 ed al DM Ministero della Salute 6/4/2004 N. 174, filettato, serie leggera, lavorato e posto in opera (sino ad un'altezza di 3,00 m dal piano di lavoro) tagliato a misura, comprese eventuali cravatte a muro, verniciatura, saldatura e quanto altro necessario per dare il lavoro finito a regola d'arte, esclusi gli scavi, rinterri, tracce e raccorderia: rivestito esternamente in polietilene triplo strato | 07.T04.019.009 | Ø nominale 2'', spess. 3,2 mm | m | Analisi | 0 | 21.14 | 18.54 | 0 | 53.28 | 46.72 | 39.69 | 5.95 | 4.56 | 50.2 | 15
PUG2026/07.T04.019.011 |  | 07 | IMPIANTI TERMICI | 07.T04 | TUBAZIONI | 07.T04.019 | Tubo in acciaio senza saldatura a norma UNI EN 10255, zincato a norma EN 10240-A1 ed al DM Ministero della Salute 6/4/2004 N. 174, filettato, serie leggera, lavorato e posto in opera (sino ad un'altezza di 3,00 m dal piano di lavoro) tagliato a misura, comprese eventuali cravatte a muro, verniciatura, saldatura e quanto altro necessario per dare il lavoro finito a regola d'arte, esclusi gli scavi, rinterri, tracce e raccorderia: rivestito esternamente in polietilene triplo strato | 07.T04.019.011 | Ø nominale 2"1/2, spess. 3,2 mm | m | Analisi | 0 | 26.43 | 22.92 | 0 | 53.55 | 46.45 | 49.35 | 7.4 | 5.68 | 62.43 | 15
PUG2026/07.T04.019.013 |  | 07 | IMPIANTI TERMICI | 07.T04 | TUBAZIONI | 07.T04.019 | Tubo in acciaio senza saldatura a norma UNI EN 10255, zincato a norma EN 10240-A1 ed al DM Ministero della Salute 6/4/2004 N. 174, filettato, serie leggera, lavorato e posto in opera (sino ad un'altezza di 3,00 m dal piano di lavoro) tagliato a misura, comprese eventuali cravatte a muro, verniciatura, saldatura e quanto altro necessario per dare il lavoro finito a regola d'arte, esclusi gli scavi, rinterri, tracce e raccorderia: rivestito esternamente in polietilene triplo strato | 07.T04.019.013 | Ø nominale 3'', spess. 3,6 mm | m | Analisi | 0 | 31.72 | 29.67 | 0 | 51.66 | 48.34 | 61.39 | 9.21 | 7.06 | 77.66 | 15
PUG2026/07.T04.019.015 |  | 07 | IMPIANTI TERMICI | 07.T04 | TUBAZIONI | 07.T04.019 | Tubo in acciaio senza saldatura a norma UNI EN 10255, zincato a norma EN 10240-A1 ed al DM Ministero della Salute 6/4/2004 N. 174, filettato, serie leggera, lavorato e posto in opera (sino ad un'altezza di 3,00 m dal piano di lavoro) tagliato a misura, comprese eventuali cravatte a muro, verniciatura, saldatura e quanto altro necessario per dare il lavoro finito a regola d'arte, esclusi gli scavi, rinterri, tracce e raccorderia: rivestito esternamente in polietilene triplo strato | 07.T04.019.015 | Ø nominale 4'', spess. 4 mm | m | Analisi | 0 | 37 | 44.43 | 0 | 45.44 | 54.56 | 81.43 | 12.21 | 9.36 | 103.01 | 15
PUG2026/07.T04.021.001 |  | 07 | IMPIANTI TERMICI | 07.T04 | TUBAZIONI | 07.T04.021 | Tubo in acciaio inox 14401 (AISI 316L), saldato longitudinalmente al laser, per impianti di acqua calda e fredda sanitaria, conforme al DM 174-04 ed idoneo ai trattamenti anti- legionella, con raccordi a pressare in acciaio inox conformi alla UNI 11179 Classe 1, dotati di O-ring in EPDM nero premontato (con guida cilindrica per innesto sicuro sulla tubazione, by pass sulla sede dell'O-ring per l'individuazione dei raccordi non pressati, temperatura massima di esercizio 110 °C o pressione massima di esercizio 16 bar), tagliato a misura e posto in opera su staffaggi, all'interno di cavedi o in traccia, compresa quota parte di raccorderia, esclusi valvolame, pezzi speciali, staffaggi, coibentazione e opere murarie, con pressatura dei raccordi eseguita con idonei elettroutensili | 07.T04.021.001 | Ø 15 mm, spessore 1 mm | m | Analisi | 0 | 10.57 | 10.37 | 0 | 50.47 | 49.53 | 20.95 | 3.14 | 2.41 | 26.5 | 15
PUG2026/07.T04.021.003 |  | 07 | IMPIANTI TERMICI | 07.T04 | TUBAZIONI | 07.T04.021 | Tubo in acciaio inox 14401 (AISI 316L), saldato longitudinalmente al laser, per impianti di acqua calda e fredda sanitaria, conforme al DM 174-04 ed idoneo ai trattamenti anti- legionella, con raccordi a pressare in acciaio inox conformi alla UNI 11179 Classe 1, dotati di O-ring in EPDM nero premontato (con guida cilindrica per innesto sicuro sulla tubazione, by pass sulla sede dell'O-ring per l'individuazione dei raccordi non pressati, temperatura massima di esercizio 110 °C o pressione massima di esercizio 16 bar), tagliato a misura e posto in opera su staffaggi, all'interno di cavedi o in traccia, compresa quota parte di raccorderia, esclusi valvolame, pezzi speciali, staffaggi, coibentazione e opere murarie, con pressatura dei raccordi eseguita con idonei elettroutensili | 07.T04.021.003 | Ø 18 mm, spessore 1 mm | m | Analisi | 0 | 10.57 | 12.46 | 0 | 45.89 | 54.11 | 23.04 | 3.46 | 2.65 | 29.14 | 15
PUG2026/07.T04.021.005 |  | 07 | IMPIANTI TERMICI | 07.T04 | TUBAZIONI | 07.T04.021 | Tubo in acciaio inox 14401 (AISI 316L), saldato longitudinalmente al laser, per impianti di acqua calda e fredda sanitaria, conforme al DM 174-04 ed idoneo ai trattamenti anti- legionella, con raccordi a pressare in acciaio inox conformi alla UNI 11179 Classe 1, dotati di O-ring in EPDM nero premontato (con guida cilindrica per innesto sicuro sulla tubazione, by pass sulla sede dell'O-ring per l'individuazione dei raccordi non pressati, temperatura massima di esercizio 110 °C o pressione massima di esercizio 16 bar), tagliato a misura e posto in opera su staffaggi, all'interno di cavedi o in traccia, compresa quota parte di raccorderia, esclusi valvolame, pezzi speciali, staffaggi, coibentazione e opere murarie, con pressatura dei raccordi eseguita con idonei elettroutensili | 07.T04.021.005 | Ø 22 mm, spessore 1,2 mm | m | Analisi | 0 | 10.57 | 16.82 | 0 | 38.59 | 61.41 | 27.39 | 4.11 | 3.15 | 34.65 | 15
PUG2026/07.T04.021.007 |  | 07 | IMPIANTI TERMICI | 07.T04 | TUBAZIONI | 07.T04.021 | Tubo in acciaio inox 14401 (AISI 316L), saldato longitudinalmente al laser, per impianti di acqua calda e fredda sanitaria, conforme al DM 174-04 ed idoneo ai trattamenti anti- legionella, con raccordi a pressare in acciaio inox conformi alla UNI 11179 Classe 1, dotati di O-ring in EPDM nero premontato (con guida cilindrica per innesto sicuro sulla tubazione, by pass sulla sede dell'O-ring per l'individuazione dei raccordi non pressati, temperatura massima di esercizio 110 °C o pressione massima di esercizio 16 bar), tagliato a misura e posto in opera su staffaggi, all'interno di cavedi o in traccia, compresa quota parte di raccorderia, esclusi valvolame, pezzi speciali, staffaggi, coibentazione e opere murarie, con pressatura dei raccordi eseguita con idonei elettroutensili | 07.T04.021.007 | Ø 28 mm, spessore 1,2 mm | m | Analisi | 0 | 10.57 | 20.98 | 0 | 33.51 | 66.49 | 31.55 | 4.73 | 3.63 | 39.91 | 15
PUG2026/07.T04.021.009 |  | 07 | IMPIANTI TERMICI | 07.T04 | TUBAZIONI | 07.T04.021 | Tubo in acciaio inox 14401 (AISI 316L), saldato longitudinalmente al laser, per impianti di acqua calda e fredda sanitaria, conforme al DM 174-04 ed idoneo ai trattamenti anti- legionella, con raccordi a pressare in acciaio inox conformi alla UNI 11179 Classe 1, dotati di O-ring in EPDM nero premontato (con guida cilindrica per innesto sicuro sulla tubazione, by pass sulla sede dell'O-ring per l'individuazione dei raccordi non pressati, temperatura massima di esercizio 110 °C o pressione massima di esercizio 16 bar), tagliato a misura e posto in opera su staffaggi, all'interno di cavedi o in traccia, compresa quota parte di raccorderia, esclusi valvolame, pezzi speciali, staffaggi, coibentazione e opere murarie, con pressatura dei raccordi eseguita con idonei elettroutensili | 07.T04.021.009 | Ø 35 mm, spessore 1,5 mm | m | Analisi | 0 | 10.57 | 30.73 | 0 | 25.59 | 74.41 | 41.31 | 6.2 | 4.75 | 52.25 | 15
PUG2026/07.T04.021.011 |  | 07 | IMPIANTI TERMICI | 07.T04 | TUBAZIONI | 07.T04.021 | Tubo in acciaio inox 14401 (AISI 316L), saldato longitudinalmente al laser, per impianti di acqua calda e fredda sanitaria, conforme al DM 174-04 ed idoneo ai trattamenti anti- legionella, con raccordi a pressare in acciaio inox conformi alla UNI 11179 Classe 1, dotati di O-ring in EPDM nero premontato (con guida cilindrica per innesto sicuro sulla tubazione, by pass sulla sede dell'O-ring per l'individuazione dei raccordi non pressati, temperatura massima di esercizio 110 °C o pressione massima di esercizio 16 bar), tagliato a misura e posto in opera su staffaggi, all'interno di cavedi o in traccia, compresa quota parte di raccorderia, esclusi valvolame, pezzi speciali, staffaggi, coibentazione e opere murarie, con pressatura dei raccordi eseguita con idonei elettroutensili | 07.T04.021.011 | Ø 42 mm, spessore 1,5 mm | m | Analisi | 0 | 10.57 | 37.85 | 0 | 21.83 | 78.17 | 48.42 | 7.26 | 5.57 | 61.26 | 15
PUG2026/07.T04.021.013 |  | 07 | IMPIANTI TERMICI | 07.T04 | TUBAZIONI | 07.T04.021 | Tubo in acciaio inox 14401 (AISI 316L), saldato longitudinalmente al laser, per impianti di acqua calda e fredda sanitaria, conforme al DM 174-04 ed idoneo ai trattamenti anti- legionella, con raccordi a pressare in acciaio inox conformi alla UNI 11179 Classe 1, dotati di O-ring in EPDM nero premontato (con guida cilindrica per innesto sicuro sulla tubazione, by pass sulla sede dell'O-ring per l'individuazione dei raccordi non pressati, temperatura massima di esercizio 110 °C o pressione massima di esercizio 16 bar), tagliato a misura e posto in opera su staffaggi, all'interno di cavedi o in traccia, compresa quota parte di raccorderia, esclusi valvolame, pezzi speciali, staffaggi, coibentazione e opere murarie, con pressatura dei raccordi eseguita con idonei elettroutensili | 07.T04.021.013 | Ø 54 mm, spessore 1,5 mm | m | Analisi | 0 | 10.57 | 48.72 | 0 | 17.83 | 82.17 | 59.29 | 8.89 | 6.82 | 75 | 15
PUG2026/07.T04.021.015 |  | 07 | IMPIANTI TERMICI | 07.T04 | TUBAZIONI | 07.T04.021 | Tubo in acciaio inox 14401 (AISI 316L), saldato longitudinalmente al laser, per impianti di acqua calda e fredda sanitaria, conforme al DM 174-04 ed idoneo ai trattamenti anti- legionella, con raccordi a pressare in acciaio inox conformi alla UNI 11179 Classe 1, dotati di O-ring in EPDM nero premontato (con guida cilindrica per innesto sicuro sulla tubazione, by pass sulla sede dell'O-ring per l'individuazione dei raccordi non pressati, temperatura massima di esercizio 110 °C o pressione massima di esercizio 16 bar), tagliato a misura e posto in opera su staffaggi, all'interno di cavedi o in traccia, compresa quota parte di raccorderia, esclusi valvolame, pezzi speciali, staffaggi, coibentazione e opere murarie, con pressatura dei raccordi eseguita con idonei elettroutensili | 07.T04.021.015 | Ø 64 mm, spessore 2 mm | m | Analisi | 0 | 10.57 | 85.64 | 0 | 10.99 | 89.01 | 96.21 | 14.43 | 11.06 | 121.71 | 15
PUG2026/07.T04.021.017 |  | 07 | IMPIANTI TERMICI | 07.T04 | TUBAZIONI | 07.T04.021 | Tubo in acciaio inox 14401 (AISI 316L), saldato longitudinalmente al laser, per impianti di acqua calda e fredda sanitaria, conforme al DM 174-04 ed idoneo ai trattamenti anti- legionella, con raccordi a pressare in acciaio inox conformi alla UNI 11179 Classe 1, dotati di O-ring in EPDM nero premontato (con guida cilindrica per innesto sicuro sulla tubazione, by pass sulla sede dell'O-ring per l'individuazione dei raccordi non pressati, temperatura massima di esercizio 110 °C o pressione massima di esercizio 16 bar), tagliato a misura e posto in opera su staffaggi, all'interno di cavedi o in traccia, compresa quota parte di raccorderia, esclusi valvolame, pezzi speciali, staffaggi, coibentazione e opere murarie, con pressatura dei raccordi eseguita con idonei elettroutensili | 07.T04.021.017 | Ø 76,1 mm, spessore 2 mm | m | Analisi | 0 | 10.57 | 99.31 | 0 | 9.62 | 90.38 | 109.88 | 16.48 | 12.64 | 139 | 15
PUG2026/07.T04.021.019 |  | 07 | IMPIANTI TERMICI | 07.T04 | TUBAZIONI | 07.T04.021 | Tubo in acciaio inox 14401 (AISI 316L), saldato longitudinalmente al laser, per impianti di acqua calda e fredda sanitaria, conforme al DM 174-04 ed idoneo ai trattamenti anti- legionella, con raccordi a pressare in acciaio inox conformi alla UNI 11179 Classe 1, dotati di O-ring in EPDM nero premontato (con guida cilindrica per innesto sicuro sulla tubazione, by pass sulla sede dell'O-ring per l'individuazione dei raccordi non pressati, temperatura massima di esercizio 110 °C o pressione massima di esercizio 16 bar), tagliato a misura e posto in opera su staffaggi, all'interno di cavedi o in traccia, compresa quota parte di raccorderia, esclusi valvolame, pezzi speciali, staffaggi, coibentazione e opere murarie, con pressatura dei raccordi eseguita con idonei elettroutensili | 07.T04.021.019 | Ø 88,9 mm, spessore 2 mm | m | Analisi | 0 | 10.57 | 113.51 | 0 | 8.52 | 91.48 | 124.08 | 18.61 | 14.27 | 156.96 | 15
PUG2026/07.T04.021.021 |  | 07 | IMPIANTI TERMICI | 07.T04 | TUBAZIONI | 07.T04.021 | Tubo in acciaio inox 14401 (AISI 316L), saldato longitudinalmente al laser, per impianti di acqua calda e fredda sanitaria, conforme al DM 174-04 ed idoneo ai trattamenti anti- legionella, con raccordi a pressare in acciaio inox conformi alla UNI 11179 Classe 1, dotati di O-ring in EPDM nero premontato (con guida cilindrica per innesto sicuro sulla tubazione, by pass sulla sede dell'O-ring per l'individuazione dei raccordi non pressati, temperatura massima di esercizio 110 °C o pressione massima di esercizio 16 bar), tagliato a misura e posto in opera su staffaggi, all'interno di cavedi o in traccia, compresa quota parte di raccorderia, esclusi valvolame, pezzi speciali, staffaggi, coibentazione e opere murarie, con pressatura dei raccordi eseguita con idonei elettroutensili | 07.T04.021.021 | Ø 108 mm, spessore 2 mm | m | Analisi | 0 | 10.57 | 136.84 | 0 | 7.17 | 92.83 | 147.41 | 22.11 | 16.95 | 186.47 | 15
PUG2026/07.T04.023.001 |  | 07 | IMPIANTI TERMICI | 07.T04 | TUBAZIONI | 07.T04.023 | Tubo in acciaio inox 14521 (AISI 444), saldato longitudinalmente al laser, per impianti di acqua calda e fredda sanitaria, conforme al DM 174-04 ed idoneo ai trattamenti anti- legionella, con raccordi a pressare in acciaio inox conformi alla UNI 11179 Classe 1, dotati di O-ring in EPDM nero premontato (con guida cilindrica per innesto sicuro sulla tubazione, by pass sulla sede dell'O-ring per l'individuazione dei raccordi non pressati, temperatura massima di esercizio 110 °C o pressione massima di esercizio 16 bar), tagliato a misura e posto in opera su staffaggi, all'interno di cavedi o in traccia, compresa quota parte di raccorderia, esclusi valvolame, pezzi speciali, staffaggi e opere murarie, con pressatura dei raccordi eseguita con idonei elettroutensili | 07.T04.023.001 | Ø 15 mm, spessore 1 mm | m | Analisi | 0 | 10.57 | 7.32 | 0 | 59.09 | 40.91 | 17.89 | 2.68 | 2.06 | 22.63 | 15
PUG2026/07.T04.023.003 |  | 07 | IMPIANTI TERMICI | 07.T04 | TUBAZIONI | 07.T04.023 | Tubo in acciaio inox 14521 (AISI 444), saldato longitudinalmente al laser, per impianti di acqua calda e fredda sanitaria, conforme al DM 174-04 ed idoneo ai trattamenti anti- legionella, con raccordi a pressare in acciaio inox conformi alla UNI 11179 Classe 1, dotati di O-ring in EPDM nero premontato (con guida cilindrica per innesto sicuro sulla tubazione, by pass sulla sede dell'O-ring per l'individuazione dei raccordi non pressati, temperatura massima di esercizio 110 °C o pressione massima di esercizio 16 bar), tagliato a misura e posto in opera su staffaggi, all'interno di cavedi o in traccia, compresa quota parte di raccorderia, esclusi valvolame, pezzi speciali, staffaggi e opere murarie, con pressatura dei raccordi eseguita con idonei elettroutensili | 07.T04.023.003 | Ø 18 mm, spessore 1 mm | m | Analisi | 0 | 10.57 | 9.86 | 0 | 51.74 | 48.26 | 20.43 | 3.06 | 2.35 | 25.85 | 15
PUG2026/07.T04.023.005 |  | 07 | IMPIANTI TERMICI | 07.T04 | TUBAZIONI | 07.T04.023 | Tubo in acciaio inox 14521 (AISI 444), saldato longitudinalmente al laser, per impianti di acqua calda e fredda sanitaria, conforme al DM 174-04 ed idoneo ai trattamenti anti- legionella, con raccordi a pressare in acciaio inox conformi alla UNI 11179 Classe 1, dotati di O-ring in EPDM nero premontato (con guida cilindrica per innesto sicuro sulla tubazione, by pass sulla sede dell'O-ring per l'individuazione dei raccordi non pressati, temperatura massima di esercizio 110 °C o pressione massima di esercizio 16 bar), tagliato a misura e posto in opera su staffaggi, all'interno di cavedi o in traccia, compresa quota parte di raccorderia, esclusi valvolame, pezzi speciali, staffaggi e opere murarie, con pressatura dei raccordi eseguita con idonei elettroutensili | 07.T04.023.005 | Ø 22 mm, spessore 1,2 mm | m | Analisi | 0 | 10.57 | 11.88 | 0 | 47.1 | 52.9 | 22.45 | 3.37 | 2.58 | 28.4 | 15
PUG2026/07.T04.023.007 |  | 07 | IMPIANTI TERMICI | 07.T04 | TUBAZIONI | 07.T04.023 | Tubo in acciaio inox 14521 (AISI 444), saldato longitudinalmente al laser, per impianti di acqua calda e fredda sanitaria, conforme al DM 174-04 ed idoneo ai trattamenti anti- legionella, con raccordi a pressare in acciaio inox conformi alla UNI 11179 Classe 1, dotati di O-ring in EPDM nero premontato (con guida cilindrica per innesto sicuro sulla tubazione, by pass sulla sede dell'O-ring per l'individuazione dei raccordi non pressati, temperatura massima di esercizio 110 °C o pressione massima di esercizio 16 bar), tagliato a misura e posto in opera su staffaggi, all'interno di cavedi o in traccia, compresa quota parte di raccorderia, esclusi valvolame, pezzi speciali, staffaggi e opere murarie, con pressatura dei raccordi eseguita con idonei elettroutensili | 07.T04.023.007 | Ø 28 mm, spessore 1,2 mm | m | Analisi | 0 | 10.57 | 15.76 | 0 | 40.15 | 59.85 | 26.33 | 3.95 | 3.03 | 33.31 | 15
PUG2026/07.T04.023.009 |  | 07 | IMPIANTI TERMICI | 07.T04 | TUBAZIONI | 07.T04.023 | Tubo in acciaio inox 14521 (AISI 444), saldato longitudinalmente al laser, per impianti di acqua calda e fredda sanitaria, conforme al DM 174-04 ed idoneo ai trattamenti anti- legionella, con raccordi a pressare in acciaio inox conformi alla UNI 11179 Classe 1, dotati di O-ring in EPDM nero premontato (con guida cilindrica per innesto sicuro sulla tubazione, by pass sulla sede dell'O-ring per l'individuazione dei raccordi non pressati, temperatura massima di esercizio 110 °C o pressione massima di esercizio 16 bar), tagliato a misura e posto in opera su staffaggi, all'interno di cavedi o in traccia, compresa quota parte di raccorderia, esclusi valvolame, pezzi speciali, staffaggi e opere murarie, con pressatura dei raccordi eseguita con idonei elettroutensili | 07.T04.023.009 | Ø 35 mm, spessore 1,5 mm | m | Analisi | 0 | 10.57 | 23.68 | 0 | 30.87 | 69.13 | 34.25 | 5.14 | 3.94 | 43.33 | 15
PUG2026/07.T04.023.011 |  | 07 | IMPIANTI TERMICI | 07.T04 | TUBAZIONI | 07.T04.023 | Tubo in acciaio inox 14521 (AISI 444), saldato longitudinalmente al laser, per impianti di acqua calda e fredda sanitaria, conforme al DM 174-04 ed idoneo ai trattamenti anti- legionella, con raccordi a pressare in acciaio inox conformi alla UNI 11179 Classe 1, dotati di O-ring in EPDM nero premontato (con guida cilindrica per innesto sicuro sulla tubazione, by pass sulla sede dell'O-ring per l'individuazione dei raccordi non pressati, temperatura massima di esercizio 110 °C o pressione massima di esercizio 16 bar), tagliato a misura e posto in opera su staffaggi, all'interno di cavedi o in traccia, compresa quota parte di raccorderia, esclusi valvolame, pezzi speciali, staffaggi e opere murarie, con pressatura dei raccordi eseguita con idonei elettroutensili | 07.T04.023.011 | Ø 42 mm, spessore 1,5 mm | m | Analisi | 0 | 10.57 | 30.18 | 0 | 25.94 | 74.06 | 40.75 | 6.11 | 4.69 | 51.55 | 15
PUG2026/07.T04.023.013 |  | 07 | IMPIANTI TERMICI | 07.T04 | TUBAZIONI | 07.T04.023 | Tubo in acciaio inox 14521 (AISI 444), saldato longitudinalmente al laser, per impianti di acqua calda e fredda sanitaria, conforme al DM 174-04 ed idoneo ai trattamenti anti- legionella, con raccordi a pressare in acciaio inox conformi alla UNI 11179 Classe 1, dotati di O-ring in EPDM nero premontato (con guida cilindrica per innesto sicuro sulla tubazione, by pass sulla sede dell'O-ring per l'individuazione dei raccordi non pressati, temperatura massima di esercizio 110 °C o pressione massima di esercizio 16 bar), tagliato a misura e posto in opera su staffaggi, all'interno di cavedi o in traccia, compresa quota parte di raccorderia, esclusi valvolame, pezzi speciali, staffaggi e opere murarie, con pressatura dei raccordi eseguita con idonei elettroutensili | 07.T04.023.013 | Ø 54 mm, spessore 1,5 mm | m | Analisi | 0 | 10.57 | 39.33 | 0 | 21.18 | 78.82 | 49.91 | 7.49 | 5.74 | 63.13 | 15
PUG2026/07.T04.023.015 |  | 07 | IMPIANTI TERMICI | 07.T04 | TUBAZIONI | 07.T04.023 | Tubo in acciaio inox 14521 (AISI 444), saldato longitudinalmente al laser, per impianti di acqua calda e fredda sanitaria, conforme al DM 174-04 ed idoneo ai trattamenti anti- legionella, con raccordi a pressare in acciaio inox conformi alla UNI 11179 Classe 1, dotati di O-ring in EPDM nero premontato (con guida cilindrica per innesto sicuro sulla tubazione, by pass sulla sede dell'O-ring per l'individuazione dei raccordi non pressati, temperatura massima di esercizio 110 °C o pressione massima di esercizio 16 bar), tagliato a misura e posto in opera su staffaggi, all'interno di cavedi o in traccia, compresa quota parte di raccorderia, esclusi valvolame, pezzi speciali, staffaggi e opere murarie, con pressatura dei raccordi eseguita con idonei elettroutensili | 07.T04.023.015 | Ø 64 mm, spessore 2 mm | m | Analisi | 0 | 10.57 | 65.92 | 0 | 13.82 | 86.18 | 76.49 | 11.47 | 8.8 | 96.76 | 15
PUG2026/07.T04.023.017 |  | 07 | IMPIANTI TERMICI | 07.T04 | TUBAZIONI | 07.T04.023 | Tubo in acciaio inox 14521 (AISI 444), saldato longitudinalmente al laser, per impianti di acqua calda e fredda sanitaria, conforme al DM 174-04 ed idoneo ai trattamenti anti- legionella, con raccordi a pressare in acciaio inox conformi alla UNI 11179 Classe 1, dotati di O-ring in EPDM nero premontato (con guida cilindrica per innesto sicuro sulla tubazione, by pass sulla sede dell'O-ring per l'individuazione dei raccordi non pressati, temperatura massima di esercizio 110 °C o pressione massima di esercizio 16 bar), tagliato a misura e posto in opera su staffaggi, all'interno di cavedi o in traccia, compresa quota parte di raccorderia, esclusi valvolame, pezzi speciali, staffaggi e opere murarie, con pressatura dei raccordi eseguita con idonei elettroutensili | 07.T04.023.017 | Ø 76,1 mm, spessore 2 mm | m | Analisi | 0 | 10.57 | 74.64 | 0 | 12.41 | 87.59 | 85.22 | 12.78 | 9.8 | 107.8 | 15
PUG2026/07.T04.023.019 |  | 07 | IMPIANTI TERMICI | 07.T04 | TUBAZIONI | 07.T04.023 | Tubo in acciaio inox 14521 (AISI 444), saldato longitudinalmente al laser, per impianti di acqua calda e fredda sanitaria, conforme al DM 174-04 ed idoneo ai trattamenti anti- legionella, con raccordi a pressare in acciaio inox conformi alla UNI 11179 Classe 1, dotati di O-ring in EPDM nero premontato (con guida cilindrica per innesto sicuro sulla tubazione, by pass sulla sede dell'O-ring per l'individuazione dei raccordi non pressati, temperatura massima di esercizio 110 °C o pressione massima di esercizio 16 bar), tagliato a misura e posto in opera su staffaggi, all'interno di cavedi o in traccia, compresa quota parte di raccorderia, esclusi valvolame, pezzi speciali, staffaggi e opere murarie, con pressatura dei raccordi eseguita con idonei elettroutensili | 07.T04.023.019 | Ø 88,9 mm, spessore 2 mm | m | Analisi | 0 | 10.57 | 85.31 | 0 | 11.03 | 88.97 | 95.88 | 14.38 | 11.03 | 121.29 | 15
PUG2026/07.T04.023.021 |  | 07 | IMPIANTI TERMICI | 07.T04 | TUBAZIONI | 07.T04.023 | Tubo in acciaio inox 14521 (AISI 444), saldato longitudinalmente al laser, per impianti di acqua calda e fredda sanitaria, conforme al DM 174-04 ed idoneo ai trattamenti anti- legionella, con raccordi a pressare in acciaio inox conformi alla UNI 11179 Classe 1, dotati di O-ring in EPDM nero premontato (con guida cilindrica per innesto sicuro sulla tubazione, by pass sulla sede dell'O-ring per l'individuazione dei raccordi non pressati, temperatura massima di esercizio 110 °C o pressione massima di esercizio 16 bar), tagliato a misura e posto in opera su staffaggi, all'interno di cavedi o in traccia, compresa quota parte di raccorderia, esclusi valvolame, pezzi speciali, staffaggi e opere murarie, con pressatura dei raccordi eseguita con idonei elettroutensili | 07.T04.023.021 | Ø 108 mm, spessore 2 mm | m | Analisi | 0 | 10.57 | 102.82 | 0 | 9.32 | 90.68 | 113.39 | 17.01 | 13.04 | 143.44 | 15
PUG2026/07.T04.025.001 |  | 07 | IMPIANTI TERMICI | 07.T04 | TUBAZIONI | 07.T04.025 | Tubo in polietilene ad alta densità PE 100 conforme alla norma UNI EN 12201, per condotte d'approvigionamento idrico, escluse le valvole, le opere murarie, scavi e reinterri: per pressioni SDR 17 (PN 10) con manicotti e raccordi elettrici a saldare | 07.T04.025.001 | Ø esterno 125 mm | m | Analisi | 0 | 8.46 | 11.77 | 0 | 41.81 | 58.19 | 20.23 | 3.03 | 2.33 | 25.59 | 15
PUG2026/07.T04.025.003 |  | 07 | IMPIANTI TERMICI | 07.T04 | TUBAZIONI | 07.T04.025 | Tubo in polietilene ad alta densità PE 100 conforme alla norma UNI EN 12201, per condotte d'approvigionamento idrico, escluse le valvole, le opere murarie, scavi e reinterri: per pressioni SDR 17 (PN 10) con manicotti e raccordi elettrici a saldare | 07.T04.025.003 | Ø esterno 140 mm | m | Analisi | 0 | 8.46 | 13.89 | 0 | 37.84 | 62.16 | 22.35 | 3.35 | 2.57 | 28.27 | 15
PUG2026/07.T04.025.005 |  | 07 | IMPIANTI TERMICI | 07.T04 | TUBAZIONI | 07.T04.025 | Tubo in polietilene ad alta densità PE 100 conforme alla norma UNI EN 12201, per condotte d'approvigionamento idrico, escluse le valvole, le opere murarie, scavi e reinterri: per pressioni SDR 17 (PN 10) con manicotti e raccordi elettrici a saldare | 07.T04.025.005 | Ø esterno 160 mm | m | Analisi | 0 | 8.46 | 18.13 | 0 | 31.81 | 68.19 | 26.59 | 3.99 | 3.06 | 33.64 | 15
PUG2026/07.T04.025.007 |  | 07 | IMPIANTI TERMICI | 07.T04 | TUBAZIONI | 07.T04.025 | Tubo in polietilene ad alta densità PE 100 conforme alla norma UNI EN 12201, per condotte d'approvigionamento idrico, escluse le valvole, le opere murarie, scavi e reinterri: per pressioni SDR 17 (PN 10) con manicotti e raccordi elettrici a saldare | 07.T04.025.007 | Ø esterno 180 mm | m | Analisi | 0 | 8.46 | 22.9 | 0 | 26.97 | 73.03 | 31.36 | 4.7 | 3.61 | 39.67 | 15
PUG2026/07.T04.025.009 |  | 07 | IMPIANTI TERMICI | 07.T04 | TUBAZIONI | 07.T04.025 | Tubo in polietilene ad alta densità PE 100 conforme alla norma UNI EN 12201, per condotte d'approvigionamento idrico, escluse le valvole, le opere murarie, scavi e reinterri: per pressioni SDR 17 (PN 10) con manicotti e raccordi elettrici a saldare | 07.T04.025.009 | Ø esterno 200 mm | m | Analisi | 0 | 8.46 | 28.27 | 0 | 23.03 | 76.97 | 36.72 | 5.51 | 4.22 | 46.46 | 15
PUG2026/07.T04.025.011 |  | 07 | IMPIANTI TERMICI | 07.T04 | TUBAZIONI | 07.T04.025 | Tubo in polietilene ad alta densità PE 100 conforme alla norma UNI EN 12201, per condotte d'approvigionamento idrico, escluse le valvole, le opere murarie, scavi e reinterri: per pressioni SDR 17 (PN 10) con manicotti e raccordi elettrici a saldare | 07.T04.025.011 | Ø esterno 225 mm | m | Analisi | 0 | 8.46 | 35.84 | 0 | 19.09 | 80.91 | 44.29 | 6.64 | 5.09 | 56.03 | 15
PUG2026/07.T04.025.013 |  | 07 | IMPIANTI TERMICI | 07.T04 | TUBAZIONI | 07.T04.025 | Tubo in polietilene ad alta densità PE 100 conforme alla norma UNI EN 12201, per condotte d'approvigionamento idrico, escluse le valvole, le opere murarie, scavi e reinterri: per pressioni SDR 17 (PN 10) con manicotti e raccordi elettrici a saldare | 07.T04.025.013 | Ø esterno 250 mm | m | Analisi | 0 | 8.46 | 43.93 | 0 | 16.14 | 83.86 | 52.39 | 7.86 | 6.02 | 66.27 | 15
PUG2026/07.T04.027.001 |  | 07 | IMPIANTI TERMICI | 07.T04 | TUBAZIONI | 07.T04.027 | Tubo in polietilene ad alta densità PE 100 conforme alla norma UNI EN 12201, per condotte d'approvigionamento idrico, escluse le valvole, le opere murarie, scavi e reinterri: per pressioni SDR 11 (PN 16) con manicotti e raccordi elettrici a saldare | 07.T04.027.001 | Ø esterno 25 mm | m | Analisi | 0 | 5.29 | 0.84 | 0 | 86.29 | 13.71 | 6.13 | 0.92 | 0.7 | 7.75 | 15
PUG2026/07.T04.027.003 |  | 07 | IMPIANTI TERMICI | 07.T04 | TUBAZIONI | 07.T04.027 | Tubo in polietilene ad alta densità PE 100 conforme alla norma UNI EN 12201, per condotte d'approvigionamento idrico, escluse le valvole, le opere murarie, scavi e reinterri: per pressioni SDR 11 (PN 16) con manicotti e raccordi elettrici a saldare | 07.T04.027.003 | Ø esterno 32 mm | m | Analisi | 0 | 5.29 | 2.14 | 0 | 71.16 | 28.84 | 7.43 | 1.11 | 0.85 | 9.4 | 15
PUG2026/07.T04.027.005 |  | 07 | IMPIANTI TERMICI | 07.T04 | TUBAZIONI | 07.T04.027 | Tubo in polietilene ad alta densità PE 100 conforme alla norma UNI EN 12201, per condotte d'approvigionamento idrico, escluse le valvole, le opere murarie, scavi e reinterri: per pressioni SDR 11 (PN 16) con manicotti e raccordi elettrici a saldare | 07.T04.027.005 | Ø esterno 40 mm | m | Analisi | 0 | 5.29 | 3.35 | 0 | 61.21 | 38.79 | 8.64 | 1.3 | 0.99 | 10.92 | 15
PUG2026/07.T04.027.007 |  | 07 | IMPIANTI TERMICI | 07.T04 | TUBAZIONI | 07.T04.027 | Tubo in polietilene ad alta densità PE 100 conforme alla norma UNI EN 12201, per condotte d'approvigionamento idrico, escluse le valvole, le opere murarie, scavi e reinterri: per pressioni SDR 11 (PN 16) con manicotti e raccordi elettrici a saldare | 07.T04.027.007 | Ø esterno 50 mm | m | Analisi | 0 | 5.29 | 5.1 | 0 | 50.88 | 49.12 | 10.39 | 1.56 | 1.19 | 13.14 | 15
PUG2026/07.T04.027.009 |  | 07 | IMPIANTI TERMICI | 07.T04 | TUBAZIONI | 07.T04.027 | Tubo in polietilene ad alta densità PE 100 conforme alla norma UNI EN 12201, per condotte d'approvigionamento idrico, escluse le valvole, le opere murarie, scavi e reinterri: per pressioni SDR 11 (PN 16) con manicotti e raccordi elettrici a saldare | 07.T04.027.009 | Ø esterno 63 mm | m | Analisi | 0 | 5.29 | 8.09 | 0 | 39.53 | 60.47 | 13.37 | 2.01 | 1.54 | 16.91 | 15
PUG2026/07.T04.027.011 |  | 07 | IMPIANTI TERMICI | 07.T04 | TUBAZIONI | 07.T04.027 | Tubo in polietilene ad alta densità PE 100 conforme alla norma UNI EN 12201, per condotte d'approvigionamento idrico, escluse le valvole, le opere murarie, scavi e reinterri: per pressioni SDR 11 (PN 16) con manicotti e raccordi elettrici a saldare | 07.T04.027.011 | Ø esterno 75 mm | m | Analisi | 0 | 5.29 | 10.35 | 0 | 33.8 | 66.2 | 15.64 | 2.35 | 1.8 | 19.78 | 15
PUG2026/07.T04.027.013 |  | 07 | IMPIANTI TERMICI | 07.T04 | TUBAZIONI | 07.T04.027 | Tubo in polietilene ad alta densità PE 100 conforme alla norma UNI EN 12201, per condotte d'approvigionamento idrico, escluse le valvole, le opere murarie, scavi e reinterri: per pressioni SDR 11 (PN 16) con manicotti e raccordi elettrici a saldare | 07.T04.027.013 | Ø esterno 90 mm | m | Analisi | 0 | 5.29 | 15.03 | 0 | 26.02 | 73.98 | 20.31 | 3.05 | 2.34 | 25.69 | 15
PUG2026/07.T04.027.015 |  | 07 | IMPIANTI TERMICI | 07.T04 | TUBAZIONI | 07.T04.027 | Tubo in polietilene ad alta densità PE 100 conforme alla norma UNI EN 12201, per condotte d'approvigionamento idrico, escluse le valvole, le opere murarie, scavi e reinterri: per pressioni SDR 11 (PN 16) con manicotti e raccordi elettrici a saldare | 07.T04.027.015 | Ø esterno 110 mm | m | Analisi | 0 | 5.29 | 22.22 | 0 | 19.22 | 80.78 | 27.5 | 4.13 | 3.16 | 34.79 | 15
PUG2026/07.T04.027.017 |  | 07 | IMPIANTI TERMICI | 07.T04 | TUBAZIONI | 07.T04.027 | Tubo in polietilene ad alta densità PE 100 conforme alla norma UNI EN 12201, per condotte d'approvigionamento idrico, escluse le valvole, le opere murarie, scavi e reinterri: per pressioni SDR 11 (PN 16) con manicotti e raccordi elettrici a saldare | 07.T04.027.017 | Ø esterno 125 mm | m | Analisi | 0 | 5.29 | 28.79 | 0 | 15.51 | 84.49 | 34.08 | 5.11 | 3.92 | 43.11 | 15
PUG2026/07.T04.027.019 |  | 07 | IMPIANTI TERMICI | 07.T04 | TUBAZIONI | 07.T04.027 | Tubo in polietilene ad alta densità PE 100 conforme alla norma UNI EN 12201, per condotte d'approvigionamento idrico, escluse le valvole, le opere murarie, scavi e reinterri: per pressioni SDR 11 (PN 16) con manicotti e raccordi elettrici a saldare | 07.T04.027.019 | Ø esterno 140 mm | m | Analisi | 0 | 5.29 | 34.43 | 0 | 13.31 | 86.69 | 39.72 | 5.96 | 4.57 | 50.24 | 15
PUG2026/07.T04.027.021 |  | 07 | IMPIANTI TERMICI | 07.T04 | TUBAZIONI | 07.T04.027 | Tubo in polietilene ad alta densità PE 100 conforme alla norma UNI EN 12201, per condotte d'approvigionamento idrico, escluse le valvole, le opere murarie, scavi e reinterri: per pressioni SDR 11 (PN 16) con manicotti e raccordi elettrici a saldare | 07.T04.027.021 | Ø esterno 160 mm | m | Analisi | 0 | 5.29 | 45.15 | 0 | 10.48 | 89.52 | 50.44 | 7.57 | 5.8 | 63.8 | 15
PUG2026/07.T04.027.023 |  | 07 | IMPIANTI TERMICI | 07.T04 | TUBAZIONI | 07.T04.027 | Tubo in polietilene ad alta densità PE 100 conforme alla norma UNI EN 12201, per condotte d'approvigionamento idrico, escluse le valvole, le opere murarie, scavi e reinterri: per pressioni SDR 11 (PN 16) con manicotti e raccordi elettrici a saldare | 07.T04.027.023 | Ø esterno 180 mm | m | Analisi | 0 | 5.29 | 56.62 | 0 | 8.54 | 91.46 | 61.9 | 9.29 | 7.12 | 78.31 | 15
PUG2026/07.T04.029.001 |  | 07 | IMPIANTI TERMICI | 07.T04 | TUBAZIONI | 07.T04.029 | Tubo in polietilene ad alta densità PE 100 conforme alla norma UNI EN 12201, per condotte d'approvigionamento idrico, escluse le valvole, le opere murarie, scavi e reinterri: per pressioni SDR 11 (PN 16) con manicotti e raccordi a pressare in polipropilene | 07.T04.029.001 | Ø esterno 25 mm | m | Analisi | 0 | 4.23 | 0.84 | 0 | 83.43 | 16.57 | 5.07 | 0.76 | 0.58 | 6.41 | 15
PUG2026/07.T04.029.003 |  | 07 | IMPIANTI TERMICI | 07.T04 | TUBAZIONI | 07.T04.029 | Tubo in polietilene ad alta densità PE 100 conforme alla norma UNI EN 12201, per condotte d'approvigionamento idrico, escluse le valvole, le opere murarie, scavi e reinterri: per pressioni SDR 11 (PN 16) con manicotti e raccordi a pressare in polipropilene | 07.T04.029.003 | Ø esterno 32 mm | m | Analisi | 0 | 4.23 | 2.14 | 0 | 66.38 | 33.62 | 6.37 | 0.96 | 0.73 | 8.06 | 15
PUG2026/07.T04.029.005 |  | 07 | IMPIANTI TERMICI | 07.T04 | TUBAZIONI | 07.T04.029 | Tubo in polietilene ad alta densità PE 100 conforme alla norma UNI EN 12201, per condotte d'approvigionamento idrico, escluse le valvole, le opere murarie, scavi e reinterri: per pressioni SDR 11 (PN 16) con manicotti e raccordi a pressare in polipropilene | 07.T04.029.005 | Ø esterno 40 mm | m | Analisi | 0 | 4.23 | 3.35 | 0 | 55.8 | 44.2 | 7.58 | 1.14 | 0.87 | 9.59 | 15
PUG2026/07.T04.029.007 |  | 07 | IMPIANTI TERMICI | 07.T04 | TUBAZIONI | 07.T04.029 | Tubo in polietilene ad alta densità PE 100 conforme alla norma UNI EN 12201, per condotte d'approvigionamento idrico, escluse le valvole, le opere murarie, scavi e reinterri: per pressioni SDR 11 (PN 16) con manicotti e raccordi a pressare in polipropilene | 07.T04.029.007 | Ø esterno 50 mm | m | Analisi | 0 | 4.23 | 5.1 | 0 | 45.32 | 54.68 | 9.33 | 1.4 | 1.07 | 11.8 | 15
PUG2026/07.T04.029.009 |  | 07 | IMPIANTI TERMICI | 07.T04 | TUBAZIONI | 07.T04.029 | Tubo in polietilene ad alta densità PE 100 conforme alla norma UNI EN 12201, per condotte d'approvigionamento idrico, escluse le valvole, le opere murarie, scavi e reinterri: per pressioni SDR 11 (PN 16) con manicotti e raccordi a pressare in polipropilene | 07.T04.029.009 | Ø esterno 63 mm | m | Analisi | 0 | 4.23 | 8.09 | 0 | 34.34 | 65.66 | 12.31 | 1.85 | 1.42 | 15.58 | 15
PUG2026/07.T04.031.001 |  | 07 | IMPIANTI TERMICI | 07.T04 | TUBAZIONI | 07.T04.031 | Tubo in polietilene ad alta densità PE 100 conforme alla norma UNI EN 12201, per condotte d'approvigionamento idrico, escluse le valvole, le opere murarie, scavi e reinterri: per pressioni SDR 7,4 (PN 25) con manicotti e raccordi a saldare | 07.T04.031.001 | Ø esterno 25 mm | m | Analisi | 0 | 5.29 | 1.18 | 0 | 81.8 | 18.2 | 6.46 | 0.97 | 0.74 | 8.17 | 15
PUG2026/07.T04.031.003 |  | 07 | IMPIANTI TERMICI | 07.T04 | TUBAZIONI | 07.T04.031 | Tubo in polietilene ad alta densità PE 100 conforme alla norma UNI EN 12201, per condotte d'approvigionamento idrico, escluse le valvole, le opere murarie, scavi e reinterri: per pressioni SDR 7,4 (PN 25) con manicotti e raccordi a saldare | 07.T04.031.003 | Ø esterno 32 mm | m | Analisi | 0 | 5.29 | 2.97 | 0 | 64.01 | 35.99 | 8.26 | 1.24 | 0.95 | 10.45 | 15
PUG2026/07.T04.031.005 |  | 07 | IMPIANTI TERMICI | 07.T04 | TUBAZIONI | 07.T04.031 | Tubo in polietilene ad alta densità PE 100 conforme alla norma UNI EN 12201, per condotte d'approvigionamento idrico, escluse le valvole, le opere murarie, scavi e reinterri: per pressioni SDR 7,4 (PN 25) con manicotti e raccordi a saldare | 07.T04.031.005 | Ø esterno 40 mm | m | Analisi | 0 | 5.29 | 4.65 | 0 | 53.19 | 46.81 | 9.94 | 1.49 | 1.14 | 12.57 | 15
PUG2026/07.T04.031.007 |  | 07 | IMPIANTI TERMICI | 07.T04 | TUBAZIONI | 07.T04.031 | Tubo in polietilene ad alta densità PE 100 conforme alla norma UNI EN 12201, per condotte d'approvigionamento idrico, escluse le valvole, le opere murarie, scavi e reinterri: per pressioni SDR 7,4 (PN 25) con manicotti e raccordi a saldare | 07.T04.031.007 | Ø esterno 50 mm | m | Analisi | 0 | 5.29 | 7.25 | 0 | 42.18 | 57.82 | 12.53 | 1.88 | 1.44 | 15.85 | 15
PUG2026/07.T04.031.009 |  | 07 | IMPIANTI TERMICI | 07.T04 | TUBAZIONI | 07.T04.031 | Tubo in polietilene ad alta densità PE 100 conforme alla norma UNI EN 12201, per condotte d'approvigionamento idrico, escluse le valvole, le opere murarie, scavi e reinterri: per pressioni SDR 7,4 (PN 25) con manicotti e raccordi a saldare | 07.T04.031.009 | Ø esterno 63 mm | m | Analisi | 0 | 5.29 | 11.35 | 0 | 31.77 | 68.23 | 16.64 | 2.5 | 1.91 | 21.05 | 15
PUG2026/07.T04.031.011 |  | 07 | IMPIANTI TERMICI | 07.T04 | TUBAZIONI | 07.T04.031 | Tubo in polietilene ad alta densità PE 100 conforme alla norma UNI EN 12201, per condotte d'approvigionamento idrico, escluse le valvole, le opere murarie, scavi e reinterri: per pressioni SDR 7,4 (PN 25) con manicotti e raccordi a saldare | 07.T04.031.011 | Ø esterno 75 mm | m | Analisi | 0 | 5.29 | 14.82 | 0 | 26.3 | 73.7 | 20.1 | 3.02 | 2.31 | 25.43 | 15
PUG2026/07.T04.031.013 |  | 07 | IMPIANTI TERMICI | 07.T04 | TUBAZIONI | 07.T04.031 | Tubo in polietilene ad alta densità PE 100 conforme alla norma UNI EN 12201, per condotte d'approvigionamento idrico, escluse le valvole, le opere murarie, scavi e reinterri: per pressioni SDR 7,4 (PN 25) con manicotti e raccordi a saldare | 07.T04.031.013 | Ø esterno 90 mm | m | Analisi | 0 | 5.29 | 21.24 | 0 | 19.93 | 80.07 | 26.53 | 3.98 | 3.05 | 33.56 | 15
PUG2026/07.T04.031.015 |  | 07 | IMPIANTI TERMICI | 07.T04 | TUBAZIONI | 07.T04.031 | Tubo in polietilene ad alta densità PE 100 conforme alla norma UNI EN 12201, per condotte d'approvigionamento idrico, escluse le valvole, le opere murarie, scavi e reinterri: per pressioni SDR 7,4 (PN 25) con manicotti e raccordi a saldare | 07.T04.031.015 | Ø esterno 110 mm | m | Analisi | 0 | 5.29 | 31.79 | 0 | 14.26 | 85.74 | 37.08 | 5.56 | 4.26 | 46.91 | 15
PUG2026/07.T04.031.017 |  | 07 | IMPIANTI TERMICI | 07.T04 | TUBAZIONI | 07.T04.031 | Tubo in polietilene ad alta densità PE 100 conforme alla norma UNI EN 12201, per condotte d'approvigionamento idrico, escluse le valvole, le opere murarie, scavi e reinterri: per pressioni SDR 7,4 (PN 25) con manicotti e raccordi a saldare | 07.T04.031.017 | Ø esterno 125 mm | m | Analisi | 0 | 10.57 | 40.88 | 0 | 20.55 | 79.45 | 51.45 | 7.72 | 5.92 | 65.08 | 15
PUG2026/07.T04.031.019 |  | 07 | IMPIANTI TERMICI | 07.T04 | TUBAZIONI | 07.T04.031 | Tubo in polietilene ad alta densità PE 100 conforme alla norma UNI EN 12201, per condotte d'approvigionamento idrico, escluse le valvole, le opere murarie, scavi e reinterri: per pressioni SDR 7,4 (PN 25) con manicotti e raccordi a saldare | 07.T04.031.019 | Ø esterno 140 mm | m | Analisi | 0 | 10.57 | 49.23 | 0 | 17.68 | 82.32 | 59.81 | 8.97 | 6.88 | 75.66 | 15
PUG2026/07.T04.031.021 |  | 07 | IMPIANTI TERMICI | 07.T04 | TUBAZIONI | 07.T04.031 | Tubo in polietilene ad alta densità PE 100 conforme alla norma UNI EN 12201, per condotte d'approvigionamento idrico, escluse le valvole, le opere murarie, scavi e reinterri: per pressioni SDR 7,4 (PN 25) con manicotti e raccordi a saldare | 07.T04.031.021 | Ø esterno 160 mm | m | Analisi | 0 | 10.57 | 64.05 | 0 | 14.17 | 85.83 | 74.62 | 11.19 | 8.58 | 94.4 | 15
PUG2026/07.T04.031.023 |  | 07 | IMPIANTI TERMICI | 07.T04 | TUBAZIONI | 07.T04.031 | Tubo in polietilene ad alta densità PE 100 conforme alla norma UNI EN 12201, per condotte d'approvigionamento idrico, escluse le valvole, le opere murarie, scavi e reinterri: per pressioni SDR 7,4 (PN 25) con manicotti e raccordi a saldare | 07.T04.031.023 | Ø esterno 180 mm | m | Analisi | 0 | 10.57 | 80.99 | 0 | 11.55 | 88.45 | 91.56 | 13.73 | 10.53 | 115.82 | 15
PUG2026/07.T04.031.025 |  | 07 | IMPIANTI TERMICI | 07.T04 | TUBAZIONI | 07.T04.031 | Tubo in polietilene ad alta densità PE 100 conforme alla norma UNI EN 12201, per condotte d'approvigionamento idrico, escluse le valvole, le opere murarie, scavi e reinterri: per pressioni SDR 7,4 (PN 25) con manicotti e raccordi a saldare | 07.T04.031.025 | Ø esterno 200 mm | m | Analisi | 0 | 13.22 | 100.15 | 0 | 11.66 | 88.34 | 113.36 | 17 | 13.04 | 143.41 | 15
PUG2026/07.T04.033.001 |  | 07 | IMPIANTI TERMICI | 07.T04 | TUBAZIONI | 07.T04.033 | Tubo in polietilene alta densità, conforme alla norma UNI EN 1519, per impianti di scarico di acque calde e fredde e per colonne di ventilazione sia all'interno che all'esterno di fabbricati, in opera compresa quota parte di raccorderia e materiali accessori per il montaggio, esclusi eventuali pezzi speciali, opere murarie, scavi e rinterri | 07.T04.033.001 | Ø 32 mm | m | Analisi | 0 | 10.57 | 3.1 | 0 | 77.34 | 22.66 | 13.67 | 2.05 | 1.57 | 17.29 | 15
PUG2026/07.T04.033.003 |  | 07 | IMPIANTI TERMICI | 07.T04 | TUBAZIONI | 07.T04.033 | Tubo in polietilene alta densità, conforme alla norma UNI EN 1519, per impianti di scarico di acque calde e fredde e per colonne di ventilazione sia all'interno che all'esterno di fabbricati, in opera compresa quota parte di raccorderia e materiali accessori per il montaggio, esclusi eventuali pezzi speciali, opere murarie, scavi e rinterri | 07.T04.033.003 | Ø 40 mm | m | Analisi | 0 | 10.57 | 3.79 | 0 | 73.61 | 26.39 | 14.36 | 2.15 | 1.65 | 18.17 | 15
PUG2026/07.T04.033.005 |  | 07 | IMPIANTI TERMICI | 07.T04 | TUBAZIONI | 07.T04.033 | Tubo in polietilene alta densità, conforme alla norma UNI EN 1519, per impianti di scarico di acque calde e fredde e per colonne di ventilazione sia all'interno che all'esterno di fabbricati, in opera compresa quota parte di raccorderia e materiali accessori per il montaggio, esclusi eventuali pezzi speciali, opere murarie, scavi e rinterri | 07.T04.033.005 | Ø 50 mm | m | Analisi | 0 | 10.57 | 4.68 | 0 | 69.3 | 30.7 | 15.26 | 2.29 | 1.75 | 19.3 | 15
PUG2026/07.T04.033.007 |  | 07 | IMPIANTI TERMICI | 07.T04 | TUBAZIONI | 07.T04.033 | Tubo in polietilene alta densità, conforme alla norma UNI EN 1519, per impianti di scarico di acque calde e fredde e per colonne di ventilazione sia all'interno che all'esterno di fabbricati, in opera compresa quota parte di raccorderia e materiali accessori per il montaggio, esclusi eventuali pezzi speciali, opere murarie, scavi e rinterri | 07.T04.033.007 | Ø 63 mm | m | Analisi | 0 | 10.57 | 6.07 | 0 | 63.53 | 36.47 | 16.64 | 2.5 | 1.91 | 21.05 | 15
PUG2026/07.T04.033.009 |  | 07 | IMPIANTI TERMICI | 07.T04 | TUBAZIONI | 07.T04.033 | Tubo in polietilene alta densità, conforme alla norma UNI EN 1519, per impianti di scarico di acque calde e fredde e per colonne di ventilazione sia all'interno che all'esterno di fabbricati, in opera compresa quota parte di raccorderia e materiali accessori per il montaggio, esclusi eventuali pezzi speciali, opere murarie, scavi e rinterri | 07.T04.033.009 | Ø 75 mm | m | Analisi | 0 | 10.57 | 7.29 | 0 | 59.2 | 40.8 | 17.86 | 2.68 | 2.05 | 22.59 | 15
PUG2026/07.T04.033.011 |  | 07 | IMPIANTI TERMICI | 07.T04 | TUBAZIONI | 07.T04.033 | Tubo in polietilene alta densità, conforme alla norma UNI EN 1519, per impianti di scarico di acque calde e fredde e per colonne di ventilazione sia all'interno che all'esterno di fabbricati, in opera compresa quota parte di raccorderia e materiali accessori per il montaggio, esclusi eventuali pezzi speciali, opere murarie, scavi e rinterri | 07.T04.033.011 | Ø 90 mm | m | Analisi | 0 | 10.57 | 10.11 | 0 | 51.11 | 48.89 | 20.68 | 3.1 | 2.38 | 26.16 | 15
PUG2026/07.T04.033.013 |  | 07 | IMPIANTI TERMICI | 07.T04 | TUBAZIONI | 07.T04.033 | Tubo in polietilene alta densità, conforme alla norma UNI EN 1519, per impianti di scarico di acque calde e fredde e per colonne di ventilazione sia all'interno che all'esterno di fabbricati, in opera compresa quota parte di raccorderia e materiali accessori per il montaggio, esclusi eventuali pezzi speciali, opere murarie, scavi e rinterri | 07.T04.033.013 | Ø 110 mm | m | Analisi | 0 | 10.57 | 15.1 | 0 | 41.18 | 58.82 | 25.67 | 3.85 | 2.95 | 32.47 | 15
PUG2026/07.T04.033.015 |  | 07 | IMPIANTI TERMICI | 07.T04 | TUBAZIONI | 07.T04.033 | Tubo in polietilene alta densità, conforme alla norma UNI EN 1519, per impianti di scarico di acque calde e fredde e per colonne di ventilazione sia all'interno che all'esterno di fabbricati, in opera compresa quota parte di raccorderia e materiali accessori per il montaggio, esclusi eventuali pezzi speciali, opere murarie, scavi e rinterri | 07.T04.033.015 | Ø 125 mm | m | Analisi | 0 | 10.57 | 19.4 | 0 | 35.27 | 64.73 | 29.98 | 4.5 | 3.45 | 37.92 | 15
PUG2026/07.T04.033.017 |  | 07 | IMPIANTI TERMICI | 07.T04 | TUBAZIONI | 07.T04.033 | Tubo in polietilene alta densità, conforme alla norma UNI EN 1519, per impianti di scarico di acque calde e fredde e per colonne di ventilazione sia all'interno che all'esterno di fabbricati, in opera compresa quota parte di raccorderia e materiali accessori per il montaggio, esclusi eventuali pezzi speciali, opere murarie, scavi e rinterri | 07.T04.033.017 | Ø 160 mm | m | Analisi | 0 | 10.57 | 32.33 | 0 | 24.64 | 75.36 | 42.9 | 6.44 | 4.93 | 54.27 | 15
PUG2026/07.T04.033.019 |  | 07 | IMPIANTI TERMICI | 07.T04 | TUBAZIONI | 07.T04.033 | Tubo in polietilene alta densità, conforme alla norma UNI EN 1519, per impianti di scarico di acque calde e fredde e per colonne di ventilazione sia all'interno che all'esterno di fabbricati, in opera compresa quota parte di raccorderia e materiali accessori per il montaggio, esclusi eventuali pezzi speciali, opere murarie, scavi e rinterri | 07.T04.033.019 | Ø 200 mm | m | Analisi | 0 | 10.57 | 41.01 | 0 | 20.49 | 79.51 | 51.59 | 7.74 | 5.93 | 65.26 | 15
PUG2026/07.T04.033.021 |  | 07 | IMPIANTI TERMICI | 07.T04 | TUBAZIONI | 07.T04.033 | Tubo in polietilene alta densità, conforme alla norma UNI EN 1519, per impianti di scarico di acque calde e fredde e per colonne di ventilazione sia all'interno che all'esterno di fabbricati, in opera compresa quota parte di raccorderia e materiali accessori per il montaggio, esclusi eventuali pezzi speciali, opere murarie, scavi e rinterri | 07.T04.033.021 | Ø 250 mm | m | Analisi | 0 | 10.57 | 63.41 | 0 | 14.29 | 85.71 | 73.98 | 11.1 | 8.51 | 93.59 | 15
PUG2026/07.T04.033.023 |  | 07 | IMPIANTI TERMICI | 07.T04 | TUBAZIONI | 07.T04.033 | Tubo in polietilene alta densità, conforme alla norma UNI EN 1519, per impianti di scarico di acque calde e fredde e per colonne di ventilazione sia all'interno che all'esterno di fabbricati, in opera compresa quota parte di raccorderia e materiali accessori per il montaggio, esclusi eventuali pezzi speciali, opere murarie, scavi e rinterri | 07.T04.033.023 | Ø 315 mm | m | Analisi | 0 | 10.57 | 96.52 | 0 | 9.87 | 90.13 | 107.09 | 16.06 | 12.32 | 135.47 | 15
PUG2026/07.T04.035.001 |  | 07 | IMPIANTI TERMICI | 07.T04 | TUBAZIONI | 07.T04.035 | Tubo multistrato in polietilene reticolato Tipo C, con strato intermedio in alluminio, fornito in rotoli coibentato o in barre da 5 m nudo, stabile nella forma, con barriera all'ossigeno, conforme alla UNI EN ISO 21003 UNI EN ISO 15875 e al DM 174-04, per impianti di acqua sanitaria secondo UNI 9182:2014, con raccordi a pressare in bronzo o acciaio inox, a passaggio totale o a flusso ottimizzato, a tenuta senza o-ring, con dichiarazione da parte del fabbricante del coefficiente K di accidentalità come previsto dalla UNI 9182:2014, tagliato a misura e posto in opera su staffaggi, all'interno di cavedi o in traccia, compresa quota parte di raccorderia, la pressatura dei raccordi con idonei elettroutensili, esclusi valvolame, pezzi speciali, staffaggi e opere murarie | 07.T04.035.001 | 16 x 2,0 mm | m | Analisi | 0 | 5.81 | 2.24 | 0 | 72.22 | 27.78 | 8.05 | 1.21 | 0.93 | 10.18 | 15
PUG2026/07.T04.035.003 |  | 07 | IMPIANTI TERMICI | 07.T04 | TUBAZIONI | 07.T04.035 | Tubo multistrato in polietilene reticolato Tipo C, con strato intermedio in alluminio, fornito in rotoli coibentato o in barre da 5 m nudo, stabile nella forma, con barriera all'ossigeno, conforme alla UNI EN ISO 21003 UNI EN ISO 15875 e al DM 174-04, per impianti di acqua sanitaria secondo UNI 9182:2014, con raccordi a pressare in bronzo o acciaio inox, a passaggio totale o a flusso ottimizzato, a tenuta senza o-ring, con dichiarazione da parte del fabbricante del coefficiente K di accidentalità come previsto dalla UNI 9182:2014, tagliato a misura e posto in opera su staffaggi, all'interno di cavedi o in traccia, compresa quota parte di raccorderia, la pressatura dei raccordi con idonei elettroutensili, esclusi valvolame, pezzi speciali, staffaggi e opere murarie | 07.T04.035.003 | 20 x 2,3 mm | m | Analisi | 0 | 5.81 | 3 | 0 | 65.94 | 34.06 | 8.82 | 1.32 | 1.01 | 11.15 | 15
PUG2026/07.T04.035.005 |  | 07 | IMPIANTI TERMICI | 07.T04 | TUBAZIONI | 07.T04.035 | Tubo multistrato in polietilene reticolato Tipo C, con strato intermedio in alluminio, fornito in rotoli coibentato o in barre da 5 m nudo, stabile nella forma, con barriera all'ossigeno, conforme alla UNI EN ISO 21003 UNI EN ISO 15875 e al DM 174-04, per impianti di acqua sanitaria secondo UNI 9182:2014, con raccordi a pressare in bronzo o acciaio inox, a passaggio totale o a flusso ottimizzato, a tenuta senza o-ring, con dichiarazione da parte del fabbricante del coefficiente K di accidentalità come previsto dalla UNI 9182:2014, tagliato a misura e posto in opera su staffaggi, all'interno di cavedi o in traccia, compresa quota parte di raccorderia, la pressatura dei raccordi con idonei elettroutensili, esclusi valvolame, pezzi speciali, staffaggi e opere murarie | 07.T04.035.005 | 25 x 2,8 mm | m | Analisi | 0 | 5.81 | 4.8 | 0 | 54.79 | 45.21 | 10.61 | 1.59 | 1.22 | 13.43 | 15
PUG2026/07.T04.035.007 |  | 07 | IMPIANTI TERMICI | 07.T04 | TUBAZIONI | 07.T04.035 | Tubo multistrato in polietilene reticolato Tipo C, con strato intermedio in alluminio, fornito in rotoli coibentato o in barre da 5 m nudo, stabile nella forma, con barriera all'ossigeno, conforme alla UNI EN ISO 21003 UNI EN ISO 15875 e al DM 174-04, per impianti di acqua sanitaria secondo UNI 9182:2014, con raccordi a pressare in bronzo o acciaio inox, a passaggio totale o a flusso ottimizzato, a tenuta senza o-ring, con dichiarazione da parte del fabbricante del coefficiente K di accidentalità come previsto dalla UNI 9182:2014, tagliato a misura e posto in opera su staffaggi, all'interno di cavedi o in traccia, compresa quota parte di raccorderia, la pressatura dei raccordi con idonei elettroutensili, esclusi valvolame, pezzi speciali, staffaggi e opere murarie | 07.T04.035.007 | 32 x 3,2 mm | m | Analisi | 0 | 5.81 | 7.26 | 0 | 44.49 | 55.51 | 13.07 | 1.96 | 1.5 | 16.53 | 15
PUG2026/07.T04.035.009 |  | 07 | IMPIANTI TERMICI | 07.T04 | TUBAZIONI | 07.T04.035 | Tubo multistrato in polietilene reticolato Tipo C, con strato intermedio in alluminio, fornito in rotoli coibentato o in barre da 5 m nudo, stabile nella forma, con barriera all'ossigeno, conforme alla UNI EN ISO 21003 UNI EN ISO 15875 e al DM 174-04, per impianti di acqua sanitaria secondo UNI 9182:2014, con raccordi a pressare in bronzo o acciaio inox, a passaggio totale o a flusso ottimizzato, a tenuta senza o-ring, con dichiarazione da parte del fabbricante del coefficiente K di accidentalità come previsto dalla UNI 9182:2014, tagliato a misura e posto in opera su staffaggi, all'interno di cavedi o in traccia, compresa quota parte di raccorderia, la pressatura dei raccordi con idonei elettroutensili, esclusi valvolame, pezzi speciali, staffaggi e opere murarie | 07.T04.035.009 | 40 x 3,5 mm | m | Analisi | 0 | 5.81 | 14.08 | 0 | 29.23 | 70.77 | 19.9 | 2.98 | 2.29 | 25.17 | 15
PUG2026/07.T04.035.011 |  | 07 | IMPIANTI TERMICI | 07.T04 | TUBAZIONI | 07.T04.035 | Tubo multistrato in polietilene reticolato Tipo C, con strato intermedio in alluminio, fornito in rotoli coibentato o in barre da 5 m nudo, stabile nella forma, con barriera all'ossigeno, conforme alla UNI EN ISO 21003 UNI EN ISO 15875 e al DM 174-04, per impianti di acqua sanitaria secondo UNI 9182:2014, con raccordi a pressare in bronzo o acciaio inox, a passaggio totale o a flusso ottimizzato, a tenuta senza o-ring, con dichiarazione da parte del fabbricante del coefficiente K di accidentalità come previsto dalla UNI 9182:2014, tagliato a misura e posto in opera su staffaggi, all'interno di cavedi o in traccia, compresa quota parte di raccorderia, la pressatura dei raccordi con idonei elettroutensili, esclusi valvolame, pezzi speciali, staffaggi e opere murarie | 07.T04.035.011 | 50 x 4 mm | m | Analisi | 0 | 5.81 | 19.86 | 0 | 22.65 | 77.35 | 25.67 | 3.85 | 2.95 | 32.47 | 15
PUG2026/07.T04.035.013 |  | 07 | IMPIANTI TERMICI | 07.T04 | TUBAZIONI | 07.T04.035 | Tubo multistrato in polietilene reticolato Tipo C, con strato intermedio in alluminio, fornito in rotoli coibentato o in barre da 5 m nudo, stabile nella forma, con barriera all'ossigeno, conforme alla UNI EN ISO 21003 UNI EN ISO 15875 e al DM 174-04, per impianti di acqua sanitaria secondo UNI 9182:2014, con raccordi a pressare in bronzo o acciaio inox, a passaggio totale o a flusso ottimizzato, a tenuta senza o-ring, con dichiarazione da parte del fabbricante del coefficiente K di accidentalità come previsto dalla UNI 9182:2014, tagliato a misura e posto in opera su staffaggi, all'interno di cavedi o in traccia, compresa quota parte di raccorderia, la pressatura dei raccordi con idonei elettroutensili, esclusi valvolame, pezzi speciali, staffaggi e opere murarie | 07.T04.035.013 | 63 x 4,5 mm | m | Analisi | 0 | 5.81 | 29.19 | 0 | 16.61 | 83.39 | 35 | 5.25 | 4.03 | 44.28 | 15
PUG2026/07.T04.037.001 |  | 07 | IMPIANTI TERMICI | 07.T04 | TUBAZIONI | 07.T04.037 | Tubo in rame sanitario nudo, per distribuzione di acqua calda e fredda ad uso potabile, con raccordi a pressare conformi alla UNI 11065 Classe 1, dotati di O-ring in EPDM nero premontato (con guida cilindrica per innesto sicuro sulla tubazione e by-pass sulla sede dell'O-ring per l'individuazione dei raccordi non pressati, temperatura max di esercizio 110 °C o pressione massima di esercizio 16 bar), tagliato a misura e posto in opera su staffaggi, all'interno di cavedi o in traccia, compresa quota parte di raccorderia, escluso valvolame, pezzi speciali, staffaggi, coibentazione e opere murarie con pressatura dei raccordi eseguita con appositi elettroutensili | 07.T04.037.001 | 15 x 1 mm | m | Analisi | 0 | 5.81 | 9.04 | 0 | 39.14 | 60.86 | 14.86 | 2.23 | 1.71 | 18.79 | 15
PUG2026/07.T04.037.003 |  | 07 | IMPIANTI TERMICI | 07.T04 | TUBAZIONI | 07.T04.037 | Tubo in rame sanitario nudo, per distribuzione di acqua calda e fredda ad uso potabile, con raccordi a pressare conformi alla UNI 11065 Classe 1, dotati di O-ring in EPDM nero premontato (con guida cilindrica per innesto sicuro sulla tubazione e by-pass sulla sede dell'O-ring per l'individuazione dei raccordi non pressati, temperatura max di esercizio 110 °C o pressione massima di esercizio 16 bar), tagliato a misura e posto in opera su staffaggi, all'interno di cavedi o in traccia, compresa quota parte di raccorderia, escluso valvolame, pezzi speciali, staffaggi, coibentazione e opere murarie con pressatura dei raccordi eseguita con appositi elettroutensili | 07.T04.037.003 | 18 x 1 mm | m | Analisi | 0 | 5.81 | 10.1 | 0 | 36.53 | 63.47 | 15.92 | 2.39 | 1.83 | 20.13 | 15
PUG2026/07.T04.037.005 |  | 07 | IMPIANTI TERMICI | 07.T04 | TUBAZIONI | 07.T04.037 | Tubo in rame sanitario nudo, per distribuzione di acqua calda e fredda ad uso potabile, con raccordi a pressare conformi alla UNI 11065 Classe 1, dotati di O-ring in EPDM nero premontato (con guida cilindrica per innesto sicuro sulla tubazione e by-pass sulla sede dell'O-ring per l'individuazione dei raccordi non pressati, temperatura max di esercizio 110 °C o pressione massima di esercizio 16 bar), tagliato a misura e posto in opera su staffaggi, all'interno di cavedi o in traccia, compresa quota parte di raccorderia, escluso valvolame, pezzi speciali, staffaggi, coibentazione e opere murarie con pressatura dei raccordi eseguita con appositi elettroutensili | 07.T04.037.005 | 22 x 1 mm | m | Analisi | 0 | 5.81 | 11.98 | 0 | 32.68 | 67.32 | 17.8 | 2.67 | 2.05 | 22.51 | 15
PUG2026/07.T04.037.007 |  | 07 | IMPIANTI TERMICI | 07.T04 | TUBAZIONI | 07.T04.037 | Tubo in rame sanitario nudo, per distribuzione di acqua calda e fredda ad uso potabile, con raccordi a pressare conformi alla UNI 11065 Classe 1, dotati di O-ring in EPDM nero premontato (con guida cilindrica per innesto sicuro sulla tubazione e by-pass sulla sede dell'O-ring per l'individuazione dei raccordi non pressati, temperatura max di esercizio 110 °C o pressione massima di esercizio 16 bar), tagliato a misura e posto in opera su staffaggi, all'interno di cavedi o in traccia, compresa quota parte di raccorderia, escluso valvolame, pezzi speciali, staffaggi, coibentazione e opere murarie con pressatura dei raccordi eseguita con appositi elettroutensili | 07.T04.037.007 | 28 x 1 mm | m | Analisi | 0 | 5.81 | 16.11 | 0 | 26.52 | 73.48 | 21.92 | 3.29 | 2.52 | 27.73 | 15
PUG2026/07.T04.037.009 |  | 07 | IMPIANTI TERMICI | 07.T04 | TUBAZIONI | 07.T04.037 | Tubo in rame sanitario nudo, per distribuzione di acqua calda e fredda ad uso potabile, con raccordi a pressare conformi alla UNI 11065 Classe 1, dotati di O-ring in EPDM nero premontato (con guida cilindrica per innesto sicuro sulla tubazione e by-pass sulla sede dell'O-ring per l'individuazione dei raccordi non pressati, temperatura max di esercizio 110 °C o pressione massima di esercizio 16 bar), tagliato a misura e posto in opera su staffaggi, all'interno di cavedi o in traccia, compresa quota parte di raccorderia, escluso valvolame, pezzi speciali, staffaggi, coibentazione e opere murarie con pressatura dei raccordi eseguita con appositi elettroutensili | 07.T04.037.009 | 35 x 1 mm | m | Analisi | 0 | 5.81 | 20.16 | 0 | 22.39 | 77.61 | 25.97 | 3.9 | 2.99 | 32.86 | 15
PUG2026/07.T04.037.011 |  | 07 | IMPIANTI TERMICI | 07.T04 | TUBAZIONI | 07.T04.037 | Tubo in rame sanitario nudo, per distribuzione di acqua calda e fredda ad uso potabile, con raccordi a pressare conformi alla UNI 11065 Classe 1, dotati di O-ring in EPDM nero premontato (con guida cilindrica per innesto sicuro sulla tubazione e by-pass sulla sede dell'O-ring per l'individuazione dei raccordi non pressati, temperatura max di esercizio 110 °C o pressione massima di esercizio 16 bar), tagliato a misura e posto in opera su staffaggi, all'interno di cavedi o in traccia, compresa quota parte di raccorderia, escluso valvolame, pezzi speciali, staffaggi, coibentazione e opere murarie con pressatura dei raccordi eseguita con appositi elettroutensili | 07.T04.037.011 | 42 x 1 mm | m | Analisi | 0 | 5.81 | 24.94 | 0 | 18.91 | 81.09 | 30.75 | 4.61 | 3.54 | 38.9 | 15
PUG2026/07.T04.037.013 |  | 07 | IMPIANTI TERMICI | 07.T04 | TUBAZIONI | 07.T04.037 | Tubo in rame sanitario nudo, per distribuzione di acqua calda e fredda ad uso potabile, con raccordi a pressare conformi alla UNI 11065 Classe 1, dotati di O-ring in EPDM nero premontato (con guida cilindrica per innesto sicuro sulla tubazione e by-pass sulla sede dell'O-ring per l'individuazione dei raccordi non pressati, temperatura max di esercizio 110 °C o pressione massima di esercizio 16 bar), tagliato a misura e posto in opera su staffaggi, all'interno di cavedi o in traccia, compresa quota parte di raccorderia, escluso valvolame, pezzi speciali, staffaggi, coibentazione e opere murarie con pressatura dei raccordi eseguita con appositi elettroutensili | 07.T04.037.013 | 54 x 1,5 mm | m | Analisi | 0 | 5.81 | 46.77 | 0 | 11.06 | 88.94 | 52.58 | 7.89 | 6.05 | 66.52 | 15
PUG2026/07.T04.037.015 |  | 07 | IMPIANTI TERMICI | 07.T04 | TUBAZIONI | 07.T04.037 | Tubo in rame sanitario nudo, per distribuzione di acqua calda e fredda ad uso potabile, con raccordi a pressare conformi alla UNI 11065 Classe 1, dotati di O-ring in EPDM nero premontato (con guida cilindrica per innesto sicuro sulla tubazione e by-pass sulla sede dell'O-ring per l'individuazione dei raccordi non pressati, temperatura max di esercizio 110 °C o pressione massima di esercizio 16 bar), tagliato a misura e posto in opera su staffaggi, all'interno di cavedi o in traccia, compresa quota parte di raccorderia, escluso valvolame, pezzi speciali, staffaggi, coibentazione e opere murarie con pressatura dei raccordi eseguita con appositi elettroutensili | 07.T04.037.015 | 54 x 2 mm | m | Analisi | 0 | 5.81 | 64.82 | 0 | 8.23 | 91.77 | 70.63 | 10.59 | 8.12 | 89.35 | 15
PUG2026/07.T04.039.001 |  | 07 | IMPIANTI TERMICI | 07.T04 | TUBAZIONI | 07.T04.039 | Tubo di rame a norma EN 1057 isolato con guaina in polietilene espanso ad alta densità a cellule chiuse, conforme alla UNI CIG 7129 per passaggi sotto traccia, classe 1 | 07.T04.039.001 | Ø 12 spessore 1 mm | m | Analisi | 0 | 5.81 | 11.59 | 0 | 33.4 | 66.6 | 17.41 | 2.61 | 2 | 22.02 | 15
PUG2026/07.T04.039.003 |  | 07 | IMPIANTI TERMICI | 07.T04 | TUBAZIONI | 07.T04.039 | Tubo di rame a norma EN 1057 isolato con guaina in polietilene espanso ad alta densità a cellule chiuse, conforme alla UNI CIG 7129 per passaggi sotto traccia, classe 1 | 07.T04.039.003 | Ø 14 spessore 1 mm | m | Analisi | 0 | 5.81 | 15.38 | 0 | 27.43 | 72.57 | 21.2 | 3.18 | 2.44 | 26.81 | 15
PUG2026/07.T04.039.005 |  | 07 | IMPIANTI TERMICI | 07.T04 | TUBAZIONI | 07.T04.039 | Tubo di rame a norma EN 1057 isolato con guaina in polietilene espanso ad alta densità a cellule chiuse, conforme alla UNI CIG 7129 per passaggi sotto traccia, classe 1 | 07.T04.039.005 | Ø 15 spessore 1 mm | m | Analisi | 0 | 5.81 | 18.27 | 0 | 24.14 | 75.86 | 24.08 | 3.61 | 2.77 | 30.47 | 15
PUG2026/07.T04.039.007 |  | 07 | IMPIANTI TERMICI | 07.T04 | TUBAZIONI | 07.T04.039 | Tubo di rame a norma EN 1057 isolato con guaina in polietilene espanso ad alta densità a cellule chiuse, conforme alla UNI CIG 7129 per passaggi sotto traccia, classe 1 | 07.T04.039.007 | Ø 16 spessore 1 mm | m | Analisi | 0 | 5.81 | 18.38 | 0 | 24.04 | 75.96 | 24.19 | 3.63 | 2.78 | 30.6 | 15
PUG2026/07.T04.039.009 |  | 07 | IMPIANTI TERMICI | 07.T04 | TUBAZIONI | 07.T04.039 | Tubo di rame a norma EN 1057 isolato con guaina in polietilene espanso ad alta densità a cellule chiuse, conforme alla UNI CIG 7129 per passaggi sotto traccia, classe 1 | 07.T04.039.009 | Ø 18 spessore 1 mm | m | Analisi | 0 | 5.81 | 21.23 | 0 | 21.5 | 78.5 | 27.05 | 4.06 | 3.11 | 34.21 | 15
PUG2026/07.T04.039.011 |  | 07 | IMPIANTI TERMICI | 07.T04 | TUBAZIONI | 07.T04.039 | Tubo di rame a norma EN 1057 isolato con guaina in polietilene espanso ad alta densità a cellule chiuse, conforme alla UNI CIG 7129 per passaggi sotto traccia, classe 1 | 07.T04.039.011 | Ø 22 spessore 1,5 mm | m | Analisi | 0 | 5.81 | 42.65 | 0 | 12 | 88 | 48.47 | 7.27 | 5.57 | 61.31 | 15
PUG2026/07.T04.041.001 |  | 07 | IMPIANTI TERMICI | 07.T04 | TUBAZIONI | 07.T04.041 | Tubo di rame a norma EN 1057 con rivestimento in PVC a sezione piena perfettamente aderente a norma UNI 10823 | 07.T04.041.001 | Ø 12 spessore 1 mm | m | Analisi | 0 | 5.81 | 10.13 | 0 | 36.46 | 63.54 | 15.95 | 2.39 | 1.83 | 20.17 | 15
PUG2026/07.T04.041.003 |  | 07 | IMPIANTI TERMICI | 07.T04 | TUBAZIONI | 07.T04.041 | Tubo di rame a norma EN 1057 con rivestimento in PVC a sezione piena perfettamente aderente a norma UNI 10823 | 07.T04.041.003 | Ø 14 spessore 1 mm | m | Analisi | 0 | 5.81 | 10.84 | 0 | 34.92 | 65.08 | 16.65 | 2.5 | 1.91 | 21.06 | 15
PUG2026/07.T04.041.005 |  | 07 | IMPIANTI TERMICI | 07.T04 | TUBAZIONI | 07.T04.041 | Tubo di rame a norma EN 1057 con rivestimento in PVC a sezione piena perfettamente aderente a norma UNI 10823 | 07.T04.041.005 | Ø 15 spessore 1 mm | m | Analisi | 0 | 5.81 | 11.95 | 0 | 32.73 | 67.27 | 17.76 | 2.66 | 2.04 | 22.47 | 15
PUG2026/07.T04.041.007 |  | 07 | IMPIANTI TERMICI | 07.T04 | TUBAZIONI | 07.T04.041 | Tubo di rame a norma EN 1057 con rivestimento in PVC a sezione piena perfettamente aderente a norma UNI 10823 | 07.T04.041.007 | Ø 16 spessore 1 mm | m | Analisi | 0 | 5.81 | 15.11 | 0 | 27.79 | 72.21 | 20.92 | 3.14 | 2.41 | 26.47 | 15
PUG2026/07.T04.041.009 |  | 07 | IMPIANTI TERMICI | 07.T04 | TUBAZIONI | 07.T04.041 | Tubo di rame a norma EN 1057 con rivestimento in PVC a sezione piena perfettamente aderente a norma UNI 10823 | 07.T04.041.009 | Ø 18 spessore 1 mm | m | Analisi | 0 | 5.81 | 15.33 | 0 | 27.5 | 72.5 | 21.14 | 3.17 | 2.43 | 26.75 | 15
PUG2026/07.T04.041.011 |  | 07 | IMPIANTI TERMICI | 07.T04 | TUBAZIONI | 07.T04.041 | Tubo di rame a norma EN 1057 con rivestimento in PVC a sezione piena perfettamente aderente a norma UNI 10823 | 07.T04.041.011 | Ø 22 spessore 1 mm | m | Analisi | 0 | 5.81 | 16.61 | 0 | 25.93 | 74.07 | 22.43 | 3.36 | 2.58 | 28.37 | 15
PUG2026/07.T04.043.001 |  | 07 | IMPIANTI TERMICI | 07.T04 | TUBAZIONI | 07.T04.043 | Tubo in rame nudo a norma UNI EN 1057 per installazioni gas secondo UNI 7129:2015, UNI 11528 e UNI 8723, con raccordi a pressare conformi alla UNI 11065 Classe 2, contrassegnati GAS MOP5, dotati di O-ring in HNBR giallo premontato (con guida cilindrica per innesto sicuro sulla tubazione e by-pass sulla sede dell'O-ring per l'individuazione dei raccordi non pressati, temperatura massima 70 °C), tagliato a misura e posto in opera su staffaggi, compresa quota parte di raccorderia, esclusi il valvolame, i pezzi speciali e gli staffaggi con pressatura dei raccordi eseguita con idonei elettroutensili | 07.T04.043.001 | 15 x 1 mm | m | Analisi | 0 | 5.81 | 9.04 | 0 | 39.14 | 60.86 | 14.86 | 2.23 | 1.71 | 18.79 | 15
PUG2026/07.T04.043.003 |  | 07 | IMPIANTI TERMICI | 07.T04 | TUBAZIONI | 07.T04.043 | Tubo in rame nudo a norma UNI EN 1057 per installazioni gas secondo UNI 7129:2015, UNI 11528 e UNI 8723, con raccordi a pressare conformi alla UNI 11065 Classe 2, contrassegnati GAS MOP5, dotati di O-ring in HNBR giallo premontato (con guida cilindrica per innesto sicuro sulla tubazione e by-pass sulla sede dell'O-ring per l'individuazione dei raccordi non pressati, temperatura massima 70 °C), tagliato a misura e posto in opera su staffaggi, compresa quota parte di raccorderia, esclusi il valvolame, i pezzi speciali e gli staffaggi con pressatura dei raccordi eseguita con idonei elettroutensili | 07.T04.043.003 | 18 x 1 mm | m | Analisi | 0 | 5.81 | 10.1 | 0 | 36.53 | 63.47 | 15.92 | 2.39 | 1.83 | 20.13 | 15
PUG2026/07.T04.043.005 |  | 07 | IMPIANTI TERMICI | 07.T04 | TUBAZIONI | 07.T04.043 | Tubo in rame nudo a norma UNI EN 1057 per installazioni gas secondo UNI 7129:2015, UNI 11528 e UNI 8723, con raccordi a pressare conformi alla UNI 11065 Classe 2, contrassegnati GAS MOP5, dotati di O-ring in HNBR giallo premontato (con guida cilindrica per innesto sicuro sulla tubazione e by-pass sulla sede dell'O-ring per l'individuazione dei raccordi non pressati, temperatura massima 70 °C), tagliato a misura e posto in opera su staffaggi, compresa quota parte di raccorderia, esclusi il valvolame, i pezzi speciali e gli staffaggi con pressatura dei raccordi eseguita con idonei elettroutensili | 07.T04.043.005 | 22 x 1 mm | m | Analisi | 0 | 5.81 | 11.98 | 0 | 32.68 | 67.32 | 17.8 | 2.67 | 2.05 | 22.51 | 15
PUG2026/07.T04.043.007 |  | 07 | IMPIANTI TERMICI | 07.T04 | TUBAZIONI | 07.T04.043 | Tubo in rame nudo a norma UNI EN 1057 per installazioni gas secondo UNI 7129:2015, UNI 11528 e UNI 8723, con raccordi a pressare conformi alla UNI 11065 Classe 2, contrassegnati GAS MOP5, dotati di O-ring in HNBR giallo premontato (con guida cilindrica per innesto sicuro sulla tubazione e by-pass sulla sede dell'O-ring per l'individuazione dei raccordi non pressati, temperatura massima 70 °C), tagliato a misura e posto in opera su staffaggi, compresa quota parte di raccorderia, esclusi il valvolame, i pezzi speciali e gli staffaggi con pressatura dei raccordi eseguita con idonei elettroutensili | 07.T04.043.007 | 28 x 1 mm | m | Analisi | 0 | 5.81 | 16.11 | 0 | 26.52 | 73.48 | 21.92 | 3.29 | 2.52 | 27.73 | 15
PUG2026/07.T04.043.009 |  | 07 | IMPIANTI TERMICI | 07.T04 | TUBAZIONI | 07.T04.043 | Tubo in rame nudo a norma UNI EN 1057 per installazioni gas secondo UNI 7129:2015, UNI 11528 e UNI 8723, con raccordi a pressare conformi alla UNI 11065 Classe 2, contrassegnati GAS MOP5, dotati di O-ring in HNBR giallo premontato (con guida cilindrica per innesto sicuro sulla tubazione e by-pass sulla sede dell'O-ring per l'individuazione dei raccordi non pressati, temperatura massima 70 °C), tagliato a misura e posto in opera su staffaggi, compresa quota parte di raccorderia, esclusi il valvolame, i pezzi speciali e gli staffaggi con pressatura dei raccordi eseguita con idonei elettroutensili | 07.T04.043.009 | 35 x 1 mm | m | Analisi | 0 | 5.81 | 20.16 | 0 | 22.39 | 77.61 | 25.97 | 3.9 | 2.99 | 32.86 | 15
PUG2026/07.T04.043.011 |  | 07 | IMPIANTI TERMICI | 07.T04 | TUBAZIONI | 07.T04.043 | Tubo in rame nudo a norma UNI EN 1057 per installazioni gas secondo UNI 7129:2015, UNI 11528 e UNI 8723, con raccordi a pressare conformi alla UNI 11065 Classe 2, contrassegnati GAS MOP5, dotati di O-ring in HNBR giallo premontato (con guida cilindrica per innesto sicuro sulla tubazione e by-pass sulla sede dell'O-ring per l'individuazione dei raccordi non pressati, temperatura massima 70 °C), tagliato a misura e posto in opera su staffaggi, compresa quota parte di raccorderia, esclusi il valvolame, i pezzi speciali e gli staffaggi con pressatura dei raccordi eseguita con idonei elettroutensili | 07.T04.043.011 | 42 x 1 mm | m | Analisi | 0 | 5.81 | 24.94 | 0 | 18.91 | 81.09 | 30.75 | 4.61 | 3.54 | 38.9 | 15
PUG2026/07.T04.043.013 |  | 07 | IMPIANTI TERMICI | 07.T04 | TUBAZIONI | 07.T04.043 | Tubo in rame nudo a norma UNI EN 1057 per installazioni gas secondo UNI 7129:2015, UNI 11528 e UNI 8723, con raccordi a pressare conformi alla UNI 11065 Classe 2, contrassegnati GAS MOP5, dotati di O-ring in HNBR giallo premontato (con guida cilindrica per innesto sicuro sulla tubazione e by-pass sulla sede dell'O-ring per l'individuazione dei raccordi non pressati, temperatura massima 70 °C), tagliato a misura e posto in opera su staffaggi, compresa quota parte di raccorderia, esclusi il valvolame, i pezzi speciali e gli staffaggi con pressatura dei raccordi eseguita con idonei elettroutensili | 07.T04.043.013 | 54 x 1,5 mm | m | Analisi | 0 | 10.57 | 46.77 | 0 | 18.44 | 81.56 | 57.34 | 8.6 | 6.59 | 72.53 | 15
PUG2026/07.T04.043.015 |  | 07 | IMPIANTI TERMICI | 07.T04 | TUBAZIONI | 07.T04.043 | Tubo in rame nudo a norma UNI EN 1057 per installazioni gas secondo UNI 7129:2015, UNI 11528 e UNI 8723, con raccordi a pressare conformi alla UNI 11065 Classe 2, contrassegnati GAS MOP5, dotati di O-ring in HNBR giallo premontato (con guida cilindrica per innesto sicuro sulla tubazione e by-pass sulla sede dell'O-ring per l'individuazione dei raccordi non pressati, temperatura massima 70 °C), tagliato a misura e posto in opera su staffaggi, compresa quota parte di raccorderia, esclusi il valvolame, i pezzi speciali e gli staffaggi con pressatura dei raccordi eseguita con idonei elettroutensili | 07.T04.043.015 | 64 x 2 mm | m | Analisi | 0 | 10.57 | 64.82 | 0 | 14.02 | 85.98 | 75.39 | 11.31 | 8.67 | 95.37 | 15
PUG2026/07.T04.045.001 |  | 07 | IMPIANTI TERMICI | 07.T04 | TUBAZIONI | 07.T04.045 | Guaina flessibile spiralata di colore giallo, superficie interna liscia, per la protezione delle tubazioni del gas passanti in traccia, prevista dalle norme UNI CIG 7129 e 7131, resistenza allo schiacciamento A320 N, campo di temperatura -10 ÷ +70 °C, autoestinguente secondo UL 94 classe VO | 07.T04.045.001 | Ø esterno 24,7 mm | m | Analisi | 0 | 0.79 | 0.81 | 0 | 49.51 | 50.49 | 1.6 | 0.24 | 0.18 | 2.03 | 15
PUG2026/07.T04.045.003 |  | 07 | IMPIANTI TERMICI | 07.T04 | TUBAZIONI | 07.T04.045 | Guaina flessibile spiralata di colore giallo, superficie interna liscia, per la protezione delle tubazioni del gas passanti in traccia, prevista dalle norme UNI CIG 7129 e 7131, resistenza allo schiacciamento A320 N, campo di temperatura -10 ÷ +70 °C, autoestinguente secondo UL 94 classe VO | 07.T04.045.003 | Ø esterno 27 mm | m | Analisi | 0 | 0.79 | 0.81 | 0 | 49.51 | 50.49 | 1.6 | 0.24 | 0.18 | 2.03 | 15
PUG2026/07.T04.045.005 |  | 07 | IMPIANTI TERMICI | 07.T04 | TUBAZIONI | 07.T04.045 | Guaina flessibile spiralata di colore giallo, superficie interna liscia, per la protezione delle tubazioni del gas passanti in traccia, prevista dalle norme UNI CIG 7129 e 7131, resistenza allo schiacciamento A320 N, campo di temperatura -10 ÷ +70 °C, autoestinguente secondo UL 94 classe VO | 07.T04.045.005 | Ø esterno 30,3 mm | m | Analisi | 0 | 0.79 | 0.96 | 0 | 45.35 | 54.65 | 1.75 | 0.26 | 0.2 | 2.21 | 15
PUG2026/07.T04.045.007 |  | 07 | IMPIANTI TERMICI | 07.T04 | TUBAZIONI | 07.T04.045 | Guaina flessibile spiralata di colore giallo, superficie interna liscia, per la protezione delle tubazioni del gas passanti in traccia, prevista dalle norme UNI CIG 7129 e 7131, resistenza allo schiacciamento A320 N, campo di temperatura -10 ÷ +70 °C, autoestinguente secondo UL 94 classe VO | 07.T04.045.007 | Ø esterno 33,3 mm | m | Analisi | 0 | 0.79 | 0.96 | 0 | 45.35 | 54.65 | 1.75 | 0.26 | 0.2 | 2.21 | 15
PUG2026/07.T04.045.009 |  | 07 | IMPIANTI TERMICI | 07.T04 | TUBAZIONI | 07.T04.045 | Guaina flessibile spiralata di colore giallo, superficie interna liscia, per la protezione delle tubazioni del gas passanti in traccia, prevista dalle norme UNI CIG 7129 e 7131, resistenza allo schiacciamento A320 N, campo di temperatura -10 ÷ +70 °C, autoestinguente secondo UL 94 classe VO | 07.T04.045.009 | Ø esterno 35,3 mm | m | Analisi | 0 | 0.79 | 1.25 | 0 | 38.82 | 61.18 | 2.04 | 0.31 | 0.23 | 2.58 | 15
PUG2026/07.T04.045.011 |  | 07 | IMPIANTI TERMICI | 07.T04 | TUBAZIONI | 07.T04.045 | Guaina flessibile spiralata di colore giallo, superficie interna liscia, per la protezione delle tubazioni del gas passanti in traccia, prevista dalle norme UNI CIG 7129 e 7131, resistenza allo schiacciamento A320 N, campo di temperatura -10 ÷ +70 °C, autoestinguente secondo UL 94 classe VO | 07.T04.045.011 | Ø esterno 37,8 mm | m | Analisi | 0 | 0.79 | 1.4 | 0 | 36.22 | 63.78 | 2.19 | 0.33 | 0.25 | 2.77 | 15
PUG2026/07.T04.045.013 |  | 07 | IMPIANTI TERMICI | 07.T04 | TUBAZIONI | 07.T04.045 | Guaina flessibile spiralata di colore giallo, superficie interna liscia, per la protezione delle tubazioni del gas passanti in traccia, prevista dalle norme UNI CIG 7129 e 7131, resistenza allo schiacciamento A320 N, campo di temperatura -10 ÷ +70 °C, autoestinguente secondo UL 94 classe VO | 07.T04.045.013 | Ø esterno 40,7 mm | m | Analisi | 0 | 0.79 | 1.62 | 0 | 32.9 | 67.1 | 2.41 | 0.36 | 0.28 | 3.05 | 15
PUG2026/07.T04.045.015 |  | 07 | IMPIANTI TERMICI | 07.T04 | TUBAZIONI | 07.T04.045 | Guaina flessibile spiralata di colore giallo, superficie interna liscia, per la protezione delle tubazioni del gas passanti in traccia, prevista dalle norme UNI CIG 7129 e 7131, resistenza allo schiacciamento A320 N, campo di temperatura -10 ÷ +70 °C, autoestinguente secondo UL 94 classe VO | 07.T04.045.015 | Ø esterno 46,2 mm | m | Analisi | 0 | 0.79 | 2.06 | 0 | 27.81 | 72.19 | 2.85 | 0.43 | 0.33 | 3.61 | 15
PUG2026/07.T04.045.017 |  | 07 | IMPIANTI TERMICI | 07.T04 | TUBAZIONI | 07.T04.045 | Guaina flessibile spiralata di colore giallo, superficie interna liscia, per la protezione delle tubazioni del gas passanti in traccia, prevista dalle norme UNI CIG 7129 e 7131, resistenza allo schiacciamento A320 N, campo di temperatura -10 ÷ +70 °C, autoestinguente secondo UL 94 classe VO | 07.T04.045.017 | Ø esterno 57 mm | m | Analisi | 0 | 0.79 | 2.72 | 0 | 22.57 | 77.43 | 3.51 | 0.53 | 0.4 | 4.44 | 15
PUG2026/07.T04.045.019 |  | 07 | IMPIANTI TERMICI | 07.T04 | TUBAZIONI | 07.T04.045 | Guaina flessibile spiralata di colore giallo, superficie interna liscia, per la protezione delle tubazioni del gas passanti in traccia, prevista dalle norme UNI CIG 7129 e 7131, resistenza allo schiacciamento A320 N, campo di temperatura -10 ÷ +70 °C, autoestinguente secondo UL 94 classe VO | 07.T04.045.019 | Ø esterno 68 mm | m | Analisi | 0 | 0.79 | 3.31 | 0 | 19.34 | 80.66 | 4.1 | 0.62 | 0.47 | 5.19 | 15
PUG2026/07.T04.047.001 |  | 07 | IMPIANTI TERMICI | 07.T04 | TUBAZIONI | 07.T04.047 | Tubi in acciaio saldati forniti e posti in opera per condotte di gas metano a norma UNI EN 10208, con rivestimento esterno bituminoso secondo la norma UNI ISO 5256, con interno grezzo ed estremità lisce, compresi raccordi e pezzi speciali collegati mediante saldatura dei giunti, eventuali spostamenti longitudinali nei cavi per intralci di qualsiasi genere e le prove di tenuta e di carico previste dalla vigente normativa, esclusi gli scavi, il letto di posa, rinfianchi e rinterri | 07.T04.047.001 | diametro nominale 80 mm, spessore 2,9 mm | m | Analisi | 0 | 10.57 | 27.8 | 0 | 27.55 | 72.45 | 38.38 | 5.76 | 4.41 | 48.55 | 15
PUG2026/07.T04.047.003 |  | 07 | IMPIANTI TERMICI | 07.T04 | TUBAZIONI | 07.T04.047 | Tubi in acciaio saldati forniti e posti in opera per condotte di gas metano a norma UNI EN 10208, con rivestimento esterno bituminoso secondo la norma UNI ISO 5256, con interno grezzo ed estremità lisce, compresi raccordi e pezzi speciali collegati mediante saldatura dei giunti, eventuali spostamenti longitudinali nei cavi per intralci di qualsiasi genere e le prove di tenuta e di carico previste dalla vigente normativa, esclusi gli scavi, il letto di posa, rinfianchi e rinterri | 07.T04.047.003 | diametro nominale 100 mm, spessore 3,2 mm | m | Analisi | 0 | 10.57 | 33.86 | 0 | 23.79 | 76.21 | 44.43 | 6.67 | 5.11 | 56.21 | 15
PUG2026/07.T04.047.005 |  | 07 | IMPIANTI TERMICI | 07.T04 | TUBAZIONI | 07.T04.047 | Tubi in acciaio saldati forniti e posti in opera per condotte di gas metano a norma UNI EN 10208, con rivestimento esterno bituminoso secondo la norma UNI ISO 5256, con interno grezzo ed estremità lisce, compresi raccordi e pezzi speciali collegati mediante saldatura dei giunti, eventuali spostamenti longitudinali nei cavi per intralci di qualsiasi genere e le prove di tenuta e di carico previste dalla vigente normativa, esclusi gli scavi, il letto di posa, rinfianchi e rinterri | 07.T04.047.005 | diametro nominale 125 mm, spessore 3,6 mm | m | Analisi | 0 | 10.57 | 38.51 | 0 | 21.54 | 78.46 | 49.09 | 7.36 | 5.64 | 62.09 | 15
PUG2026/07.T04.047.007 |  | 07 | IMPIANTI TERMICI | 07.T04 | TUBAZIONI | 07.T04.047 | Tubi in acciaio saldati forniti e posti in opera per condotte di gas metano a norma UNI EN 10208, con rivestimento esterno bituminoso secondo la norma UNI ISO 5256, con interno grezzo ed estremità lisce, compresi raccordi e pezzi speciali collegati mediante saldatura dei giunti, eventuali spostamenti longitudinali nei cavi per intralci di qualsiasi genere e le prove di tenuta e di carico previste dalla vigente normativa, esclusi gli scavi, il letto di posa, rinfianchi e rinterri | 07.T04.047.007 | diametro nominale 150 mm, spessore 4,0 mm | m | Analisi | 0 | 10.57 | 54.58 | 0 | 16.23 | 83.77 | 65.15 | 9.77 | 7.49 | 82.42 | 15
PUG2026/07.T04.047.009 |  | 07 | IMPIANTI TERMICI | 07.T04 | TUBAZIONI | 07.T04.047 | Tubi in acciaio saldati forniti e posti in opera per condotte di gas metano a norma UNI EN 10208, con rivestimento esterno bituminoso secondo la norma UNI ISO 5256, con interno grezzo ed estremità lisce, compresi raccordi e pezzi speciali collegati mediante saldatura dei giunti, eventuali spostamenti longitudinali nei cavi per intralci di qualsiasi genere e le prove di tenuta e di carico previste dalla vigente normativa, esclusi gli scavi, il letto di posa, rinfianchi e rinterri | 07.T04.047.009 | diametro nominale 200 mm, spessore 5,0 mm | m | Analisi | 0 | 10.57 | 73.55 | 0 | 12.57 | 87.43 | 84.12 | 12.62 | 9.67 | 106.42 | 15
PUG2026/07.T04.047.011 |  | 07 | IMPIANTI TERMICI | 07.T04 | TUBAZIONI | 07.T04.047 | Tubi in acciaio saldati forniti e posti in opera per condotte di gas metano a norma UNI EN 10208, con rivestimento esterno bituminoso secondo la norma UNI ISO 5256, con interno grezzo ed estremità lisce, compresi raccordi e pezzi speciali collegati mediante saldatura dei giunti, eventuali spostamenti longitudinali nei cavi per intralci di qualsiasi genere e le prove di tenuta e di carico previste dalla vigente normativa, esclusi gli scavi, il letto di posa, rinfianchi e rinterri | 07.T04.047.011 | diametro nominale 250 mm, spessore 5,6 mm | m | Analisi | 0 | 10.57 | 107.1 | 0 | 8.98 | 91.02 | 117.67 | 17.65 | 13.53 | 148.86 | 15
PUG2026/07.T04.047.013 |  | 07 | IMPIANTI TERMICI | 07.T04 | TUBAZIONI | 07.T04.047 | Tubi in acciaio saldati forniti e posti in opera per condotte di gas metano a norma UNI EN 10208, con rivestimento esterno bituminoso secondo la norma UNI ISO 5256, con interno grezzo ed estremità lisce, compresi raccordi e pezzi speciali collegati mediante saldatura dei giunti, eventuali spostamenti longitudinali nei cavi per intralci di qualsiasi genere e le prove di tenuta e di carico previste dalla vigente normativa, esclusi gli scavi, il letto di posa, rinfianchi e rinterri | 07.T04.047.013 | diametro nominale 300 mm, spessore 5,9 mm | m | Analisi | 0 | 10.57 | 132.38 | 0 | 7.4 | 92.6 | 142.96 | 21.44 | 16.44 | 180.84 | 15
PUG2026/07.T04.047.015 |  | 07 | IMPIANTI TERMICI | 07.T04 | TUBAZIONI | 07.T04.047 | Tubi in acciaio saldati forniti e posti in opera per condotte di gas metano a norma UNI EN 10208, con rivestimento esterno bituminoso secondo la norma UNI ISO 5256, con interno grezzo ed estremità lisce, compresi raccordi e pezzi speciali collegati mediante saldatura dei giunti, eventuali spostamenti longitudinali nei cavi per intralci di qualsiasi genere e le prove di tenuta e di carico previste dalla vigente normativa, esclusi gli scavi, il letto di posa, rinfianchi e rinterri | 07.T04.047.015 | diametro nominale 350 mm, spessore 6,3 mm | m | Analisi | 0 | 10.57 | 160.02 | 0 | 6.2 | 93.8 | 170.59 | 25.59 | 19.62 | 215.8 | 15
PUG2026/07.T04.047.017 |  | 07 | IMPIANTI TERMICI | 07.T04 | TUBAZIONI | 07.T04.047 | Tubi in acciaio saldati forniti e posti in opera per condotte di gas metano a norma UNI EN 10208, con rivestimento esterno bituminoso secondo la norma UNI ISO 5256, con interno grezzo ed estremità lisce, compresi raccordi e pezzi speciali collegati mediante saldatura dei giunti, eventuali spostamenti longitudinali nei cavi per intralci di qualsiasi genere e le prove di tenuta e di carico previste dalla vigente normativa, esclusi gli scavi, il letto di posa, rinfianchi e rinterri | 07.T04.047.017 | diametro nominale 400 mm, spessore 6,3 mm | m | Analisi | 0 | 10.57 | 182.7 | 0 | 5.47 | 94.53 | 193.27 | 28.99 | 22.23 | 244.49 | 15
PUG2026/07.T04.047.019 |  | 07 | IMPIANTI TERMICI | 07.T04 | TUBAZIONI | 07.T04.047 | Tubi in acciaio saldati forniti e posti in opera per condotte di gas metano a norma UNI EN 10208, con rivestimento esterno bituminoso secondo la norma UNI ISO 5256, con interno grezzo ed estremità lisce, compresi raccordi e pezzi speciali collegati mediante saldatura dei giunti, eventuali spostamenti longitudinali nei cavi per intralci di qualsiasi genere e le prove di tenuta e di carico previste dalla vigente normativa, esclusi gli scavi, il letto di posa, rinfianchi e rinterri | 07.T04.047.019 | diametro nominale 450 mm, spessore 6,3 mm | m | Analisi | 0 | 10.57 | 212.94 | 0 | 4.73 | 95.27 | 223.51 | 33.53 | 25.7 | 282.74 | 15
PUG2026/07.T04.047.021 |  | 07 | IMPIANTI TERMICI | 07.T04 | TUBAZIONI | 07.T04.047 | Tubi in acciaio saldati forniti e posti in opera per condotte di gas metano a norma UNI EN 10208, con rivestimento esterno bituminoso secondo la norma UNI ISO 5256, con interno grezzo ed estremità lisce, compresi raccordi e pezzi speciali collegati mediante saldatura dei giunti, eventuali spostamenti longitudinali nei cavi per intralci di qualsiasi genere e le prove di tenuta e di carico previste dalla vigente normativa, esclusi gli scavi, il letto di posa, rinfianchi e rinterri | 07.T04.047.021 | diametro nominale 500 mm, spessore 6,3 mm | m | Analisi | 0 | 10.57 | 236.88 | 0 | 4.27 | 95.73 | 247.45 | 37.12 | 28.46 | 313.03 | 15
PUG2026/07.T04.049.001 |  | 07 | IMPIANTI TERMICI | 07.T04 | TUBAZIONI | 07.T04.049 | Tubi in acciaio saldati forniti e posti in opera per condotte di gas metano a norma UNI EN 3183, conformi al D.M. 24/11/1984 IV specie, con rivestimento esterno in polietilene triplo strato rinforzato a norma UNI 9099, con interno grezzo ed estremità lisce, compresi raccordi e pezzi speciali collegati mediante saldatura dei giunti, eventuali spostamenti longitudinali nei cavi per intralci di qualsiasi genere e le prove di tenuta e di carico previste dalla vigente normativa, esclusi gli scavi, il letto di posa, i rinfianchi e rinterri | 07.T04.049.001 | diametro nominale 40 mm, spessore 2,6 mm | m | Analisi | 0 | 10.57 | 22.34 | 0 | 32.12 | 67.88 | 32.92 | 4.94 | 3.79 | 41.64 | 15
PUG2026/07.T04.049.003 |  | 07 | IMPIANTI TERMICI | 07.T04 | TUBAZIONI | 07.T04.049 | Tubi in acciaio saldati forniti e posti in opera per condotte di gas metano a norma UNI EN 3183, conformi al D.M. 24/11/1984 IV specie, con rivestimento esterno in polietilene triplo strato rinforzato a norma UNI 9099, con interno grezzo ed estremità lisce, compresi raccordi e pezzi speciali collegati mediante saldatura dei giunti, eventuali spostamenti longitudinali nei cavi per intralci di qualsiasi genere e le prove di tenuta e di carico previste dalla vigente normativa, esclusi gli scavi, il letto di posa, i rinfianchi e rinterri | 07.T04.049.003 | diametro nominale 50 mm, spessore 2,9 mm | m | Analisi | 0 | 10.57 | 10.8 | 0 | 49.46 | 50.54 | 21.38 | 3.21 | 2.46 | 27.04 | 15
PUG2026/07.T04.049.005 |  | 07 | IMPIANTI TERMICI | 07.T04 | TUBAZIONI | 07.T04.049 | Tubi in acciaio saldati forniti e posti in opera per condotte di gas metano a norma UNI EN 3183, conformi al D.M. 24/11/1984 IV specie, con rivestimento esterno in polietilene triplo strato rinforzato a norma UNI 9099, con interno grezzo ed estremità lisce, compresi raccordi e pezzi speciali collegati mediante saldatura dei giunti, eventuali spostamenti longitudinali nei cavi per intralci di qualsiasi genere e le prove di tenuta e di carico previste dalla vigente normativa, esclusi gli scavi, il letto di posa, i rinfianchi e rinterri | 07.T04.049.005 | diametro nominale 65 mm, spessore 2,9 mm | m | Analisi | 0 | 10.57 | 12.14 | 0 | 46.55 | 53.45 | 22.71 | 3.41 | 2.61 | 28.73 | 15
PUG2026/07.T04.049.007 |  | 07 | IMPIANTI TERMICI | 07.T04 | TUBAZIONI | 07.T04.049 | Tubi in acciaio saldati forniti e posti in opera per condotte di gas metano a norma UNI EN 3183, conformi al D.M. 24/11/1984 IV specie, con rivestimento esterno in polietilene triplo strato rinforzato a norma UNI 9099, con interno grezzo ed estremità lisce, compresi raccordi e pezzi speciali collegati mediante saldatura dei giunti, eventuali spostamenti longitudinali nei cavi per intralci di qualsiasi genere e le prove di tenuta e di carico previste dalla vigente normativa, esclusi gli scavi, il letto di posa, i rinfianchi e rinterri | 07.T04.049.007 | diametro nominale 80 mm, spessore 2,9 mm | m | Analisi | 0 | 10.57 | 12.35 | 0 | 46.13 | 53.87 | 22.92 | 3.44 | 2.64 | 28.99 | 15
PUG2026/07.T04.049.009 |  | 07 | IMPIANTI TERMICI | 07.T04 | TUBAZIONI | 07.T04.049 | Tubi in acciaio saldati forniti e posti in opera per condotte di gas metano a norma UNI EN 3183, conformi al D.M. 24/11/1984 IV specie, con rivestimento esterno in polietilene triplo strato rinforzato a norma UNI 9099, con interno grezzo ed estremità lisce, compresi raccordi e pezzi speciali collegati mediante saldatura dei giunti, eventuali spostamenti longitudinali nei cavi per intralci di qualsiasi genere e le prove di tenuta e di carico previste dalla vigente normativa, esclusi gli scavi, il letto di posa, i rinfianchi e rinterri | 07.T04.049.009 | diametro nominale 100 mm, spessore 3,2 mm | m | Analisi | 0 | 10.57 | 15.44 | 0 | 40.65 | 59.35 | 26.01 | 3.9 | 2.99 | 32.9 | 15
PUG2026/07.T04.049.011 |  | 07 | IMPIANTI TERMICI | 07.T04 | TUBAZIONI | 07.T04.049 | Tubi in acciaio saldati forniti e posti in opera per condotte di gas metano a norma UNI EN 3183, conformi al D.M. 24/11/1984 IV specie, con rivestimento esterno in polietilene triplo strato rinforzato a norma UNI 9099, con interno grezzo ed estremità lisce, compresi raccordi e pezzi speciali collegati mediante saldatura dei giunti, eventuali spostamenti longitudinali nei cavi per intralci di qualsiasi genere e le prove di tenuta e di carico previste dalla vigente normativa, esclusi gli scavi, il letto di posa, i rinfianchi e rinterri | 07.T04.049.011 | diametro nominale 125 mm, spessore 3,6 mm | m | Analisi | 0 | 10.57 | 22.43 | 0 | 32.04 | 67.96 | 33 | 4.95 | 3.8 | 41.75 | 15
PUG2026/07.T04.049.013 |  | 07 | IMPIANTI TERMICI | 07.T04 | TUBAZIONI | 07.T04.049 | Tubi in acciaio saldati forniti e posti in opera per condotte di gas metano a norma UNI EN 3183, conformi al D.M. 24/11/1984 IV specie, con rivestimento esterno in polietilene triplo strato rinforzato a norma UNI 9099, con interno grezzo ed estremità lisce, compresi raccordi e pezzi speciali collegati mediante saldatura dei giunti, eventuali spostamenti longitudinali nei cavi per intralci di qualsiasi genere e le prove di tenuta e di carico previste dalla vigente normativa, esclusi gli scavi, il letto di posa, i rinfianchi e rinterri | 07.T04.049.013 | diametro nominale 150 mm, spessore 4,0 mm | m | Analisi | 0 | 10.57 | 28.81 | 0 | 26.84 | 73.16 | 39.38 | 5.91 | 4.53 | 49.82 | 15
PUG2026/07.T04.049.015 |  | 07 | IMPIANTI TERMICI | 07.T04 | TUBAZIONI | 07.T04.049 | Tubi in acciaio saldati forniti e posti in opera per condotte di gas metano a norma UNI EN 3183, conformi al D.M. 24/11/1984 IV specie, con rivestimento esterno in polietilene triplo strato rinforzato a norma UNI 9099, con interno grezzo ed estremità lisce, compresi raccordi e pezzi speciali collegati mediante saldatura dei giunti, eventuali spostamenti longitudinali nei cavi per intralci di qualsiasi genere e le prove di tenuta e di carico previste dalla vigente normativa, esclusi gli scavi, il letto di posa, i rinfianchi e rinterri | 07.T04.049.015 | diametro nominale 200 mm, spessore 5,0 mm | m | Analisi | 0 | 10.57 | 57.62 | 0 | 15.5 | 84.5 | 68.2 | 10.23 | 7.84 | 86.27 | 15
PUG2026/07.T04.051.001 |  | 07 | IMPIANTI TERMICI | 07.T04 | TUBAZIONI | 07.T04.051 | Tubi in acciaio saldati ERW forniti e posti in opera per condotte di gas metano a norma UNI EN 3183, conformi al D.M. 24/11/1984 IV specie, con rivestimento esterno in polietilene triplo strato rinforzato a norma UNI 9099, con interno grezzo ed estremità lisce, compresi raccordi e pezzi speciali collegati mediante saldatura dei giunti, eventuali spostamenti longitudinali nei cavi per intralci di qualsiasi genere e le prove di tenuta e di carico previste dalla vigente normativa, esclusi gli scavi, il letto di posa, i rinfianchi e rinterri | 07.T04.051.001 | diametro 3/4", spessore 2,3 mm | m | Analisi | 0 | 9.51 | 6.72 | 0 | 58.61 | 41.39 | 16.23 | 2.44 | 1.87 | 20.54 | 15
PUG2026/07.T04.051.003 |  | 07 | IMPIANTI TERMICI | 07.T04 | TUBAZIONI | 07.T04.051 | Tubi in acciaio saldati ERW forniti e posti in opera per condotte di gas metano a norma UNI EN 3183, conformi al D.M. 24/11/1984 IV specie, con rivestimento esterno in polietilene triplo strato rinforzato a norma UNI 9099, con interno grezzo ed estremità lisce, compresi raccordi e pezzi speciali collegati mediante saldatura dei giunti, eventuali spostamenti longitudinali nei cavi per intralci di qualsiasi genere e le prove di tenuta e di carico previste dalla vigente normativa, esclusi gli scavi, il letto di posa, i rinfianchi e rinterri | 07.T04.051.003 | diametro 1", spessore 2,9 mm | m | Analisi | 0 | 9.51 | 9.16 | 0 | 50.96 | 49.04 | 18.67 | 2.8 | 2.15 | 23.62 | 15
PUG2026/07.T04.051.005 |  | 07 | IMPIANTI TERMICI | 07.T04 | TUBAZIONI | 07.T04.051 | Tubi in acciaio saldati ERW forniti e posti in opera per condotte di gas metano a norma UNI EN 3183, conformi al D.M. 24/11/1984 IV specie, con rivestimento esterno in polietilene triplo strato rinforzato a norma UNI 9099, con interno grezzo ed estremità lisce, compresi raccordi e pezzi speciali collegati mediante saldatura dei giunti, eventuali spostamenti longitudinali nei cavi per intralci di qualsiasi genere e le prove di tenuta e di carico previste dalla vigente normativa, esclusi gli scavi, il letto di posa, i rinfianchi e rinterri | 07.T04.051.005 | diametro 1 1/4", spessore 2,9 mm | m | Analisi | 0 | 9.51 | 6.69 | 0 | 58.72 | 41.28 | 16.2 | 2.43 | 1.86 | 20.5 | 15
PUG2026/07.T04.051.007 |  | 07 | IMPIANTI TERMICI | 07.T04 | TUBAZIONI | 07.T04.051 | Tubi in acciaio saldati ERW forniti e posti in opera per condotte di gas metano a norma UNI EN 3183, conformi al D.M. 24/11/1984 IV specie, con rivestimento esterno in polietilene triplo strato rinforzato a norma UNI 9099, con interno grezzo ed estremità lisce, compresi raccordi e pezzi speciali collegati mediante saldatura dei giunti, eventuali spostamenti longitudinali nei cavi per intralci di qualsiasi genere e le prove di tenuta e di carico previste dalla vigente normativa, esclusi gli scavi, il letto di posa, i rinfianchi e rinterri | 07.T04.051.007 | diametro 1 1/2", spessore 2,9 mm | m | Analisi | 0 | 9.51 | 8.23 | 0 | 53.61 | 46.39 | 17.75 | 2.66 | 2.04 | 22.45 | 15
PUG2026/07.T04.051.009 |  | 07 | IMPIANTI TERMICI | 07.T04 | TUBAZIONI | 07.T04.051 | Tubi in acciaio saldati ERW forniti e posti in opera per condotte di gas metano a norma UNI EN 3183, conformi al D.M. 24/11/1984 IV specie, con rivestimento esterno in polietilene triplo strato rinforzato a norma UNI 9099, con interno grezzo ed estremità lisce, compresi raccordi e pezzi speciali collegati mediante saldatura dei giunti, eventuali spostamenti longitudinali nei cavi per intralci di qualsiasi genere e le prove di tenuta e di carico previste dalla vigente normativa, esclusi gli scavi, il letto di posa, i rinfianchi e rinterri | 07.T04.051.009 | diametro 2", spessore 3,2 mm | m | Analisi | 0 | 9.51 | 9.47 | 0 | 50.12 | 49.88 | 18.99 | 2.85 | 2.18 | 24.02 | 15
PUG2026/07.T04.051.011 |  | 07 | IMPIANTI TERMICI | 07.T04 | TUBAZIONI | 07.T04.051 | Tubi in acciaio saldati ERW forniti e posti in opera per condotte di gas metano a norma UNI EN 3183, conformi al D.M. 24/11/1984 IV specie, con rivestimento esterno in polietilene triplo strato rinforzato a norma UNI 9099, con interno grezzo ed estremità lisce, compresi raccordi e pezzi speciali collegati mediante saldatura dei giunti, eventuali spostamenti longitudinali nei cavi per intralci di qualsiasi genere e le prove di tenuta e di carico previste dalla vigente normativa, esclusi gli scavi, il letto di posa, i rinfianchi e rinterri | 07.T04.051.011 | diametro 2 1/2", spessore 3,2 mm | m | Analisi | 0 | 9.51 | 12.45 | 0 | 43.31 | 56.69 | 21.97 | 3.3 | 2.53 | 27.79 | 15
PUG2026/07.T04.051.013 |  | 07 | IMPIANTI TERMICI | 07.T04 | TUBAZIONI | 07.T04.051 | Tubi in acciaio saldati ERW forniti e posti in opera per condotte di gas metano a norma UNI EN 3183, conformi al D.M. 24/11/1984 IV specie, con rivestimento esterno in polietilene triplo strato rinforzato a norma UNI 9099, con interno grezzo ed estremità lisce, compresi raccordi e pezzi speciali collegati mediante saldatura dei giunti, eventuali spostamenti longitudinali nei cavi per intralci di qualsiasi genere e le prove di tenuta e di carico previste dalla vigente normativa, esclusi gli scavi, il letto di posa, i rinfianchi e rinterri | 07.T04.051.013 | diametro 3", spessore 3,6 mm | m | Analisi | 0 | 9.51 | 15.44 | 0 | 38.14 | 61.86 | 24.95 | 3.74 | 2.87 | 31.56 | 15
PUG2026/07.T04.051.015 |  | 07 | IMPIANTI TERMICI | 07.T04 | TUBAZIONI | 07.T04.051 | Tubi in acciaio saldati ERW forniti e posti in opera per condotte di gas metano a norma UNI EN 3183, conformi al D.M. 24/11/1984 IV specie, con rivestimento esterno in polietilene triplo strato rinforzato a norma UNI 9099, con interno grezzo ed estremità lisce, compresi raccordi e pezzi speciali collegati mediante saldatura dei giunti, eventuali spostamenti longitudinali nei cavi per intralci di qualsiasi genere e le prove di tenuta e di carico previste dalla vigente normativa, esclusi gli scavi, il letto di posa, i rinfianchi e rinterri | 07.T04.051.015 | diametro 4", spessore 4,0 mm | m | Analisi | 0 | 9.51 | 18.73 | 0 | 33.68 | 66.32 | 28.25 | 4.24 | 3.25 | 35.73 | 15
PUG2026/07.T04.053.001 | NP | 07 | IMPIANTI TERMICI | 07.T04 | TUBAZIONI | 07.T04.053 | Tubo polipropilene PP-RCT Random per il trasporto di acqua calda e fredda destinata al consumo umano, per riscaldamento, condizionamento e aria compressa. Conteggiati a metro lineare, per linee di distribuzione eseguite all'interno di locali tecnici e bagni. Aventi caratteristiche conformi alle norme UNI EN ISO 15874-2, 15874-5, DIN 8077 e 8078, rispondenti alle prescrizioni del D.M. n. 174 del 06/04/2004. Strato intermedio PP-RF fibrorinforzato. Strato esterno in PP-R Polipropilene Random. Parete interna in polipropilene PP-RCT di colore bianco. Giunzione per saldatura polifusione. Compreso la fornitura e posa in opera di pezzi speciali, del materiale per giunzioni, delle opere murarie di apertura tracce su murature leggere ed il fissaggio delle tubazioni all'interno delle tracce e dell'esecuzione di idoneo staffaggio per punto scorrevole e punto fisso per linee fuori traccia: | 07.T04.053.001 | tubo polipropilene PP-RCT SDR 7,4 - DN 20 Spes. 2,8 mm | m | Analisi | 0.27 | 8.46 | 2.22 | 2.47 | 77.29 | 20.24 | 10.94 | 1.64 | 1.26 | 13.84 | 15
PUG2026/07.T04.053.003 | NP | 07 | IMPIANTI TERMICI | 07.T04 | TUBAZIONI | 07.T04.053 | Tubo polipropilene PP-RCT Random per il trasporto di acqua calda e fredda destinata al consumo umano, per riscaldamento, condizionamento e aria compressa. Conteggiati a metro lineare, per linee di distribuzione eseguite all'interno di locali tecnici e bagni. Aventi caratteristiche conformi alle norme UNI EN ISO 15874-2, 15874-5, DIN 8077 e 8078, rispondenti alle prescrizioni del D.M. n. 174 del 06/04/2004. Strato intermedio PP-RF fibrorinforzato. Strato esterno in PP-R Polipropilene Random. Parete interna in polipropilene PP-RCT di colore bianco. Giunzione per saldatura polifusione. Compreso la fornitura e posa in opera di pezzi speciali, del materiale per giunzioni, delle opere murarie di apertura tracce su murature leggere ed il fissaggio delle tubazioni all'interno delle tracce e dell'esecuzione di idoneo staffaggio per punto scorrevole e punto fisso per linee fuori traccia: | 07.T04.053.003 | tubo polipropilene PP-RCT SDR 7,4 - DN 25 Spes. 3,5 mm | m | Analisi | 0.27 | 8.99 | 3.42 | 2.13 | 70.87 | 27 | 12.68 | 1.9 | 1.46 | 16.04 | 15
PUG2026/07.T04.053.005 | NP | 07 | IMPIANTI TERMICI | 07.T04 | TUBAZIONI | 07.T04.053 | Tubo polipropilene PP-RCT Random per il trasporto di acqua calda e fredda destinata al consumo umano, per riscaldamento, condizionamento e aria compressa. Conteggiati a metro lineare, per linee di distribuzione eseguite all'interno di locali tecnici e bagni. Aventi caratteristiche conformi alle norme UNI EN ISO 15874-2, 15874-5, DIN 8077 e 8078, rispondenti alle prescrizioni del D.M. n. 174 del 06/04/2004. Strato intermedio PP-RF fibrorinforzato. Strato esterno in PP-R Polipropilene Random. Parete interna in polipropilene PP-RCT di colore bianco. Giunzione per saldatura polifusione. Compreso la fornitura e posa in opera di pezzi speciali, del materiale per giunzioni, delle opere murarie di apertura tracce su murature leggere ed il fissaggio delle tubazioni all'interno delle tracce e dell'esecuzione di idoneo staffaggio per punto scorrevole e punto fisso per linee fuori traccia: | 07.T04.053.005 | tubo polipropilene PP-RCT SDR 7,4 - DN 32 Spes. 4,4 mm | m | Analisi | 0.27 | 9.51 | 5.07 | 1.82 | 64.07 | 34.12 | 14.85 | 2.23 | 1.71 | 18.79 | 15
PUG2026/07.T04.053.007 | NP | 07 | IMPIANTI TERMICI | 07.T04 | TUBAZIONI | 07.T04.053 | Tubo polipropilene PP-RCT Random per il trasporto di acqua calda e fredda destinata al consumo umano, per riscaldamento, condizionamento e aria compressa. Conteggiati a metro lineare, per linee di distribuzione eseguite all'interno di locali tecnici e bagni. Aventi caratteristiche conformi alle norme UNI EN ISO 15874-2, 15874-5, DIN 8077 e 8078, rispondenti alle prescrizioni del D.M. n. 174 del 06/04/2004. Strato intermedio PP-RF fibrorinforzato. Strato esterno in PP-R Polipropilene Random. Parete interna in polipropilene PP-RCT di colore bianco. Giunzione per saldatura polifusione. Compreso la fornitura e posa in opera di pezzi speciali, del materiale per giunzioni, delle opere murarie di apertura tracce su murature leggere ed il fissaggio delle tubazioni all'interno delle tracce e dell'esecuzione di idoneo staffaggio per punto scorrevole e punto fisso per linee fuori traccia: | 07.T04.053.007 | tubo polipropilene PP-RCT SDR 7,4 - DN 40 Spes. 5,5 mm | m | Analisi | 0.32 | 10.04 | 8.48 | 1.67 | 53.31 | 45.01 | 18.84 | 2.83 | 2.17 | 23.83 | 15
PUG2026/07.T04.053.009 | NP | 07 | IMPIANTI TERMICI | 07.T04 | TUBAZIONI | 07.T04.053 | Tubo polipropilene PP-RCT Random per il trasporto di acqua calda e fredda destinata al consumo umano, per riscaldamento, condizionamento e aria compressa. Conteggiati a metro lineare, per linee di distribuzione eseguite all'interno di locali tecnici e bagni. Aventi caratteristiche conformi alle norme UNI EN ISO 15874-2, 15874-5, DIN 8077 e 8078, rispondenti alle prescrizioni del D.M. n. 174 del 06/04/2004. Strato intermedio PP-RF fibrorinforzato. Strato esterno in PP-R Polipropilene Random. Parete interna in polipropilene PP-RCT di colore bianco. Giunzione per saldatura polifusione. Compreso la fornitura e posa in opera di pezzi speciali, del materiale per giunzioni, delle opere murarie di apertura tracce su murature leggere ed il fissaggio delle tubazioni all'interno delle tracce e dell'esecuzione di idoneo staffaggio per punto scorrevole e punto fisso per linee fuori traccia: | 07.T04.053.009 | tubo polipropilene PP-RCT SDR 7,4 - DN 50 Spes. 6,9 mm | m | Analisi | 0.32 | 10.57 | 12.43 | 1.35 | 45.33 | 53.32 | 23.32 | 3.5 | 2.68 | 29.5 | 15
PUG2026/07.T04.053.011 | NP | 07 | IMPIANTI TERMICI | 07.T04 | TUBAZIONI | 07.T04.053 | Tubo polipropilene PP-RCT Random per il trasporto di acqua calda e fredda destinata al consumo umano, per riscaldamento, condizionamento e aria compressa. Conteggiati a metro lineare, per linee di distribuzione eseguite all'interno di locali tecnici e bagni. Aventi caratteristiche conformi alle norme UNI EN ISO 15874-2, 15874-5, DIN 8077 e 8078, rispondenti alle prescrizioni del D.M. n. 174 del 06/04/2004. Strato intermedio PP-RF fibrorinforzato. Strato esterno in PP-R Polipropilene Random. Parete interna in polipropilene PP-RCT di colore bianco. Giunzione per saldatura polifusione. Compreso la fornitura e posa in opera di pezzi speciali, del materiale per giunzioni, delle opere murarie di apertura tracce su murature leggere ed il fissaggio delle tubazioni all'interno delle tracce e dell'esecuzione di idoneo staffaggio per punto scorrevole e punto fisso per linee fuori traccia: | 07.T04.053.011 | tubo polipropilene PP-RCT SDR 7,4 - DN 63 Spes. 8,6 mm | m | Analisi | 0.32 | 12.69 | 19.36 | 0.97 | 39.21 | 59.82 | 32.36 | 4.85 | 3.72 | 40.93 | 15
PUG2026/07.T04.053.013 | NP | 07 | IMPIANTI TERMICI | 07.T04 | TUBAZIONI | 07.T04.053 | Tubo polipropilene PP-RCT Random per il trasporto di acqua calda e fredda destinata al consumo umano, per riscaldamento, condizionamento e aria compressa. Conteggiati a metro lineare, per linee di distribuzione eseguite all'interno di locali tecnici e bagni. Aventi caratteristiche conformi alle norme UNI EN ISO 15874-2, 15874-5, DIN 8077 e 8078, rispondenti alle prescrizioni del D.M. n. 174 del 06/04/2004. Strato intermedio PP-RF fibrorinforzato. Strato esterno in PP-R Polipropilene Random. Parete interna in polipropilene PP-RCT di colore bianco. Giunzione per saldatura polifusione. Compreso la fornitura e posa in opera di pezzi speciali, del materiale per giunzioni, delle opere murarie di apertura tracce su murature leggere ed il fissaggio delle tubazioni all'interno delle tracce e dell'esecuzione di idoneo staffaggio per punto scorrevole e punto fisso per linee fuori traccia: | 07.T04.053.013 | tubo polipropilene PP-RCT SDR 7,4 - DN 75 Spes. 10,3 mm | m | Analisi | 0.41 | 14.8 | 27.87 | 0.94 | 34.36 | 64.7 | 43.07 | 6.46 | 4.95 | 54.49 | 15
PUG2026/07.T04.053.015 | NP | 07 | IMPIANTI TERMICI | 07.T04 | TUBAZIONI | 07.T04.053 | Tubo polipropilene PP-RCT Random per il trasporto di acqua calda e fredda destinata al consumo umano, per riscaldamento, condizionamento e aria compressa. Conteggiati a metro lineare, per linee di distribuzione eseguite all'interno di locali tecnici e bagni. Aventi caratteristiche conformi alle norme UNI EN ISO 15874-2, 15874-5, DIN 8077 e 8078, rispondenti alle prescrizioni del D.M. n. 174 del 06/04/2004. Strato intermedio PP-RF fibrorinforzato. Strato esterno in PP-R Polipropilene Random. Parete interna in polipropilene PP-RCT di colore bianco. Giunzione per saldatura polifusione. Compreso la fornitura e posa in opera di pezzi speciali, del materiale per giunzioni, delle opere murarie di apertura tracce su murature leggere ed il fissaggio delle tubazioni all'interno delle tracce e dell'esecuzione di idoneo staffaggio per punto scorrevole e punto fisso per linee fuori traccia: | 07.T04.053.015 | tubo polipropilene PP-RCT SDR 7,4 - DN 90 Spes. 12,3 mm | m | Analisi | 0.41 | 16.92 | 42.03 | 0.68 | 28.5 | 70.82 | 59.35 | 8.9 | 6.83 | 75.08 | 15
PUG2026/07.T04.053.017 | NP | 07 | IMPIANTI TERMICI | 07.T04 | TUBAZIONI | 07.T04.053 | Tubo polipropilene PP-RCT Random per il trasporto di acqua calda e fredda destinata al consumo umano, per riscaldamento, condizionamento e aria compressa. Conteggiati a metro lineare, per linee di distribuzione eseguite all'interno di locali tecnici e bagni. Aventi caratteristiche conformi alle norme UNI EN ISO 15874-2, 15874-5, DIN 8077 e 8078, rispondenti alle prescrizioni del D.M. n. 174 del 06/04/2004. Strato intermedio PP-RF fibrorinforzato. Strato esterno in PP-R Polipropilene Random. Parete interna in polipropilene PP-RCT di colore bianco. Giunzione per saldatura polifusione. Compreso la fornitura e posa in opera di pezzi speciali, del materiale per giunzioni, delle opere murarie di apertura tracce su murature leggere ed il fissaggio delle tubazioni all'interno delle tracce e dell'esecuzione di idoneo staffaggio per punto scorrevole e punto fisso per linee fuori traccia: | 07.T04.053.017 | tubo polipropilene PP-RCT SDR 7,4 - DN 110 Spes. 15,1 mm | m | Analisi | 0.41 | 19.03 | 60.4 | 0.51 | 23.84 | 75.66 | 79.83 | 11.97 | 9.18 | 100.99 | 15
PUG2026/07.T04.053.019 | NP | 07 | IMPIANTI TERMICI | 07.T04 | TUBAZIONI | 07.T04.053 | Tubo polipropilene PP-RCT Random per il trasporto di acqua calda e fredda destinata al consumo umano, per riscaldamento, condizionamento e aria compressa. Conteggiati a metro lineare, per linee di distribuzione eseguite all'interno di locali tecnici e bagni. Aventi caratteristiche conformi alle norme UNI EN ISO 15874-2, 15874-5, DIN 8077 e 8078, rispondenti alle prescrizioni del D.M. n. 174 del 06/04/2004. Strato intermedio PP-RF fibrorinforzato. Strato esterno in PP-R Polipropilene Random. Parete interna in polipropilene PP-RCT di colore bianco. Giunzione per saldatura polifusione. Compreso la fornitura e posa in opera di pezzi speciali, del materiale per giunzioni, delle opere murarie di apertura tracce su murature leggere ed il fissaggio delle tubazioni all'interno delle tracce e dell'esecuzione di idoneo staffaggio per punto scorrevole e punto fisso per linee fuori traccia: | 07.T04.053.019 | tubo polipropilene PP-RCT SDR 7,4 - DN 125 Spes. 17,1 mm | m | Analisi | 0.41 | 21.14 | 78.79 | 0.4 | 21.07 | 78.52 | 100.34 | 15.05 | 11.54 | 126.93 | 15
PUG2026/07.T04.053.021 | NP | 07 | IMPIANTI TERMICI | 07.T04 | TUBAZIONI | 07.T04.053 | Tubo polipropilene PP-RCT Random per il trasporto di acqua calda e fredda destinata al consumo umano, per riscaldamento, condizionamento e aria compressa. Conteggiati a metro lineare, per linee di distribuzione eseguite all'interno di locali tecnici e bagni. Aventi caratteristiche conformi alle norme UNI EN ISO 15874-2, 15874-5, DIN 8077 e 8078, rispondenti alle prescrizioni del D.M. n. 174 del 06/04/2004. Strato intermedio PP-RF fibrorinforzato. Strato esterno in PP-R Polipropilene Random. Parete interna in polipropilene PP-RCT di colore bianco. Giunzione per saldatura polifusione. Compreso la fornitura e posa in opera di pezzi speciali, del materiale per giunzioni, delle opere murarie di apertura tracce su murature leggere ed il fissaggio delle tubazioni all'interno delle tracce e dell'esecuzione di idoneo staffaggio per punto scorrevole e punto fisso per linee fuori traccia: | 07.T04.053.021 | tubo polipropilene PP-RCT SDR 7,4 - DN 160 Spes. 21,9 mm | m | Analisi | 0.5 | 27.49 | 110.02 | 0.36 | 19.92 | 79.72 | 138 | 20.7 | 15.87 | 174.57 | 15
PUG2026/07.T04.053.023 | NP | 07 | IMPIANTI TERMICI | 07.T04 | TUBAZIONI | 07.T04.053 | Tubo polipropilene PP-RCT Random per il trasporto di acqua calda e fredda destinata al consumo umano, per riscaldamento, condizionamento e aria compressa. Conteggiati a metro lineare, per linee di distribuzione eseguite all'interno di locali tecnici e bagni. Aventi caratteristiche conformi alle norme UNI EN ISO 15874-2, 15874-5, DIN 8077 e 8078, rispondenti alle prescrizioni del D.M. n. 174 del 06/04/2004. Strato intermedio PP-RF fibrorinforzato. Strato esterno in PP-R Polipropilene Random. Parete interna in polipropilene PP-RCT di colore bianco. Giunzione per saldatura polifusione. Compreso la fornitura e posa in opera di pezzi speciali, del materiale per giunzioni, delle opere murarie di apertura tracce su murature leggere ed il fissaggio delle tubazioni all'interno delle tracce e dell'esecuzione di idoneo staffaggio per punto scorrevole e punto fisso per linee fuori traccia: | 07.T04.053.023 | tubo polipropilene PP-RCT SDR 7,4 - DN 200 Spes. 27,4 mm | m | Analisi | 0.5 | 34.36 | 172.85 | 0.24 | 16.54 | 83.22 | 207.7 | 31.16 | 23.89 | 262.74 | 15
PUG2026/07.T04.053.025 | NP | 07 | IMPIANTI TERMICI | 07.T04 | TUBAZIONI | 07.T04.053 | Tubo polipropilene PP-RCT Random per il trasporto di acqua calda e fredda destinata al consumo umano, per riscaldamento, condizionamento e aria compressa. Conteggiati a metro lineare, per linee di distribuzione eseguite all'interno di locali tecnici e bagni. Aventi caratteristiche conformi alle norme UNI EN ISO 15874-2, 15874-5, DIN 8077 e 8078, rispondenti alle prescrizioni del D.M. n. 174 del 06/04/2004. Strato intermedio PP-RF fibrorinforzato. Strato esterno in PP-R Polipropilene Random. Parete interna in polipropilene PP-RCT di colore bianco. Giunzione per saldatura polifusione. Compreso la fornitura e posa in opera di pezzi speciali, del materiale per giunzioni, delle opere murarie di apertura tracce su murature leggere ed il fissaggio delle tubazioni all'interno delle tracce e dell'esecuzione di idoneo staffaggio per punto scorrevole e punto fisso per linee fuori traccia: | 07.T04.053.025 | tubo polipropilene PP-RCT SDR 11 - DN 32 Spes. 2,9 mm | m | Analisi | 0.27 | 8.46 | 3.92 | 2.13 | 66.86 | 31 | 12.65 | 1.9 | 1.45 | 16 | 15
PUG2026/07.T04.053.027 | NP | 07 | IMPIANTI TERMICI | 07.T04 | TUBAZIONI | 07.T04.053 | Tubo polipropilene PP-RCT Random per il trasporto di acqua calda e fredda destinata al consumo umano, per riscaldamento, condizionamento e aria compressa. Conteggiati a metro lineare, per linee di distribuzione eseguite all'interno di locali tecnici e bagni. Aventi caratteristiche conformi alle norme UNI EN ISO 15874-2, 15874-5, DIN 8077 e 8078, rispondenti alle prescrizioni del D.M. n. 174 del 06/04/2004. Strato intermedio PP-RF fibrorinforzato. Strato esterno in PP-R Polipropilene Random. Parete interna in polipropilene PP-RCT di colore bianco. Giunzione per saldatura polifusione. Compreso la fornitura e posa in opera di pezzi speciali, del materiale per giunzioni, delle opere murarie di apertura tracce su murature leggere ed il fissaggio delle tubazioni all'interno delle tracce e dell'esecuzione di idoneo staffaggio per punto scorrevole e punto fisso per linee fuori traccia: | 07.T04.053.027 | tubo polipropilene PP-RCT SDR 11 - DN 40 Spes. 3,7 mm | m | Analisi | 0.32 | 8.99 | 6.16 | 2.04 | 58.13 | 39.84 | 15.46 | 2.32 | 1.78 | 19.56 | 15
PUG2026/07.T04.053.029 | NP | 07 | IMPIANTI TERMICI | 07.T04 | TUBAZIONI | 07.T04.053 | Tubo polipropilene PP-RCT Random per il trasporto di acqua calda e fredda destinata al consumo umano, per riscaldamento, condizionamento e aria compressa. Conteggiati a metro lineare, per linee di distribuzione eseguite all'interno di locali tecnici e bagni. Aventi caratteristiche conformi alle norme UNI EN ISO 15874-2, 15874-5, DIN 8077 e 8078, rispondenti alle prescrizioni del D.M. n. 174 del 06/04/2004. Strato intermedio PP-RF fibrorinforzato. Strato esterno in PP-R Polipropilene Random. Parete interna in polipropilene PP-RCT di colore bianco. Giunzione per saldatura polifusione. Compreso la fornitura e posa in opera di pezzi speciali, del materiale per giunzioni, delle opere murarie di apertura tracce su murature leggere ed il fissaggio delle tubazioni all'interno delle tracce e dell'esecuzione di idoneo staffaggio per punto scorrevole e punto fisso per linee fuori traccia: | 07.T04.053.029 | tubo polipropilene PP-RCT SDR 11 - DN 50 Spes. 4,6 mm | m | Analisi | 0.32 | 10.04 | 9.48 | 1.59 | 50.64 | 47.78 | 19.83 | 2.98 | 2.28 | 25.09 | 15
PUG2026/07.T04.053.031 | NP | 07 | IMPIANTI TERMICI | 07.T04 | TUBAZIONI | 07.T04.053 | Tubo polipropilene PP-RCT Random per il trasporto di acqua calda e fredda destinata al consumo umano, per riscaldamento, condizionamento e aria compressa. Conteggiati a metro lineare, per linee di distribuzione eseguite all'interno di locali tecnici e bagni. Aventi caratteristiche conformi alle norme UNI EN ISO 15874-2, 15874-5, DIN 8077 e 8078, rispondenti alle prescrizioni del D.M. n. 174 del 06/04/2004. Strato intermedio PP-RF fibrorinforzato. Strato esterno in PP-R Polipropilene Random. Parete interna in polipropilene PP-RCT di colore bianco. Giunzione per saldatura polifusione. Compreso la fornitura e posa in opera di pezzi speciali, del materiale per giunzioni, delle opere murarie di apertura tracce su murature leggere ed il fissaggio delle tubazioni all'interno delle tracce e dell'esecuzione di idoneo staffaggio per punto scorrevole e punto fisso per linee fuori traccia: | 07.T04.053.031 | tubo polipropilene PP-RCT SDR 11 - DN 63 Spes. 5,8 mm | m | Analisi | 0.32 | 11.63 | 14.29 | 1.2 | 44.33 | 54.47 | 26.23 | 3.93 | 3.02 | 33.18 | 15
PUG2026/07.T04.053.033 | NP | 07 | IMPIANTI TERMICI | 07.T04 | TUBAZIONI | 07.T04.053 | Tubo polipropilene PP-RCT Random per il trasporto di acqua calda e fredda destinata al consumo umano, per riscaldamento, condizionamento e aria compressa. Conteggiati a metro lineare, per linee di distribuzione eseguite all'interno di locali tecnici e bagni. Aventi caratteristiche conformi alle norme UNI EN ISO 15874-2, 15874-5, DIN 8077 e 8078, rispondenti alle prescrizioni del D.M. n. 174 del 06/04/2004. Strato intermedio PP-RF fibrorinforzato. Strato esterno in PP-R Polipropilene Random. Parete interna in polipropilene PP-RCT di colore bianco. Giunzione per saldatura polifusione. Compreso la fornitura e posa in opera di pezzi speciali, del materiale per giunzioni, delle opere murarie di apertura tracce su murature leggere ed il fissaggio delle tubazioni all'interno delle tracce e dell'esecuzione di idoneo staffaggio per punto scorrevole e punto fisso per linee fuori traccia: | 07.T04.053.033 | tubo polipropilene PP-RCT SDR 11 - DN 75 Spes. 6,8 mm | m | Analisi | 0.41 | 13.22 | 20.66 | 1.18 | 38.55 | 60.27 | 34.28 | 5.14 | 3.94 | 43.37 | 15
PUG2026/07.T04.053.035 | NP | 07 | IMPIANTI TERMICI | 07.T04 | TUBAZIONI | 07.T04.053 | Tubo polipropilene PP-RCT Random per il trasporto di acqua calda e fredda destinata al consumo umano, per riscaldamento, condizionamento e aria compressa. Conteggiati a metro lineare, per linee di distribuzione eseguite all'interno di locali tecnici e bagni. Aventi caratteristiche conformi alle norme UNI EN ISO 15874-2, 15874-5, DIN 8077 e 8078, rispondenti alle prescrizioni del D.M. n. 174 del 06/04/2004. Strato intermedio PP-RF fibrorinforzato. Strato esterno in PP-R Polipropilene Random. Parete interna in polipropilene PP-RCT di colore bianco. Giunzione per saldatura polifusione. Compreso la fornitura e posa in opera di pezzi speciali, del materiale per giunzioni, delle opere murarie di apertura tracce su murature leggere ed il fissaggio delle tubazioni all'interno delle tracce e dell'esecuzione di idoneo staffaggio per punto scorrevole e punto fisso per linee fuori traccia: | 07.T04.053.035 | tubo polipropilene PP-RCT SDR 11 - DN 90 Spes. 8,2 mm | m | Analisi | 0.41 | 15.33 | 30.07 | 0.88 | 33.47 | 65.65 | 45.81 | 6.87 | 5.27 | 57.95 | 15
PUG2026/07.T04.053.037 | NP | 07 | IMPIANTI TERMICI | 07.T04 | TUBAZIONI | 07.T04.053 | Tubo polipropilene PP-RCT Random per il trasporto di acqua calda e fredda destinata al consumo umano, per riscaldamento, condizionamento e aria compressa. Conteggiati a metro lineare, per linee di distribuzione eseguite all'interno di locali tecnici e bagni. Aventi caratteristiche conformi alle norme UNI EN ISO 15874-2, 15874-5, DIN 8077 e 8078, rispondenti alle prescrizioni del D.M. n. 174 del 06/04/2004. Strato intermedio PP-RF fibrorinforzato. Strato esterno in PP-R Polipropilene Random. Parete interna in polipropilene PP-RCT di colore bianco. Giunzione per saldatura polifusione. Compreso la fornitura e posa in opera di pezzi speciali, del materiale per giunzioni, delle opere murarie di apertura tracce su murature leggere ed il fissaggio delle tubazioni all'interno delle tracce e dell'esecuzione di idoneo staffaggio per punto scorrevole e punto fisso per linee fuori traccia: | 07.T04.053.037 | tubo polipropilene PP-RCT SDR 11 - DN 110 Spes. 10 mm | m | Analisi | 0.41 | 17.44 | 45.13 | 0.64 | 27.7 | 71.66 | 62.98 | 9.45 | 7.24 | 79.67 | 15
PUG2026/07.T04.053.039 | NP | 07 | IMPIANTI TERMICI | 07.T04 | TUBAZIONI | 07.T04.053 | Tubo polipropilene PP-RCT Random per il trasporto di acqua calda e fredda destinata al consumo umano, per riscaldamento, condizionamento e aria compressa. Conteggiati a metro lineare, per linee di distribuzione eseguite all'interno di locali tecnici e bagni. Aventi caratteristiche conformi alle norme UNI EN ISO 15874-2, 15874-5, DIN 8077 e 8078, rispondenti alle prescrizioni del D.M. n. 174 del 06/04/2004. Strato intermedio PP-RF fibrorinforzato. Strato esterno in PP-R Polipropilene Random. Parete interna in polipropilene PP-RCT di colore bianco. Giunzione per saldatura polifusione. Compreso la fornitura e posa in opera di pezzi speciali, del materiale per giunzioni, delle opere murarie di apertura tracce su murature leggere ed il fissaggio delle tubazioni all'interno delle tracce e dell'esecuzione di idoneo staffaggio per punto scorrevole e punto fisso per linee fuori traccia: | 07.T04.053.039 | tubo polipropilene PP-RCT SDR 11 - DN 125 Spes. 11,4 mm | m | Analisi | 0.41 | 19.56 | 56.41 | 0.53 | 25.61 | 73.86 | 76.37 | 11.46 | 8.78 | 96.61 | 15
PUG2026/07.T04.053.041 | NP | 07 | IMPIANTI TERMICI | 07.T04 | TUBAZIONI | 07.T04.053 | Tubo polipropilene PP-RCT Random per il trasporto di acqua calda e fredda destinata al consumo umano, per riscaldamento, condizionamento e aria compressa. Conteggiati a metro lineare, per linee di distribuzione eseguite all'interno di locali tecnici e bagni. Aventi caratteristiche conformi alle norme UNI EN ISO 15874-2, 15874-5, DIN 8077 e 8078, rispondenti alle prescrizioni del D.M. n. 174 del 06/04/2004. Strato intermedio PP-RF fibrorinforzato. Strato esterno in PP-R Polipropilene Random. Parete interna in polipropilene PP-RCT di colore bianco. Giunzione per saldatura polifusione. Compreso la fornitura e posa in opera di pezzi speciali, del materiale per giunzioni, delle opere murarie di apertura tracce su murature leggere ed il fissaggio delle tubazioni all'interno delle tracce e dell'esecuzione di idoneo staffaggio per punto scorrevole e punto fisso per linee fuori traccia: | 07.T04.053.041 | tubo polipropilene PP-RCT SDR 11 - DN 160 Spes. 14,6 mm | m | Analisi | 0.5 | 25.37 | 74.27 | 0.49 | 25.34 | 74.17 | 100.13 | 15.02 | 11.52 | 126.67 | 15
PUG2026/07.T04.053.043 | NP | 07 | IMPIANTI TERMICI | 07.T04 | TUBAZIONI | 07.T04.053 | Tubo polipropilene PP-RCT Random per il trasporto di acqua calda e fredda destinata al consumo umano, per riscaldamento, condizionamento e aria compressa. Conteggiati a metro lineare, per linee di distribuzione eseguite all'interno di locali tecnici e bagni. Aventi caratteristiche conformi alle norme UNI EN ISO 15874-2, 15874-5, DIN 8077 e 8078, rispondenti alle prescrizioni del D.M. n. 174 del 06/04/2004. Strato intermedio PP-RF fibrorinforzato. Strato esterno in PP-R Polipropilene Random. Parete interna in polipropilene PP-RCT di colore bianco. Giunzione per saldatura polifusione. Compreso la fornitura e posa in opera di pezzi speciali, del materiale per giunzioni, delle opere murarie di apertura tracce su murature leggere ed il fissaggio delle tubazioni all'interno delle tracce e dell'esecuzione di idoneo staffaggio per punto scorrevole e punto fisso per linee fuori traccia: | 07.T04.053.043 | tubo polipropilene PP-RCT SDR 11 - DN 200 Spes. 18,2 mm | m | Analisi | 0.5 | 31.72 | 121.59 | 0.32 | 20.62 | 79.06 | 153.8 | 23.07 | 17.69 | 194.55 | 15
PUG2026/07.T04.053.045 | NP | 07 | IMPIANTI TERMICI | 07.T04 | TUBAZIONI | 07.T04.053 | Tubo polipropilene PP-RCT Random per il trasporto di acqua calda e fredda destinata al consumo umano, per riscaldamento, condizionamento e aria compressa. Conteggiati a metro lineare, per linee di distribuzione eseguite all'interno di locali tecnici e bagni. Aventi caratteristiche conformi alle norme UNI EN ISO 15874-2, 15874-5, DIN 8077 e 8078, rispondenti alle prescrizioni del D.M. n. 174 del 06/04/2004. Strato intermedio PP-RF fibrorinforzato. Strato esterno in PP-R Polipropilene Random. Parete interna in polipropilene PP-RCT di colore bianco. Giunzione per saldatura polifusione. Compreso la fornitura e posa in opera di pezzi speciali, del materiale per giunzioni, delle opere murarie di apertura tracce su murature leggere ed il fissaggio delle tubazioni all'interno delle tracce e dell'esecuzione di idoneo staffaggio per punto scorrevole e punto fisso per linee fuori traccia: | 07.T04.053.045 | tubo polipropilene PP-RCT SDR 11 - DN 250 Spes. 22,7 mm | m | Analisi | 0.59 | 39.65 | 188.9 | 0.26 | 17.3 | 82.44 | 229.13 | 34.37 | 26.35 | 289.85 | 15
PUG2026/07.T04.053.047 | NP | 07 | IMPIANTI TERMICI | 07.T04 | TUBAZIONI | 07.T04.053 | Tubo polipropilene PP-RCT Random per il trasporto di acqua calda e fredda destinata al consumo umano, per riscaldamento, condizionamento e aria compressa. Conteggiati a metro lineare, per linee di distribuzione eseguite all'interno di locali tecnici e bagni. Aventi caratteristiche conformi alle norme UNI EN ISO 15874-2, 15874-5, DIN 8077 e 8078, rispondenti alle prescrizioni del D.M. n. 174 del 06/04/2004. Strato intermedio PP-RF fibrorinforzato. Strato esterno in PP-R Polipropilene Random. Parete interna in polipropilene PP-RCT di colore bianco. Giunzione per saldatura polifusione. Compreso la fornitura e posa in opera di pezzi speciali, del materiale per giunzioni, delle opere murarie di apertura tracce su murature leggere ed il fissaggio delle tubazioni all'interno delle tracce e dell'esecuzione di idoneo staffaggio per punto scorrevole e punto fisso per linee fuori traccia: | 07.T04.053.047 | tubo polipropilene PP-RCT SDR 11 - DN 315 Spes. 28,6 mm | m | Analisi | 0.59 | 47.57 | 293.55 | 0.17 | 13.92 | 85.91 | 341.71 | 51.26 | 39.3 | 432.26 | 15
PUG2026/07.T04.053.049 | NP | 07 | IMPIANTI TERMICI | 07.T04 | TUBAZIONI | 07.T04.053 | Tubo polipropilene PP-RCT Random per il trasporto di acqua calda e fredda destinata al consumo umano, per riscaldamento, condizionamento e aria compressa. Conteggiati a metro lineare, per linee di distribuzione eseguite all'interno di locali tecnici e bagni. Aventi caratteristiche conformi alle norme UNI EN ISO 15874-2, 15874-5, DIN 8077 e 8078, rispondenti alle prescrizioni del D.M. n. 174 del 06/04/2004. Strato intermedio PP-RF fibrorinforzato. Strato esterno in PP-R Polipropilene Random. Parete interna in polipropilene PP-RCT di colore bianco. Giunzione per saldatura polifusione. Compreso la fornitura e posa in opera di pezzi speciali, del materiale per giunzioni, delle opere murarie di apertura tracce su murature leggere ed il fissaggio delle tubazioni all'interno delle tracce e dell'esecuzione di idoneo staffaggio per punto scorrevole e punto fisso per linee fuori traccia: | 07.T04.053.049 | tubo polipropilene PP-RCT SDR 11 - DN 355 Spes. 32,2 mm | m | Analisi | 0.59 | 52.86 | 390.17 | 0.13 | 11.92 | 87.95 | 443.62 | 66.54 | 51.02 | 561.18 | 15
PUG2026/07.T04.053.051 | NP | 07 | IMPIANTI TERMICI | 07.T04 | TUBAZIONI | 07.T04.053 | Tubo polipropilene PP-RCT Random per il trasporto di acqua calda e fredda destinata al consumo umano, per riscaldamento, condizionamento e aria compressa. Conteggiati a metro lineare, per linee di distribuzione eseguite all'interno di locali tecnici e bagni. Aventi caratteristiche conformi alle norme UNI EN ISO 15874-2, 15874-5, DIN 8077 e 8078, rispondenti alle prescrizioni del D.M. n. 174 del 06/04/2004. Strato intermedio PP-RF fibrorinforzato. Strato esterno in PP-R Polipropilene Random. Parete interna in polipropilene PP-RCT di colore bianco. Giunzione per saldatura polifusione. Compreso la fornitura e posa in opera di pezzi speciali, del materiale per giunzioni, delle opere murarie di apertura tracce su murature leggere ed il fissaggio delle tubazioni all'interno delle tracce e dell'esecuzione di idoneo staffaggio per punto scorrevole e punto fisso per linee fuori traccia: | 07.T04.053.051 | tubo polipropilene PP-RCT SDR 11 - DN 400 Spes. 36,3 mm | m | Analisi | 0.59 | 58.15 | 497.13 | 0.11 | 10.46 | 89.43 | 555.86 | 83.38 | 63.92 | 703.16 | 15
PUG2026/07.T04.053.053 | NP | 07 | IMPIANTI TERMICI | 07.T04 | TUBAZIONI | 07.T04.053 | Tubo polipropilene PP-RCT Random per il trasporto di acqua calda e fredda destinata al consumo umano, per riscaldamento, condizionamento e aria compressa. Conteggiati a metro lineare, per linee di distribuzione eseguite all'interno di locali tecnici e bagni. Aventi caratteristiche conformi alle norme UNI EN ISO 15874-2, 15874-5, DIN 8077 e 8078, rispondenti alle prescrizioni del D.M. n. 174 del 06/04/2004. Strato intermedio PP-RF fibrorinforzato. Strato esterno in PP-R Polipropilene Random. Parete interna in polipropilene PP-RCT di colore bianco. Giunzione per saldatura polifusione. Compreso la fornitura e posa in opera di pezzi speciali, del materiale per giunzioni, delle opere murarie di apertura tracce su murature leggere ed il fissaggio delle tubazioni all'interno delle tracce e dell'esecuzione di idoneo staffaggio per punto scorrevole e punto fisso per linee fuori traccia: | 07.T04.053.053 | tubo polipropilene PP-RCT SDR 17,6 - DN 63 Spes. 3,6 mm | m | Analisi | 0.32 | 10.57 | 10.45 | 1.48 | 49.54 | 48.98 | 21.34 | 3.2 | 2.45 | 26.99 | 15
PUG2026/07.T04.053.055 | NP | 07 | IMPIANTI TERMICI | 07.T04 | TUBAZIONI | 07.T04.053 | Tubo polipropilene PP-RCT Random per il trasporto di acqua calda e fredda destinata al consumo umano, per riscaldamento, condizionamento e aria compressa. Conteggiati a metro lineare, per linee di distribuzione eseguite all'interno di locali tecnici e bagni. Aventi caratteristiche conformi alle norme UNI EN ISO 15874-2, 15874-5, DIN 8077 e 8078, rispondenti alle prescrizioni del D.M. n. 174 del 06/04/2004. Strato intermedio PP-RF fibrorinforzato. Strato esterno in PP-R Polipropilene Random. Parete interna in polipropilene PP-RCT di colore bianco. Giunzione per saldatura polifusione. Compreso la fornitura e posa in opera di pezzi speciali, del materiale per giunzioni, delle opere murarie di apertura tracce su murature leggere ed il fissaggio delle tubazioni all'interno delle tracce e dell'esecuzione di idoneo staffaggio per punto scorrevole e punto fisso per linee fuori traccia: | 07.T04.053.055 | tubo polipropilene PP-RCT SDR 17,6 - DN 75 Spes. 4,3 mm | m | Analisi | 0.41 | 12.69 | 14.41 | 1.47 | 46.14 | 52.39 | 27.5 | 4.12 | 3.16 | 34.78 | 15
PUG2026/07.T04.053.057 | NP | 07 | IMPIANTI TERMICI | 07.T04 | TUBAZIONI | 07.T04.053 | Tubo polipropilene PP-RCT Random per il trasporto di acqua calda e fredda destinata al consumo umano, per riscaldamento, condizionamento e aria compressa. Conteggiati a metro lineare, per linee di distribuzione eseguite all'interno di locali tecnici e bagni. Aventi caratteristiche conformi alle norme UNI EN ISO 15874-2, 15874-5, DIN 8077 e 8078, rispondenti alle prescrizioni del D.M. n. 174 del 06/04/2004. Strato intermedio PP-RF fibrorinforzato. Strato esterno in PP-R Polipropilene Random. Parete interna in polipropilene PP-RCT di colore bianco. Giunzione per saldatura polifusione. Compreso la fornitura e posa in opera di pezzi speciali, del materiale per giunzioni, delle opere murarie di apertura tracce su murature leggere ed il fissaggio delle tubazioni all'interno delle tracce e dell'esecuzione di idoneo staffaggio per punto scorrevole e punto fisso per linee fuori traccia: | 07.T04.053.057 | tubo polipropilene PP-RCT SDR 17,6 - DN 90 Spes. 5,1 mm | m | Analisi | 0.41 | 14.8 | 20.87 | 1.12 | 41.02 | 57.86 | 36.08 | 5.41 | 4.15 | 45.64 | 15
PUG2026/07.T04.053.059 | NP | 07 | IMPIANTI TERMICI | 07.T04 | TUBAZIONI | 07.T04.053 | Tubo polipropilene PP-RCT Random per il trasporto di acqua calda e fredda destinata al consumo umano, per riscaldamento, condizionamento e aria compressa. Conteggiati a metro lineare, per linee di distribuzione eseguite all'interno di locali tecnici e bagni. Aventi caratteristiche conformi alle norme UNI EN ISO 15874-2, 15874-5, DIN 8077 e 8078, rispondenti alle prescrizioni del D.M. n. 174 del 06/04/2004. Strato intermedio PP-RF fibrorinforzato. Strato esterno in PP-R Polipropilene Random. Parete interna in polipropilene PP-RCT di colore bianco. Giunzione per saldatura polifusione. Compreso la fornitura e posa in opera di pezzi speciali, del materiale per giunzioni, delle opere murarie di apertura tracce su murature leggere ed il fissaggio delle tubazioni all'interno delle tracce e dell'esecuzione di idoneo staffaggio per punto scorrevole e punto fisso per linee fuori traccia: | 07.T04.053.059 | tubo polipropilene PP-RCT SDR 17,6 - DN 110 Spes. 6,3 mm | m | Analisi | 0.41 | 16.92 | 31.06 | 0.84 | 34.96 | 64.2 | 48.38 | 7.26 | 5.56 | 61.2 | 15
PUG2026/07.T04.053.061 | NP | 07 | IMPIANTI TERMICI | 07.T04 | TUBAZIONI | 07.T04.053 | Tubo polipropilene PP-RCT Random per il trasporto di acqua calda e fredda destinata al consumo umano, per riscaldamento, condizionamento e aria compressa. Conteggiati a metro lineare, per linee di distribuzione eseguite all'interno di locali tecnici e bagni. Aventi caratteristiche conformi alle norme UNI EN ISO 15874-2, 15874-5, DIN 8077 e 8078, rispondenti alle prescrizioni del D.M. n. 174 del 06/04/2004. Strato intermedio PP-RF fibrorinforzato. Strato esterno in PP-R Polipropilene Random. Parete interna in polipropilene PP-RCT di colore bianco. Giunzione per saldatura polifusione. Compreso la fornitura e posa in opera di pezzi speciali, del materiale per giunzioni, delle opere murarie di apertura tracce su murature leggere ed il fissaggio delle tubazioni all'interno delle tracce e dell'esecuzione di idoneo staffaggio per punto scorrevole e punto fisso per linee fuori traccia: | 07.T04.053.061 | tubo polipropilene PP-RCT SDR 17,6 - DN 125 Spes. 7,1 mm | m | Analisi | 0.41 | 19.03 | 40.25 | 0.68 | 31.89 | 67.44 | 59.68 | 8.95 | 6.86 | 75.5 | 15
PUG2026/07.T04.053.063 | NP | 07 | IMPIANTI TERMICI | 07.T04 | TUBAZIONI | 07.T04.053 | Tubo polipropilene PP-RCT Random per il trasporto di acqua calda e fredda destinata al consumo umano, per riscaldamento, condizionamento e aria compressa. Conteggiati a metro lineare, per linee di distribuzione eseguite all'interno di locali tecnici e bagni. Aventi caratteristiche conformi alle norme UNI EN ISO 15874-2, 15874-5, DIN 8077 e 8078, rispondenti alle prescrizioni del D.M. n. 174 del 06/04/2004. Strato intermedio PP-RF fibrorinforzato. Strato esterno in PP-R Polipropilene Random. Parete interna in polipropilene PP-RCT di colore bianco. Giunzione per saldatura polifusione. Compreso la fornitura e posa in opera di pezzi speciali, del materiale per giunzioni, delle opere murarie di apertura tracce su murature leggere ed il fissaggio delle tubazioni all'interno delle tracce e dell'esecuzione di idoneo staffaggio per punto scorrevole e punto fisso per linee fuori traccia: | 07.T04.053.063 | tubo polipropilene PP-RCT SDR 17,6 - DN 160 Spes. 9,1 mm | m | Analisi | 0.5 | 24.32 | 63.84 | 0.56 | 27.43 | 72.01 | 88.65 | 13.3 | 10.19 | 112.14 | 15
PUG2026/07.T04.053.065 | NP | 07 | IMPIANTI TERMICI | 07.T04 | TUBAZIONI | 07.T04.053 | Tubo polipropilene PP-RCT Random per il trasporto di acqua calda e fredda destinata al consumo umano, per riscaldamento, condizionamento e aria compressa. Conteggiati a metro lineare, per linee di distribuzione eseguite all'interno di locali tecnici e bagni. Aventi caratteristiche conformi alle norme UNI EN ISO 15874-2, 15874-5, DIN 8077 e 8078, rispondenti alle prescrizioni del D.M. n. 174 del 06/04/2004. Strato intermedio PP-RF fibrorinforzato. Strato esterno in PP-R Polipropilene Random. Parete interna in polipropilene PP-RCT di colore bianco. Giunzione per saldatura polifusione. Compreso la fornitura e posa in opera di pezzi speciali, del materiale per giunzioni, delle opere murarie di apertura tracce su murature leggere ed il fissaggio delle tubazioni all'interno delle tracce e dell'esecuzione di idoneo staffaggio per punto scorrevole e punto fisso per linee fuori traccia: | 07.T04.053.065 | tubo polipropilene PP-RCT SDR 17,6 - DN 200 Spes. 11,4 mm | m | Analisi | 0.5 | 30.66 | 99.94 | 0.38 | 23.39 | 76.24 | 131.1 | 19.66 | 15.08 | 165.84 | 15
PUG2026/07.T04.053.067 | NP | 07 | IMPIANTI TERMICI | 07.T04 | TUBAZIONI | 07.T04.053 | Tubo polipropilene PP-RCT Random per il trasporto di acqua calda e fredda destinata al consumo umano, per riscaldamento, condizionamento e aria compressa. Conteggiati a metro lineare, per linee di distribuzione eseguite all'interno di locali tecnici e bagni. Aventi caratteristiche conformi alle norme UNI EN ISO 15874-2, 15874-5, DIN 8077 e 8078, rispondenti alle prescrizioni del D.M. n. 174 del 06/04/2004. Strato intermedio PP-RF fibrorinforzato. Strato esterno in PP-R Polipropilene Random. Parete interna in polipropilene PP-RCT di colore bianco. Giunzione per saldatura polifusione. Compreso la fornitura e posa in opera di pezzi speciali, del materiale per giunzioni, delle opere murarie di apertura tracce su murature leggere ed il fissaggio delle tubazioni all'interno delle tracce e dell'esecuzione di idoneo staffaggio per punto scorrevole e punto fisso per linee fuori traccia: | 07.T04.053.067 | tubo polipropilene PP-RCT SDR 17,6 - DN 250 Spes. 14,2 mm | m | Analisi | 0.59 | 44.93 | 151.43 | 0.3 | 22.81 | 76.89 | 196.95 | 29.54 | 22.65 | 249.14 | 15
PUG2026/07.T04.053.069 | NP | 07 | IMPIANTI TERMICI | 07.T04 | TUBAZIONI | 07.T04.053 | Tubo polipropilene PP-RCT Random per il trasporto di acqua calda e fredda destinata al consumo umano, per riscaldamento, condizionamento e aria compressa. Conteggiati a metro lineare, per linee di distribuzione eseguite all'interno di locali tecnici e bagni. Aventi caratteristiche conformi alle norme UNI EN ISO 15874-2, 15874-5, DIN 8077 e 8078, rispondenti alle prescrizioni del D.M. n. 174 del 06/04/2004. Strato intermedio PP-RF fibrorinforzato. Strato esterno in PP-R Polipropilene Random. Parete interna in polipropilene PP-RCT di colore bianco. Giunzione per saldatura polifusione. Compreso la fornitura e posa in opera di pezzi speciali, del materiale per giunzioni, delle opere murarie di apertura tracce su murature leggere ed il fissaggio delle tubazioni all'interno delle tracce e dell'esecuzione di idoneo staffaggio per punto scorrevole e punto fisso per linee fuori traccia: | 07.T04.053.069 | tubo polipropilene PP-RCT SDR 17,6 - DN 315 Spes. 17,9 mm | m | Analisi | 0.59 | 52.86 | 228.28 | 0.21 | 18.76 | 81.03 | 281.72 | 42.26 | 32.4 | 356.38 | 15
PUG2026/07.T04.053.071 | NP | 07 | IMPIANTI TERMICI | 07.T04 | TUBAZIONI | 07.T04.053 | Tubo polipropilene PP-RCT Random per il trasporto di acqua calda e fredda destinata al consumo umano, per riscaldamento, condizionamento e aria compressa. Conteggiati a metro lineare, per linee di distribuzione eseguite all'interno di locali tecnici e bagni. Aventi caratteristiche conformi alle norme UNI EN ISO 15874-2, 15874-5, DIN 8077 e 8078, rispondenti alle prescrizioni del D.M. n. 174 del 06/04/2004. Strato intermedio PP-RF fibrorinforzato. Strato esterno in PP-R Polipropilene Random. Parete interna in polipropilene PP-RCT di colore bianco. Giunzione per saldatura polifusione. Compreso la fornitura e posa in opera di pezzi speciali, del materiale per giunzioni, delle opere murarie di apertura tracce su murature leggere ed il fissaggio delle tubazioni all'interno delle tracce e dell'esecuzione di idoneo staffaggio per punto scorrevole e punto fisso per linee fuori traccia: | 07.T04.053.071 | tubo polipropilene PP-RCT SDR 17,6 - DN 355 Spes. 20,1 mm | m | Analisi | 0.59 | 58.15 | 289.77 | 0.17 | 16.68 | 83.15 | 348.5 | 52.28 | 40.08 | 440.85 | 15
PUG2026/07.T04.053.073 | NP | 07 | IMPIANTI TERMICI | 07.T04 | TUBAZIONI | 07.T04.053 | Tubo polipropilene PP-RCT Random per il trasporto di acqua calda e fredda destinata al consumo umano, per riscaldamento, condizionamento e aria compressa. Conteggiati a metro lineare, per linee di distribuzione eseguite all'interno di locali tecnici e bagni. Aventi caratteristiche conformi alle norme UNI EN ISO 15874-2, 15874-5, DIN 8077 e 8078, rispondenti alle prescrizioni del D.M. n. 174 del 06/04/2004. Strato intermedio PP-RF fibrorinforzato. Strato esterno in PP-R Polipropilene Random. Parete interna in polipropilene PP-RCT di colore bianco. Giunzione per saldatura polifusione. Compreso la fornitura e posa in opera di pezzi speciali, del materiale per giunzioni, delle opere murarie di apertura tracce su murature leggere ed il fissaggio delle tubazioni all'interno delle tracce e dell'esecuzione di idoneo staffaggio per punto scorrevole e punto fisso per linee fuori traccia: | 07.T04.053.073 | tubo polipropilene PP-RCT SDR 17,6 - DN 400 Spes. 22,7 mm | m | Analisi | 0.59 | 63.43 | 364.49 | 0.14 | 14.8 | 85.06 | 428.5 | 64.28 | 49.28 | 542.06 | 15
PUG2026/07.T05.001.001 |  | 07 | IMPIANTI TERMICI | 07.T05 | RIVESTIMENTI ISOLANTI PER IMPIANTI | 07.T05.001 | Fornitura e posa in opera di isolante per tubazioni costituito da coppelle, curve e pezzi speciali, densità 23 ÷ 28 Kg/mc, con rivestimento esterno in alluminio goffrato, coefficiente di conducibilità termica a 40° C non superiore a 0,030 W/mc, classe di reazione al fuoco B-s1-d0, campo di impiego da -5 a +130° C, per isolamento con spessori conformi al 100% di quanto indicato all’Allegato B del D.P.R. 412/1993, compreso l’eventuale collante, gli sfridi, i terminali ed il nastro coprigiunto. L’isolamento delle tubazioni è conteggiato a metro lineare oppure a metro quadro di superficie esterna. L’isolamento di valvole, curve, pezzi speciali ed accessori è conteggiato con il doppio della superficie esterna. Diametro del tubo da isolare: D (mm): | 07.T05.001.001 | D = 22 (1/2”) spessore mm 20 | m | Analisi | 0 | 1.59 | 11.55 | 0 | 12.07 | 87.93 | 13.14 | 1.97 | 1.51 | 16.62 | 15
PUG2026/07.T05.001.003 |  | 07 | IMPIANTI TERMICI | 07.T05 | RIVESTIMENTI ISOLANTI PER IMPIANTI | 07.T05.001 | Fornitura e posa in opera di isolante per tubazioni costituito da coppelle, curve e pezzi speciali, densità 23 ÷ 28 Kg/mc, con rivestimento esterno in alluminio goffrato, coefficiente di conducibilità termica a 40° C non superiore a 0,030 W/mc, classe di reazione al fuoco B-s1-d0, campo di impiego da -5 a +130° C, per isolamento con spessori conformi al 100% di quanto indicato all’Allegato B del D.P.R. 412/1993, compreso l’eventuale collante, gli sfridi, i terminali ed il nastro coprigiunto. L’isolamento delle tubazioni è conteggiato a metro lineare oppure a metro quadro di superficie esterna. L’isolamento di valvole, curve, pezzi speciali ed accessori è conteggiato con il doppio della superficie esterna. Diametro del tubo da isolare: D (mm): | 07.T05.001.003 | D = 27 (3/4”) spessore mm 20 | m | Analisi | 0 | 1.59 | 11.94 | 0 | 11.73 | 88.27 | 13.52 | 2.03 | 1.55 | 17.1 | 15
PUG2026/07.T05.001.005 |  | 07 | IMPIANTI TERMICI | 07.T05 | RIVESTIMENTI ISOLANTI PER IMPIANTI | 07.T05.001 | Fornitura e posa in opera di isolante per tubazioni costituito da coppelle, curve e pezzi speciali, densità 23 ÷ 28 Kg/mc, con rivestimento esterno in alluminio goffrato, coefficiente di conducibilità termica a 40° C non superiore a 0,030 W/mc, classe di reazione al fuoco B-s1-d0, campo di impiego da -5 a +130° C, per isolamento con spessori conformi al 100% di quanto indicato all’Allegato B del D.P.R. 412/1993, compreso l’eventuale collante, gli sfridi, i terminali ed il nastro coprigiunto. L’isolamento delle tubazioni è conteggiato a metro lineare oppure a metro quadro di superficie esterna. L’isolamento di valvole, curve, pezzi speciali ed accessori è conteggiato con il doppio della superficie esterna. Diametro del tubo da isolare: D (mm): | 07.T05.001.005 | D = 34 (1”) spessore mm 20 | m | Analisi | 0 | 1.59 | 13.92 | 0 | 10.23 | 89.77 | 15.5 | 2.33 | 1.78 | 19.61 | 15
PUG2026/07.T05.001.007 |  | 07 | IMPIANTI TERMICI | 07.T05 | RIVESTIMENTI ISOLANTI PER IMPIANTI | 07.T05.001 | Fornitura e posa in opera di isolante per tubazioni costituito da coppelle, curve e pezzi speciali, densità 23 ÷ 28 Kg/mc, con rivestimento esterno in alluminio goffrato, coefficiente di conducibilità termica a 40° C non superiore a 0,030 W/mc, classe di reazione al fuoco B-s1-d0, campo di impiego da -5 a +130° C, per isolamento con spessori conformi al 100% di quanto indicato all’Allegato B del D.P.R. 412/1993, compreso l’eventuale collante, gli sfridi, i terminali ed il nastro coprigiunto. L’isolamento delle tubazioni è conteggiato a metro lineare oppure a metro quadro di superficie esterna. L’isolamento di valvole, curve, pezzi speciali ed accessori è conteggiato con il doppio della superficie esterna. Diametro del tubo da isolare: D (mm): | 07.T05.001.007 | D = 42 (1”1/4) spessore mm 22 | m | Analisi | 0 | 1.59 | 15.72 | 0 | 9.16 | 90.84 | 17.3 | 2.6 | 1.99 | 21.89 | 15
PUG2026/07.T05.001.009 |  | 07 | IMPIANTI TERMICI | 07.T05 | RIVESTIMENTI ISOLANTI PER IMPIANTI | 07.T05.001 | Fornitura e posa in opera di isolante per tubazioni costituito da coppelle, curve e pezzi speciali, densità 23 ÷ 28 Kg/mc, con rivestimento esterno in alluminio goffrato, coefficiente di conducibilità termica a 40° C non superiore a 0,030 W/mc, classe di reazione al fuoco B-s1-d0, campo di impiego da -5 a +130° C, per isolamento con spessori conformi al 100% di quanto indicato all’Allegato B del D.P.R. 412/1993, compreso l’eventuale collante, gli sfridi, i terminali ed il nastro coprigiunto. L’isolamento delle tubazioni è conteggiato a metro lineare oppure a metro quadro di superficie esterna. L’isolamento di valvole, curve, pezzi speciali ed accessori è conteggiato con il doppio della superficie esterna. Diametro del tubo da isolare: D (mm): | 07.T05.001.009 | D = 60 (2”) spessore mm 25 | m | Analisi | 0 | 1.59 | 20.09 | 0 | 7.32 | 92.68 | 21.67 | 3.25 | 2.49 | 27.41 | 15
PUG2026/07.T05.001.011 |  | 07 | IMPIANTI TERMICI | 07.T05 | RIVESTIMENTI ISOLANTI PER IMPIANTI | 07.T05.001 | Fornitura e posa in opera di isolante per tubazioni costituito da coppelle, curve e pezzi speciali, densità 23 ÷ 28 Kg/mc, con rivestimento esterno in alluminio goffrato, coefficiente di conducibilità termica a 40° C non superiore a 0,030 W/mc, classe di reazione al fuoco B-s1-d0, campo di impiego da -5 a +130° C, per isolamento con spessori conformi al 100% di quanto indicato all’Allegato B del D.P.R. 412/1993, compreso l’eventuale collante, gli sfridi, i terminali ed il nastro coprigiunto. L’isolamento delle tubazioni è conteggiato a metro lineare oppure a metro quadro di superficie esterna. L’isolamento di valvole, curve, pezzi speciali ed accessori è conteggiato con il doppio della superficie esterna. Diametro del tubo da isolare: D (mm): | 07.T05.001.011 | D = 73 (2”1/2) spessore mm 32 | m | Analisi | 0 | 1.59 | 47.53 | 0 | 3.23 | 96.77 | 49.12 | 7.37 | 5.65 | 62.13 | 15
PUG2026/07.T05.001.013 |  | 07 | IMPIANTI TERMICI | 07.T05 | RIVESTIMENTI ISOLANTI PER IMPIANTI | 07.T05.001 | Fornitura e posa in opera di isolante per tubazioni costituito da coppelle, curve e pezzi speciali, densità 23 ÷ 28 Kg/mc, con rivestimento esterno in alluminio goffrato, coefficiente di conducibilità termica a 40° C non superiore a 0,030 W/mc, classe di reazione al fuoco B-s1-d0, campo di impiego da -5 a +130° C, per isolamento con spessori conformi al 100% di quanto indicato all’Allegato B del D.P.R. 412/1993, compreso l’eventuale collante, gli sfridi, i terminali ed il nastro coprigiunto. L’isolamento delle tubazioni è conteggiato a metro lineare oppure a metro quadro di superficie esterna. L’isolamento di valvole, curve, pezzi speciali ed accessori è conteggiato con il doppio della superficie esterna. Diametro del tubo da isolare: D (mm): | 07.T05.001.013 | D = 88 (3”) spessore mm 33 | m | Analisi | 0 | 1.59 | 31.43 | 0 | 4.8 | 95.2 | 33.01 | 4.95 | 3.8 | 41.76 | 15
PUG2026/07.T05.001.015 |  | 07 | IMPIANTI TERMICI | 07.T05 | RIVESTIMENTI ISOLANTI PER IMPIANTI | 07.T05.001 | Fornitura e posa in opera di isolante per tubazioni costituito da coppelle, curve e pezzi speciali, densità 23 ÷ 28 Kg/mc, con rivestimento esterno in alluminio goffrato, coefficiente di conducibilità termica a 40° C non superiore a 0,030 W/mc, classe di reazione al fuoco B-s1-d0, campo di impiego da -5 a +130° C, per isolamento con spessori conformi al 100% di quanto indicato all’Allegato B del D.P.R. 412/1993, compreso l’eventuale collante, gli sfridi, i terminali ed il nastro coprigiunto. L’isolamento delle tubazioni è conteggiato a metro lineare oppure a metro quadro di superficie esterna. L’isolamento di valvole, curve, pezzi speciali ed accessori è conteggiato con il doppio della superficie esterna. Diametro del tubo da isolare: D (mm): | 07.T05.001.015 | D = 101 (3”1/2) spessore mm 35 | m | Analisi | 0 | 1.59 | 38.78 | 0 | 3.93 | 96.07 | 40.36 | 6.05 | 4.64 | 51.06 | 15
PUG2026/07.T05.001.017 |  | 07 | IMPIANTI TERMICI | 07.T05 | RIVESTIMENTI ISOLANTI PER IMPIANTI | 07.T05.001 | Fornitura e posa in opera di isolante per tubazioni costituito da coppelle, curve e pezzi speciali, densità 23 ÷ 28 Kg/mc, con rivestimento esterno in alluminio goffrato, coefficiente di conducibilità termica a 40° C non superiore a 0,030 W/mc, classe di reazione al fuoco B-s1-d0, campo di impiego da -5 a +130° C, per isolamento con spessori conformi al 100% di quanto indicato all’Allegato B del D.P.R. 412/1993, compreso l’eventuale collante, gli sfridi, i terminali ed il nastro coprigiunto. L’isolamento delle tubazioni è conteggiato a metro lineare oppure a metro quadro di superficie esterna. L’isolamento di valvole, curve, pezzi speciali ed accessori è conteggiato con il doppio della superficie esterna. Diametro del tubo da isolare: D (mm): | 07.T05.001.017 | D= 114 (4”) spessore mm 40 | m | Analisi | 0 | 1.59 | 42.3 | 0 | 3.61 | 96.39 | 43.88 | 6.58 | 5.05 | 55.51 | 15
PUG2026/07.T05.003.001 |  | 07 | IMPIANTI TERMICI | 07.T05 | RIVESTIMENTI ISOLANTI PER IMPIANTI | 07.T05.003 | Fornitura e posa in opera di isolante per tubazioni costituito da coppelle in lana di roccia realizzate con una fessura longitudinale lunga tutta la lunghezza e in posizione diametralmente opposta un’incisione lungo la superfice interna, coefficiente di conducibilità termica a 40° C non superiore a 0,040 W/mc, classe di reazione al fuoco A1L, temperatura massima di servizio 600 °C. L’isolamento delle tubazioni è conteggiato a metro lineare oppure a metro quadro di superficie esterna. L’isolamento di valvole, curve, pezzi speciali ed accessori è conteggiato con il doppio della superficie esterna. Diametro del tubo da isolare: D (mm): | 07.T05.003.001 | D = 27 (3/4”) spessore mm 20 | m | Analisi | 0 | 1.59 | 4.06 | 0 | 28.09 | 71.91 | 5.64 | 0.85 | 0.65 | 7.14 | 15
PUG2026/07.T05.003.003 |  | 07 | IMPIANTI TERMICI | 07.T05 | RIVESTIMENTI ISOLANTI PER IMPIANTI | 07.T05.003 | Fornitura e posa in opera di isolante per tubazioni costituito da coppelle in lana di roccia realizzate con una fessura longitudinale lunga tutta la lunghezza e in posizione diametralmente opposta un’incisione lungo la superfice interna, coefficiente di conducibilità termica a 40° C non superiore a 0,040 W/mc, classe di reazione al fuoco A1L, temperatura massima di servizio 600 °C. L’isolamento delle tubazioni è conteggiato a metro lineare oppure a metro quadro di superficie esterna. L’isolamento di valvole, curve, pezzi speciali ed accessori è conteggiato con il doppio della superficie esterna. Diametro del tubo da isolare: D (mm): | 07.T05.003.003 | D = 42 (1”1/4) spessore mm 25 | m | Analisi | 0 | 1.59 | 3.25 | 0 | 32.83 | 67.17 | 4.83 | 0.72 | 0.56 | 6.11 | 15
PUG2026/07.T05.003.005 |  | 07 | IMPIANTI TERMICI | 07.T05 | RIVESTIMENTI ISOLANTI PER IMPIANTI | 07.T05.003 | Fornitura e posa in opera di isolante per tubazioni costituito da coppelle in lana di roccia realizzate con una fessura longitudinale lunga tutta la lunghezza e in posizione diametralmente opposta un’incisione lungo la superfice interna, coefficiente di conducibilità termica a 40° C non superiore a 0,040 W/mc, classe di reazione al fuoco A1L, temperatura massima di servizio 600 °C. L’isolamento delle tubazioni è conteggiato a metro lineare oppure a metro quadro di superficie esterna. L’isolamento di valvole, curve, pezzi speciali ed accessori è conteggiato con il doppio della superficie esterna. Diametro del tubo da isolare: D (mm): | 07.T05.003.005 | D = 48 (1”1/2) spessore mm 25 | m | Analisi | 0 | 1.59 | 3.32 | 0 | 32.31 | 67.69 | 4.91 | 0.74 | 0.56 | 6.21 | 15
PUG2026/07.T05.003.007 |  | 07 | IMPIANTI TERMICI | 07.T05 | RIVESTIMENTI ISOLANTI PER IMPIANTI | 07.T05.003 | Fornitura e posa in opera di isolante per tubazioni costituito da coppelle in lana di roccia realizzate con una fessura longitudinale lunga tutta la lunghezza e in posizione diametralmente opposta un’incisione lungo la superfice interna, coefficiente di conducibilità termica a 40° C non superiore a 0,040 W/mc, classe di reazione al fuoco A1L, temperatura massima di servizio 600 °C. L’isolamento delle tubazioni è conteggiato a metro lineare oppure a metro quadro di superficie esterna. L’isolamento di valvole, curve, pezzi speciali ed accessori è conteggiato con il doppio della superficie esterna. Diametro del tubo da isolare: D (mm): | 07.T05.003.007 | D = 60 (2”) spessore mm 30 | m | Analisi | 0 | 1.59 | 3.71 | 0 | 29.96 | 70.04 | 5.29 | 0.79 | 0.61 | 6.7 | 15
PUG2026/07.T05.003.009 |  | 07 | IMPIANTI TERMICI | 07.T05 | RIVESTIMENTI ISOLANTI PER IMPIANTI | 07.T05.003 | Fornitura e posa in opera di isolante per tubazioni costituito da coppelle in lana di roccia realizzate con una fessura longitudinale lunga tutta la lunghezza e in posizione diametralmente opposta un’incisione lungo la superfice interna, coefficiente di conducibilità termica a 40° C non superiore a 0,040 W/mc, classe di reazione al fuoco A1L, temperatura massima di servizio 600 °C. L’isolamento delle tubazioni è conteggiato a metro lineare oppure a metro quadro di superficie esterna. L’isolamento di valvole, curve, pezzi speciali ed accessori è conteggiato con il doppio della superficie esterna. Diametro del tubo da isolare: D (mm): | 07.T05.003.009 | D = 76 (2”1/2) spessore mm 40 | m | Analisi | 0 | 1.59 | 4.73 | 0 | 25.11 | 74.89 | 6.32 | 0.95 | 0.73 | 7.99 | 15
PUG2026/07.T05.003.011 |  | 07 | IMPIANTI TERMICI | 07.T05 | RIVESTIMENTI ISOLANTI PER IMPIANTI | 07.T05.003 | Fornitura e posa in opera di isolante per tubazioni costituito da coppelle in lana di roccia realizzate con una fessura longitudinale lunga tutta la lunghezza e in posizione diametralmente opposta un’incisione lungo la superfice interna, coefficiente di conducibilità termica a 40° C non superiore a 0,040 W/mc, classe di reazione al fuoco A1L, temperatura massima di servizio 600 °C. L’isolamento delle tubazioni è conteggiato a metro lineare oppure a metro quadro di superficie esterna. L’isolamento di valvole, curve, pezzi speciali ed accessori è conteggiato con il doppio della superficie esterna. Diametro del tubo da isolare: D (mm): | 07.T05.003.011 | D = 89 (3”) spessore mm 40 | m | Analisi | 0 | 1.59 | 7.17 | 0 | 18.11 | 81.89 | 8.76 | 1.31 | 1.01 | 11.08 | 15
PUG2026/07.T05.003.013 |  | 07 | IMPIANTI TERMICI | 07.T05 | RIVESTIMENTI ISOLANTI PER IMPIANTI | 07.T05.003 | Fornitura e posa in opera di isolante per tubazioni costituito da coppelle in lana di roccia realizzate con una fessura longitudinale lunga tutta la lunghezza e in posizione diametralmente opposta un’incisione lungo la superfice interna, coefficiente di conducibilità termica a 40° C non superiore a 0,040 W/mc, classe di reazione al fuoco A1L, temperatura massima di servizio 600 °C. L’isolamento delle tubazioni è conteggiato a metro lineare oppure a metro quadro di superficie esterna. L’isolamento di valvole, curve, pezzi speciali ed accessori è conteggiato con il doppio della superficie esterna. Diametro del tubo da isolare: D (mm): | 07.T05.003.013 | D = 114 (4”) spessore mm 40 | m | Analisi | 0 | 1.59 | 7.77 | 0 | 16.96 | 83.04 | 9.35 | 1.4 | 1.08 | 11.83 | 15
PUG2026/07.T05.003.015 |  | 07 | IMPIANTI TERMICI | 07.T05 | RIVESTIMENTI ISOLANTI PER IMPIANTI | 07.T05.003 | Fornitura e posa in opera di isolante per tubazioni costituito da coppelle in lana di roccia realizzate con una fessura longitudinale lunga tutta la lunghezza e in posizione diametralmente opposta un’incisione lungo la superfice interna, coefficiente di conducibilità termica a 40° C non superiore a 0,040 W/mc, classe di reazione al fuoco A1L, temperatura massima di servizio 600 °C. L’isolamento delle tubazioni è conteggiato a metro lineare oppure a metro quadro di superficie esterna. L’isolamento di valvole, curve, pezzi speciali ed accessori è conteggiato con il doppio della superficie esterna. Diametro del tubo da isolare: D (mm): | 07.T05.003.015 | D = 133 (4”1/2) spessore mm 50 | m | Analisi | 0 | 1.59 | 13.11 | 0 | 10.79 | 89.21 | 14.7 | 2.2 | 1.69 | 18.59 | 15
PUG2026/07.T05.005.001 |  | 07 | IMPIANTI TERMICI | 07.T05 | RIVESTIMENTI ISOLANTI PER IMPIANTI | 07.T05.005 | Fornitura e posa in opera di isolante per tubazioni, valvole, accessori e superfici costituito da lastra in elastomero sintetico estruso a cellule chiuse, accoppiata con lamina pluristrato in PVC e alluminio e film di protezione ai raggi UV, coefficiente di conducibilità termica a 40° C non superiore a 0,040 W/mc, classe di reazione al fuoco C-s3-d0, campo di impiego da -45° a +110° C, fattore di resistenza alla diffusione del vapore > 10000, idoneo anche per uso all’esterno, compreso l'eventuale collante, gli sfridi ed il nastro adesivo. L'isolante è conteggiato per metro quadro di superficie esterna. L'isolamento di valvole, curve, pezzi speciali ed accessori è conteggiato con il doppio della superficie esterna: | 07.T05.005.001 | Spessore della lastra = mm 6 | m² | Analisi | 0 | 3.03 | 34.87 | 0 | 7.99 | 92.01 | 37.9 | 5.69 | 4.36 | 47.94 | 15
PUG2026/07.T05.005.003 |  | 07 | IMPIANTI TERMICI | 07.T05 | RIVESTIMENTI ISOLANTI PER IMPIANTI | 07.T05.005 | Fornitura e posa in opera di isolante per tubazioni, valvole, accessori e superfici costituito da lastra in elastomero sintetico estruso a cellule chiuse, accoppiata con lamina pluristrato in PVC e alluminio e film di protezione ai raggi UV, coefficiente di conducibilità termica a 40° C non superiore a 0,040 W/mc, classe di reazione al fuoco C-s3-d0, campo di impiego da -45° a +110° C, fattore di resistenza alla diffusione del vapore > 10000, idoneo anche per uso all’esterno, compreso l'eventuale collante, gli sfridi ed il nastro adesivo. L'isolante è conteggiato per metro quadro di superficie esterna. L'isolamento di valvole, curve, pezzi speciali ed accessori è conteggiato con il doppio della superficie esterna: | 07.T05.005.003 | Spessore della lastra = mm 9 | m² | Analisi | 0 | 3.03 | 40.12 | 0 | 7.02 | 92.98 | 43.15 | 6.47 | 4.96 | 54.58 | 15
PUG2026/07.T05.005.005 |  | 07 | IMPIANTI TERMICI | 07.T05 | RIVESTIMENTI ISOLANTI PER IMPIANTI | 07.T05.005 | Fornitura e posa in opera di isolante per tubazioni, valvole, accessori e superfici costituito da lastra in elastomero sintetico estruso a cellule chiuse, accoppiata con lamina pluristrato in PVC e alluminio e film di protezione ai raggi UV, coefficiente di conducibilità termica a 40° C non superiore a 0,040 W/mc, classe di reazione al fuoco C-s3-d0, campo di impiego da -45° a +110° C, fattore di resistenza alla diffusione del vapore > 10000, idoneo anche per uso all’esterno, compreso l'eventuale collante, gli sfridi ed il nastro adesivo. L'isolante è conteggiato per metro quadro di superficie esterna. L'isolamento di valvole, curve, pezzi speciali ed accessori è conteggiato con il doppio della superficie esterna: | 07.T05.005.005 | Spessore della lastra = mm 13 | m² | Analisi | 0 | 3.03 | 42.99 | 0 | 6.58 | 93.42 | 46.02 | 6.9 | 5.29 | 58.21 | 15
PUG2026/07.T05.005.007 |  | 07 | IMPIANTI TERMICI | 07.T05 | RIVESTIMENTI ISOLANTI PER IMPIANTI | 07.T05.005 | Fornitura e posa in opera di isolante per tubazioni, valvole, accessori e superfici costituito da lastra in elastomero sintetico estruso a cellule chiuse, accoppiata con lamina pluristrato in PVC e alluminio e film di protezione ai raggi UV, coefficiente di conducibilità termica a 40° C non superiore a 0,040 W/mc, classe di reazione al fuoco C-s3-d0, campo di impiego da -45° a +110° C, fattore di resistenza alla diffusione del vapore > 10000, idoneo anche per uso all’esterno, compreso l'eventuale collante, gli sfridi ed il nastro adesivo. L'isolante è conteggiato per metro quadro di superficie esterna. L'isolamento di valvole, curve, pezzi speciali ed accessori è conteggiato con il doppio della superficie esterna: | 07.T05.005.007 | Spessore della lastra = mm 19 | m² | Analisi | 0 | 3.03 | 48.55 | 0 | 5.87 | 94.13 | 51.58 | 7.74 | 5.93 | 65.25 | 15
PUG2026/07.T05.005.009 |  | 07 | IMPIANTI TERMICI | 07.T05 | RIVESTIMENTI ISOLANTI PER IMPIANTI | 07.T05.005 | Fornitura e posa in opera di isolante per tubazioni, valvole, accessori e superfici costituito da lastra in elastomero sintetico estruso a cellule chiuse, accoppiata con lamina pluristrato in PVC e alluminio e film di protezione ai raggi UV, coefficiente di conducibilità termica a 40° C non superiore a 0,040 W/mc, classe di reazione al fuoco C-s3-d0, campo di impiego da -45° a +110° C, fattore di resistenza alla diffusione del vapore > 10000, idoneo anche per uso all’esterno, compreso l'eventuale collante, gli sfridi ed il nastro adesivo. L'isolante è conteggiato per metro quadro di superficie esterna. L'isolamento di valvole, curve, pezzi speciali ed accessori è conteggiato con il doppio della superficie esterna: | 07.T05.005.009 | Spessore della lastra = mm 25 | m² | Analisi | 0 | 3.03 | 57.15 | 0 | 5.04 | 94.96 | 60.18 | 9.03 | 6.92 | 76.12 | 15
PUG2026/07.T05.005.011 |  | 07 | IMPIANTI TERMICI | 07.T05 | RIVESTIMENTI ISOLANTI PER IMPIANTI | 07.T05.005 | Fornitura e posa in opera di isolante per tubazioni, valvole, accessori e superfici costituito da lastra in elastomero sintetico estruso a cellule chiuse, accoppiata con lamina pluristrato in PVC e alluminio e film di protezione ai raggi UV, coefficiente di conducibilità termica a 40° C non superiore a 0,040 W/mc, classe di reazione al fuoco C-s3-d0, campo di impiego da -45° a +110° C, fattore di resistenza alla diffusione del vapore > 10000, idoneo anche per uso all’esterno, compreso l'eventuale collante, gli sfridi ed il nastro adesivo. L'isolante è conteggiato per metro quadro di superficie esterna. L'isolamento di valvole, curve, pezzi speciali ed accessori è conteggiato con il doppio della superficie esterna: | 07.T05.005.011 | Spessore della lastra = mm 32 | m² | Analisi | 0 | 3.03 | 67.24 | 0 | 4.31 | 95.69 | 70.27 | 10.54 | 8.08 | 88.9 | 15
PUG2026/07.T05.007.001 |  | 07 | IMPIANTI TERMICI | 07.T05 | RIVESTIMENTI ISOLANTI PER IMPIANTI | 07.T05.007 | Fornitura e posa in opera di isolante per tubazioni, valvole, accessori e superfici costituito da tubi con nastrino a strappo realizzati in elastomero sintetico estruso a cellule chiuse, , coefficiente di conducibilità termica a 40° C non superiore a 0,040 W/mc, classe di reazione al fuoco B-s3, d0, campo di impiego da -165° a +110° C, fattore di resistenza alla diffusione del vapore > 7000, compreso gli sfridi. L'isolante è conteggiato per metro quadro di superficie esterna. L'isolamento di valvole, curve, pezzi speciali ed accessori è conteggiato con il doppio della superficie esterna. Spessore dell'isolante: s (mm). Diametro esterno del tubo da isolare: D (mm): | 07.T05.007.001 | s x D = 13 x 22 (1/2") | m² | Analisi | 0 | 3.03 | 11.64 | 0 | 20.66 | 79.34 | 14.67 | 2.2 | 1.69 | 18.56 | 15
PUG2026/07.T05.007.003 |  | 07 | IMPIANTI TERMICI | 07.T05 | RIVESTIMENTI ISOLANTI PER IMPIANTI | 07.T05.007 | Fornitura e posa in opera di isolante per tubazioni, valvole, accessori e superfici costituito da tubi con nastrino a strappo realizzati in elastomero sintetico estruso a cellule chiuse, , coefficiente di conducibilità termica a 40° C non superiore a 0,040 W/mc, classe di reazione al fuoco B-s3, d0, campo di impiego da -165° a +110° C, fattore di resistenza alla diffusione del vapore > 7000, compreso gli sfridi. L'isolante è conteggiato per metro quadro di superficie esterna. L'isolamento di valvole, curve, pezzi speciali ed accessori è conteggiato con il doppio della superficie esterna. Spessore dell'isolante: s (mm). Diametro esterno del tubo da isolare: D (mm): | 07.T05.007.003 | s x D = 13 x 27 (3/4") | m² | Analisi | 0 | 3.03 | 14.23 | 0 | 17.55 | 82.45 | 17.26 | 2.59 | 1.99 | 21.84 | 15
PUG2026/07.T05.007.005 |  | 07 | IMPIANTI TERMICI | 07.T05 | RIVESTIMENTI ISOLANTI PER IMPIANTI | 07.T05.007 | Fornitura e posa in opera di isolante per tubazioni, valvole, accessori e superfici costituito da tubi con nastrino a strappo realizzati in elastomero sintetico estruso a cellule chiuse, , coefficiente di conducibilità termica a 40° C non superiore a 0,040 W/mc, classe di reazione al fuoco B-s3, d0, campo di impiego da -165° a +110° C, fattore di resistenza alla diffusione del vapore > 7000, compreso gli sfridi. L'isolante è conteggiato per metro quadro di superficie esterna. L'isolamento di valvole, curve, pezzi speciali ed accessori è conteggiato con il doppio della superficie esterna. Spessore dell'isolante: s (mm). Diametro esterno del tubo da isolare: D (mm): | 07.T05.007.005 | s x D = 13 x 34 (1") | m² | Analisi | 0 | 3.03 | 14.89 | 0 | 16.91 | 83.09 | 17.92 | 2.69 | 2.06 | 22.67 | 15
PUG2026/07.T05.007.007 |  | 07 | IMPIANTI TERMICI | 07.T05 | RIVESTIMENTI ISOLANTI PER IMPIANTI | 07.T05.007 | Fornitura e posa in opera di isolante per tubazioni, valvole, accessori e superfici costituito da tubi con nastrino a strappo realizzati in elastomero sintetico estruso a cellule chiuse, , coefficiente di conducibilità termica a 40° C non superiore a 0,040 W/mc, classe di reazione al fuoco B-s3, d0, campo di impiego da -165° a +110° C, fattore di resistenza alla diffusione del vapore > 7000, compreso gli sfridi. L'isolante è conteggiato per metro quadro di superficie esterna. L'isolamento di valvole, curve, pezzi speciali ed accessori è conteggiato con il doppio della superficie esterna. Spessore dell'isolante: s (mm). Diametro esterno del tubo da isolare: D (mm): | 07.T05.007.007 | s x D = 19 x 22 (1/2") | m² | Analisi | 0 | 3.03 | 20.92 | 0 | 12.65 | 87.35 | 23.95 | 3.59 | 2.75 | 30.3 | 15
PUG2026/07.T05.007.009 |  | 07 | IMPIANTI TERMICI | 07.T05 | RIVESTIMENTI ISOLANTI PER IMPIANTI | 07.T05.007 | Fornitura e posa in opera di isolante per tubazioni, valvole, accessori e superfici costituito da tubi con nastrino a strappo realizzati in elastomero sintetico estruso a cellule chiuse, , coefficiente di conducibilità termica a 40° C non superiore a 0,040 W/mc, classe di reazione al fuoco B-s3, d0, campo di impiego da -165° a +110° C, fattore di resistenza alla diffusione del vapore > 7000, compreso gli sfridi. L'isolante è conteggiato per metro quadro di superficie esterna. L'isolamento di valvole, curve, pezzi speciali ed accessori è conteggiato con il doppio della superficie esterna. Spessore dell'isolante: s (mm). Diametro esterno del tubo da isolare: D (mm): | 07.T05.007.009 | s x D = 19 x 27 (3/4") | m² | Analisi | 0 | 3.03 | 23.23 | 0 | 11.54 | 88.46 | 26.26 | 3.94 | 3.02 | 33.22 | 15
PUG2026/07.T05.007.011 |  | 07 | IMPIANTI TERMICI | 07.T05 | RIVESTIMENTI ISOLANTI PER IMPIANTI | 07.T05.007 | Fornitura e posa in opera di isolante per tubazioni, valvole, accessori e superfici costituito da tubi con nastrino a strappo realizzati in elastomero sintetico estruso a cellule chiuse, , coefficiente di conducibilità termica a 40° C non superiore a 0,040 W/mc, classe di reazione al fuoco B-s3, d0, campo di impiego da -165° a +110° C, fattore di resistenza alla diffusione del vapore > 7000, compreso gli sfridi. L'isolante è conteggiato per metro quadro di superficie esterna. L'isolamento di valvole, curve, pezzi speciali ed accessori è conteggiato con il doppio della superficie esterna. Spessore dell'isolante: s (mm). Diametro esterno del tubo da isolare: D (mm): | 07.T05.007.011 | s x D = 19 x 34 (1") | m² | Analisi | 0 | 3.03 | 29.49 | 0 | 9.32 | 90.68 | 32.52 | 4.88 | 3.74 | 41.14 | 15
PUG2026/07.T05.007.013 |  | 07 | IMPIANTI TERMICI | 07.T05 | RIVESTIMENTI ISOLANTI PER IMPIANTI | 07.T05.007 | Fornitura e posa in opera di isolante per tubazioni, valvole, accessori e superfici costituito da tubi con nastrino a strappo realizzati in elastomero sintetico estruso a cellule chiuse, , coefficiente di conducibilità termica a 40° C non superiore a 0,040 W/mc, classe di reazione al fuoco B-s3, d0, campo di impiego da -165° a +110° C, fattore di resistenza alla diffusione del vapore > 7000, compreso gli sfridi. L'isolante è conteggiato per metro quadro di superficie esterna. L'isolamento di valvole, curve, pezzi speciali ed accessori è conteggiato con il doppio della superficie esterna. Spessore dell'isolante: s (mm). Diametro esterno del tubo da isolare: D (mm): | 07.T05.007.013 | s x D = 32 x 42 (1"1/4) | m² | Analisi | 0 | 3.03 | 51.94 | 0 | 5.51 | 94.49 | 54.97 | 8.25 | 6.32 | 69.54 | 15
PUG2026/07.T05.007.015 |  | 07 | IMPIANTI TERMICI | 07.T05 | RIVESTIMENTI ISOLANTI PER IMPIANTI | 07.T05.007 | Fornitura e posa in opera di isolante per tubazioni, valvole, accessori e superfici costituito da tubi con nastrino a strappo realizzati in elastomero sintetico estruso a cellule chiuse, , coefficiente di conducibilità termica a 40° C non superiore a 0,040 W/mc, classe di reazione al fuoco B-s3, d0, campo di impiego da -165° a +110° C, fattore di resistenza alla diffusione del vapore > 7000, compreso gli sfridi. L'isolante è conteggiato per metro quadro di superficie esterna. L'isolamento di valvole, curve, pezzi speciali ed accessori è conteggiato con il doppio della superficie esterna. Spessore dell'isolante: s (mm). Diametro esterno del tubo da isolare: D (mm): | 07.T05.007.015 | s x D = 32 x 48 (1"1/2) | m² | Analisi | 0 | 3.03 | 70.96 | 0 | 4.1 | 95.9 | 73.99 | 11.1 | 8.51 | 93.6 | 15
PUG2026/07.T05.007.017 |  | 07 | IMPIANTI TERMICI | 07.T05 | RIVESTIMENTI ISOLANTI PER IMPIANTI | 07.T05.007 | Fornitura e posa in opera di isolante per tubazioni, valvole, accessori e superfici costituito da tubi con nastrino a strappo realizzati in elastomero sintetico estruso a cellule chiuse, , coefficiente di conducibilità termica a 40° C non superiore a 0,040 W/mc, classe di reazione al fuoco B-s3, d0, campo di impiego da -165° a +110° C, fattore di resistenza alla diffusione del vapore > 7000, compreso gli sfridi. L'isolante è conteggiato per metro quadro di superficie esterna. L'isolamento di valvole, curve, pezzi speciali ed accessori è conteggiato con il doppio della superficie esterna. Spessore dell'isolante: s (mm). Diametro esterno del tubo da isolare: D (mm): | 07.T05.007.017 | s x D = 32 x 60 (2") | m² | Analisi | 0 | 3.03 | 84.74 | 0 | 3.45 | 96.55 | 87.77 | 13.17 | 10.09 | 111.03 | 15
PUG2026/07.T05.007.019 |  | 07 | IMPIANTI TERMICI | 07.T05 | RIVESTIMENTI ISOLANTI PER IMPIANTI | 07.T05.007 | Fornitura e posa in opera di isolante per tubazioni, valvole, accessori e superfici costituito da tubi con nastrino a strappo realizzati in elastomero sintetico estruso a cellule chiuse, , coefficiente di conducibilità termica a 40° C non superiore a 0,040 W/mc, classe di reazione al fuoco B-s3, d0, campo di impiego da -165° a +110° C, fattore di resistenza alla diffusione del vapore > 7000, compreso gli sfridi. L'isolante è conteggiato per metro quadro di superficie esterna. L'isolamento di valvole, curve, pezzi speciali ed accessori è conteggiato con il doppio della superficie esterna. Spessore dell'isolante: s (mm). Diametro esterno del tubo da isolare: D (mm): | 07.T05.007.019 | s x D = 32 x 76 (2"1/2) | m² | Analisi | 0 | 3.03 | 94.5 | 0 | 3.11 | 96.89 | 97.53 | 14.63 | 11.22 | 123.38 | 15
PUG2026/07.T05.007.021 |  | 07 | IMPIANTI TERMICI | 07.T05 | RIVESTIMENTI ISOLANTI PER IMPIANTI | 07.T05.007 | Fornitura e posa in opera di isolante per tubazioni, valvole, accessori e superfici costituito da tubi con nastrino a strappo realizzati in elastomero sintetico estruso a cellule chiuse, , coefficiente di conducibilità termica a 40° C non superiore a 0,040 W/mc, classe di reazione al fuoco B-s3, d0, campo di impiego da -165° a +110° C, fattore di resistenza alla diffusione del vapore > 7000, compreso gli sfridi. L'isolante è conteggiato per metro quadro di superficie esterna. L'isolamento di valvole, curve, pezzi speciali ed accessori è conteggiato con il doppio della superficie esterna. Spessore dell'isolante: s (mm). Diametro esterno del tubo da isolare: D (mm): | 07.T05.007.021 | s x D = 32 x 88 (3") | m² | Analisi | 0 | 3.03 | 103.08 | 0 | 2.86 | 97.14 | 106.11 | 15.92 | 12.2 | 134.23 | 15
PUG2026/07.T05.007.023 |  | 07 | IMPIANTI TERMICI | 07.T05 | RIVESTIMENTI ISOLANTI PER IMPIANTI | 07.T05.007 | Fornitura e posa in opera di isolante per tubazioni, valvole, accessori e superfici costituito da tubi con nastrino a strappo realizzati in elastomero sintetico estruso a cellule chiuse, , coefficiente di conducibilità termica a 40° C non superiore a 0,040 W/mc, classe di reazione al fuoco B-s3, d0, campo di impiego da -165° a +110° C, fattore di resistenza alla diffusione del vapore > 7000, compreso gli sfridi. L'isolante è conteggiato per metro quadro di superficie esterna. L'isolamento di valvole, curve, pezzi speciali ed accessori è conteggiato con il doppio della superficie esterna. Spessore dell'isolante: s (mm). Diametro esterno del tubo da isolare: D (mm): | 07.T05.007.023 | s x D = 40 x 114 (4") | m² | Analisi | 0 | 3.03 | 196.6 | 0 | 1.52 | 98.48 | 199.63 | 29.94 | 22.96 | 252.54 | 15
PUG2026/07.T05.007.025 |  | 07 | IMPIANTI TERMICI | 07.T05 | RIVESTIMENTI ISOLANTI PER IMPIANTI | 07.T05.007 | Fornitura e posa in opera di isolante per tubazioni, valvole, accessori e superfici costituito da tubi con nastrino a strappo realizzati in elastomero sintetico estruso a cellule chiuse, , coefficiente di conducibilità termica a 40° C non superiore a 0,040 W/mc, classe di reazione al fuoco B-s3, d0, campo di impiego da -165° a +110° C, fattore di resistenza alla diffusione del vapore > 7000, compreso gli sfridi. L'isolante è conteggiato per metro quadro di superficie esterna. L'isolamento di valvole, curve, pezzi speciali ed accessori è conteggiato con il doppio della superficie esterna. Spessore dell'isolante: s (mm). Diametro esterno del tubo da isolare: D (mm): | 07.T05.007.025 | s x D = 40 x 140 (5") | m² | Analisi | 0 | 3.03 | 203.32 | 0 | 1.47 | 98.53 | 206.35 | 30.95 | 23.73 | 261.04 | 15
PUG2026/07.T05.009.001 |  | 07 | IMPIANTI TERMICI | 07.T05 | RIVESTIMENTI ISOLANTI PER IMPIANTI | 07.T05.009 | Rivestimento superficiale per ricopertura dell'isolamento di tubazioni, valvole ed accessori, realizzato con foglio di PVC rigido con temperature d'impiego da -25° C a +60° C e classe 1 di reazione al fuoco. E' esclusa la fornitura e posa in opera dell'isolante termico. Il rivestimento è conteggiato per metro quadro di superficie esterna. Il rivestimento di curve, valvole, pezzi speciali ed accessori è conteggiato con il doppio della superficie esterna. | 07.T05.009.001 | spessore minimo mm 0,35. | m² | Analisi | 0 | 7.5 | 27.6 | 0 | 21.37 | 78.63 | 35.1 | 5.27 | 4.04 | 44.4 | 15
PUG2026/07.T05.011.001 |  | 07 | IMPIANTI TERMICI | 07.T05 | RIVESTIMENTI ISOLANTI PER IMPIANTI | 07.T05.011 | Rivestimento superficiale per ricopertura dell'isolamento di tubazioni, valvole ed accessori, realizzato con bende colorate di PVC morbido con temperature d'impiego da -25 C a +60 C e classe 1 di reazione al fuoco. E' esclusa la fornitura e posa in opera dell'isolante termico. Il rivestimento è conteggiato per metro quadro di superficie esterna. Il rivestimento di curve, valvole, pezzi speciali ed accessori è conteggiato con il doppio della superficie esterna. Rivestimento con bende viniliche spessore minimo mm 0,05, colorate rosso e blu. | 07.T05.011.001 | vedi voce | m² | Analisi | 0 | 15.15 | 8.94 | 0 | 62.89 | 37.11 | 24.09 | 3.61 | 2.77 | 30.47 | 15
PUG2026/07.T05.013.001 |  | 07 | IMPIANTI TERMICI | 07.T05 | RIVESTIMENTI ISOLANTI PER IMPIANTI | 07.T05.013 | Fornitura e posa in opera di rivestimento per canali di distribuzione aria realizzato con lamierino di acciaio zincato o alluminio con spessori da mm 0,6 a mm 0,8, idoneo per proteggere dagli agenti atmosferici l’isolamento termico dei canali. Le giunzioni del rivestimento devono essere sigillate con opportuno mastice affinché sia garantita l’impermeabilità all’acqua | 07.T05.013.001 | Rivestimento in acciaio zincato. | m² | Analisi | 0 | 12.5 | 16.5 | 0 | 43.11 | 56.89 | 29 | 4.35 | 3.34 | 36.69 | 15
PUG2026/07.T05.013.003 |  | 07 | IMPIANTI TERMICI | 07.T05 | RIVESTIMENTI ISOLANTI PER IMPIANTI | 07.T05.013 | Fornitura e posa in opera di rivestimento per canali di distribuzione aria realizzato con lamierino di acciaio zincato o alluminio con spessori da mm 0,6 a mm 0,8, idoneo per proteggere dagli agenti atmosferici l’isolamento termico dei canali. Le giunzioni del rivestimento devono essere sigillate con opportuno mastice affinché sia garantita l’impermeabilità all’acqua | 07.T05.013.003 | Rivestimento in alluminio. | m² | Analisi | 0 | 12.5 | 16.5 | 0 | 43.11 | 56.89 | 29 | 4.35 | 3.34 | 36.69 | 15
PUG2026/07.T06.001.001 |  | 07 | IMPIANTI TERMICI | 07.T06 | IMPIANTI AD ENERGIE ALTERNATIVE | 07.T06.001 | Impianto solare autonomo per produzione di acqua sanitaria (circa 250 l/giorno a 40 °C) del tipo a circolazione naturale per appartamento di grandezza media (4 persone) costituito da: collettore solare piano con superficie lorda di 2,8 mq, con piastra captante composta da tubi di rame e lastra in rame con trattamento selettivo superficie utile netta 2,6 mq, isolamento posteriore in schiuma poliuretanica da 50 mm rivestita in alluminio, copertura in vetro temperato semiriflettente, contenitore in alluminio anodizzato; bollitore solare da 200 l con caldaia in acciaio da 2,5 mm doppiamente smaltata o in acciaio inox, anodo al magnesio, rivestimento esterno in lamiera zincata e smaltata ed isolamento in poliuretano espanso di 50 mm di spessore; telaio di sostegno in acciaio zincato a caldo inclinato a 45° completo di bullonerie zincate; valvola di ritegno speciale per il circuito chiuso; barilotto di espansione trasparente, raccorderie idrauliche, vaso di espansione 24 l in acciaio zincato con membrana, glicole antigelo; tubazioni in rame rivestite con isolamento termico, valvole di intercettazione a sfera; escluse opere murarie | 07.T06.001.001 | con contenitore dei collettori in alluminio anodizzato, per installazione di un singolo impianto | cad | Analisi | 0 | 808 | 1555.66 | 0 | 34.18 | 65.82 | 2363.66 | 354.55 | 271.82 | 2990.03 | 15
PUG2026/07.T06.001.003 |  | 07 | IMPIANTI TERMICI | 07.T06 | IMPIANTI AD ENERGIE ALTERNATIVE | 07.T06.001 | Impianto solare autonomo per produzione di acqua sanitaria (circa 250 l/giorno a 40 °C) del tipo a circolazione naturale per appartamento di grandezza media (4 persone) costituito da: collettore solare piano con superficie lorda di 2,8 mq, con piastra captante composta da tubi di rame e lastra in rame con trattamento selettivo superficie utile netta 2,6 mq, isolamento posteriore in schiuma poliuretanica da 50 mm rivestita in alluminio, copertura in vetro temperato semiriflettente, contenitore in alluminio anodizzato; bollitore solare da 200 l con caldaia in acciaio da 2,5 mm doppiamente smaltata o in acciaio inox, anodo al magnesio, rivestimento esterno in lamiera zincata e smaltata ed isolamento in poliuretano espanso di 50 mm di spessore; telaio di sostegno in acciaio zincato a caldo inclinato a 45° completo di bullonerie zincate; valvola di ritegno speciale per il circuito chiuso; barilotto di espansione trasparente, raccorderie idrauliche, vaso di espansione 24 l in acciaio zincato con membrana, glicole antigelo; tubazioni in rame rivestite con isolamento termico, valvole di intercettazione a sfera; escluse opere murarie | 07.T06.001.003 | con contenitore dei collettori in alluminio anodizzato, per installazione contemporanea di almeno 10 impianti | cad | Analisi | 0 | 808 | 1260.66 | 0 | 39.06 | 60.94 | 2068.66 | 310.3 | 237.9 | 2616.85 | 15
PUG2026/07.T06.001.005 |  | 07 | IMPIANTI TERMICI | 07.T06 | IMPIANTI AD ENERGIE ALTERNATIVE | 07.T06.001 | Impianto solare autonomo per produzione di acqua sanitaria (circa 250 l/giorno a 40 °C) del tipo a circolazione naturale per appartamento di grandezza media (4 persone) costituito da: collettore solare piano con superficie lorda di 2,8 mq, con piastra captante composta da tubi di rame e lastra in rame con trattamento selettivo superficie utile netta 2,6 mq, isolamento posteriore in schiuma poliuretanica da 50 mm rivestita in alluminio, copertura in vetro temperato semiriflettente, contenitore in alluminio anodizzato; bollitore solare da 200 l con caldaia in acciaio da 2,5 mm doppiamente smaltata o in acciaio inox, anodo al magnesio, rivestimento esterno in lamiera zincata e smaltata ed isolamento in poliuretano espanso di 50 mm di spessore; telaio di sostegno in acciaio zincato a caldo inclinato a 45° completo di bullonerie zincate; valvola di ritegno speciale per il circuito chiuso; barilotto di espansione trasparente, raccorderie idrauliche, vaso di espansione 24 l in acciaio zincato con membrana, glicole antigelo; tubazioni in rame rivestite con isolamento termico, valvole di intercettazione a sfera; escluse opere murarie | 07.T06.001.005 | con contenitore dei collettori in alluminio anodizzato, per installazione contemporanea di almeno 40 impianti | cad | Analisi | 0 | 808 | 894.58 | 0 | 47.46 | 52.54 | 1702.58 | 255.39 | 195.8 | 2153.76 | 15
PUG2026/07.T06.003.001 |  | 07 | IMPIANTI TERMICI | 07.T06 | IMPIANTI AD ENERGIE ALTERNATIVE | 07.T06.003 | Sistema per l'integrazione solare alla produzione di acqua calda sanitaria con l'utilizzo di glicole antigelo per il circuito solare (compreso), composto da collettori solari piani; bollitore per acqua sanitaria a doppio scambiatore con doppia vetrificazione interna e rivestimento esterno in poliuretano e pvc, scambiatore in acciaio al carbonio; accessori necessari al montaggio su tetti e ai collegamenti tra i componenti del sistema solare; stazione solare premontata completa di pompa con prevalenza massima 6 m, valvola di sicurezza 4 bar, manometro 10 bar, valvola di intercettazione, bulbo per sonda di ritorno, valvola di ritegno, regolatore di portata da 0,5 a 7 l/min; centralina per la gestione del circuito solare con funzione antigelo e calcolo rese solari; valvola miscelatrice termostatica per acqua sanitaria; in opera compresi collegamenti elettrici ed idraulici, escluse opere murarie: collettori installati su tetto inclinato | 07.T06.003.001 | bollitore da 200 l, n. 1 collettore | cad | Analisi | 0 | 845.76 | 3128.44 | 0 | 21.28 | 78.72 | 3974.2 | 596.13 | 457.03 | 5027.36 | 15
PUG2026/07.T06.003.003 |  | 07 | IMPIANTI TERMICI | 07.T06 | IMPIANTI AD ENERGIE ALTERNATIVE | 07.T06.003 | Sistema per l'integrazione solare alla produzione di acqua calda sanitaria con l'utilizzo di glicole antigelo per il circuito solare (compreso), composto da collettori solari piani; bollitore per acqua sanitaria a doppio scambiatore con doppia vetrificazione interna e rivestimento esterno in poliuretano e pvc, scambiatore in acciaio al carbonio; accessori necessari al montaggio su tetti e ai collegamenti tra i componenti del sistema solare; stazione solare premontata completa di pompa con prevalenza massima 6 m, valvola di sicurezza 4 bar, manometro 10 bar, valvola di intercettazione, bulbo per sonda di ritorno, valvola di ritegno, regolatore di portata da 0,5 a 7 l/min; centralina per la gestione del circuito solare con funzione antigelo e calcolo rese solari; valvola miscelatrice termostatica per acqua sanitaria; in opera compresi collegamenti elettrici ed idraulici, escluse opere murarie: collettori installati su tetto inclinato | 07.T06.003.003 | bollitore da 300 l, n. 2 collettori | cad | Analisi | 0 | 845.76 | 4433.58 | 0 | 16.02 | 83.98 | 5279.34 | 791.9 | 607.12 | 6678.37 | 15
PUG2026/07.T06.005.001 |  | 07 | IMPIANTI TERMICI | 07.T06 | IMPIANTI AD ENERGIE ALTERNATIVE | 07.T06.005 | Sistema per l'integrazione solare alla produzione di acqua calda sanitaria con l'utilizzo di glicole antigelo per il circuito solare (compreso), composto da collettori solari piani; bollitore per acqua sanitaria a doppio scambiatore con doppia vetrificazione interna e rivestimento esterno in poliuretano e pvc, scambiatore in acciaio al carbonio; accessori necessari al montaggio su tetti e ai collegamenti tra i componenti del sistema solare; stazione solare premontata completa di pompa con prevalenza massima 6 m, valvola di sicurezza 4 bar, manometro 10 bar, valvola di intercettazione, bulbo per sonda di ritorno, valvola di ritegno, regolatore di portata da 0,5 a 7 l/min; centralina per la gestione del circuito solare con funzione antigelo e calcolo rese solari; valvola miscelatrice termostatica per acqua sanitaria; in opera compresi collegamenti elettrici ed idraulici, escluse opere murarie: collettori installati su tetto piano | 07.T06.005.001 | bollitore da 200 l, n. 1 collettore | cad | Analisi | 0 | 845.76 | 3128.44 | 0 | 21.28 | 78.72 | 3974.2 | 596.13 | 457.03 | 5027.36 | 15
PUG2026/07.T06.005.003 |  | 07 | IMPIANTI TERMICI | 07.T06 | IMPIANTI AD ENERGIE ALTERNATIVE | 07.T06.005 | Sistema per l'integrazione solare alla produzione di acqua calda sanitaria con l'utilizzo di glicole antigelo per il circuito solare (compreso), composto da collettori solari piani; bollitore per acqua sanitaria a doppio scambiatore con doppia vetrificazione interna e rivestimento esterno in poliuretano e pvc, scambiatore in acciaio al carbonio; accessori necessari al montaggio su tetti e ai collegamenti tra i componenti del sistema solare; stazione solare premontata completa di pompa con prevalenza massima 6 m, valvola di sicurezza 4 bar, manometro 10 bar, valvola di intercettazione, bulbo per sonda di ritorno, valvola di ritegno, regolatore di portata da 0,5 a 7 l/min; centralina per la gestione del circuito solare con funzione antigelo e calcolo rese solari; valvola miscelatrice termostatica per acqua sanitaria; in opera compresi collegamenti elettrici ed idraulici, escluse opere murarie: collettori installati su tetto piano | 07.T06.005.003 | bollitore da 300 l, n. 2 collettori | cad | Analisi | 0 | 845.76 | 4733.58 | 0 | 15.16 | 84.84 | 5579.34 | 836.9 | 641.62 | 7057.87 | 15
PUG2026/07.T06.007.001 |  | 07 | IMPIANTI TERMICI | 07.T06 | IMPIANTI AD ENERGIE ALTERNATIVE | 07.T06.007 | Sistema per l'integrazione solare alla produzione di acqua calda sanitaria con l'utilizzo di acqua per il circuito solare composto da: collettori solari a tubi sottovuoto in acciaio inox; bollitore per acqua sanitaria a doppio scambiatore con doppia vetrificazione interna e rivestimento esterno in poliuretano e pvc, scambiatore in acciaio al carbonio; accessori necessari al montaggio ed ai collegamenti tra i componenti del sistema solare; stazione solare premontata completa di pompa con prevalenza massima 6 m, valvola di sicurezza 4 bar, manometro 10 bar, valvola di intercettazione, bulbo per sonda di ritorno, valvola di ritegno, regolatore di portata da 0,5 a 7 l/min; centralina per la gestione del circuito solare con funzione antigelo e calcolo rese solari; valvola miscelatrice termostatica per acqua sanitaria; in opera con esclusione delle opere murarie, dei tubi di mandata e ritorno in rame, compresi collegamenti elettrici ed idraulici: collettori installati su tetto inclinato | 07.T06.007.001 | bollitore da 300 l, n. 1 collettore 2,43 x 1,62 m con 21 tubi | cad | Analisi | 0 | 845.76 | 6505.37 | 0 | 11.51 | 88.49 | 7351.13 | 1102.67 | 845.38 | 9299.18 | 15
PUG2026/07.T06.007.003 |  | 07 | IMPIANTI TERMICI | 07.T06 | IMPIANTI AD ENERGIE ALTERNATIVE | 07.T06.007 | Sistema per l'integrazione solare alla produzione di acqua calda sanitaria con l'utilizzo di acqua per il circuito solare composto da: collettori solari a tubi sottovuoto in acciaio inox; bollitore per acqua sanitaria a doppio scambiatore con doppia vetrificazione interna e rivestimento esterno in poliuretano e pvc, scambiatore in acciaio al carbonio; accessori necessari al montaggio ed ai collegamenti tra i componenti del sistema solare; stazione solare premontata completa di pompa con prevalenza massima 6 m, valvola di sicurezza 4 bar, manometro 10 bar, valvola di intercettazione, bulbo per sonda di ritorno, valvola di ritegno, regolatore di portata da 0,5 a 7 l/min; centralina per la gestione del circuito solare con funzione antigelo e calcolo rese solari; valvola miscelatrice termostatica per acqua sanitaria; in opera con esclusione delle opere murarie, dei tubi di mandata e ritorno in rame, compresi collegamenti elettrici ed idraulici: collettori installati su tetto inclinato | 07.T06.007.003 | bollitore da 400 l, n. 1 collettore 2,43 x 2,03 m con 21 tubi | cad | Analisi | 0 | 845.76 | 8522.37 | 0 | 9.03 | 90.97 | 9368.13 | 1405.22 | 1077.33 | 11850.68 | 15
PUG2026/07.T06.007.005 |  | 07 | IMPIANTI TERMICI | 07.T06 | IMPIANTI AD ENERGIE ALTERNATIVE | 07.T06.007 | Sistema per l'integrazione solare alla produzione di acqua calda sanitaria con l'utilizzo di acqua per il circuito solare composto da: collettori solari a tubi sottovuoto in acciaio inox; bollitore per acqua sanitaria a doppio scambiatore con doppia vetrificazione interna e rivestimento esterno in poliuretano e pvc, scambiatore in acciaio al carbonio; accessori necessari al montaggio ed ai collegamenti tra i componenti del sistema solare; stazione solare premontata completa di pompa con prevalenza massima 6 m, valvola di sicurezza 4 bar, manometro 10 bar, valvola di intercettazione, bulbo per sonda di ritorno, valvola di ritegno, regolatore di portata da 0,5 a 7 l/min; centralina per la gestione del circuito solare con funzione antigelo e calcolo rese solari; valvola miscelatrice termostatica per acqua sanitaria; in opera con esclusione delle opere murarie, dei tubi di mandata e ritorno in rame, compresi collegamenti elettrici ed idraulici: collettori installati su tetto inclinato | 07.T06.007.005 | bollitore da 500 l, n. 2 collettori 1,63 x 2,03 m con 14 tubi | cad | Analisi | 0 | 845.76 | 7584.37 | 0 | 10.03 | 89.97 | 8430.13 | 1264.52 | 969.46 | 10664.11 | 15
PUG2026/07.T06.007.007 |  | 07 | IMPIANTI TERMICI | 07.T06 | IMPIANTI AD ENERGIE ALTERNATIVE | 07.T06.007 | Sistema per l'integrazione solare alla produzione di acqua calda sanitaria con l'utilizzo di acqua per il circuito solare composto da: collettori solari a tubi sottovuoto in acciaio inox; bollitore per acqua sanitaria a doppio scambiatore con doppia vetrificazione interna e rivestimento esterno in poliuretano e pvc, scambiatore in acciaio al carbonio; accessori necessari al montaggio ed ai collegamenti tra i componenti del sistema solare; stazione solare premontata completa di pompa con prevalenza massima 6 m, valvola di sicurezza 4 bar, manometro 10 bar, valvola di intercettazione, bulbo per sonda di ritorno, valvola di ritegno, regolatore di portata da 0,5 a 7 l/min; centralina per la gestione del circuito solare con funzione antigelo e calcolo rese solari; valvola miscelatrice termostatica per acqua sanitaria; in opera con esclusione delle opere murarie, dei tubi di mandata e ritorno in rame, compresi collegamenti elettrici ed idraulici: collettori installati su tetto inclinato | 07.T06.007.007 | bollitore da 500 l, n. 2 collettori 2,43 x 1,62 m con 21 tubi | cad | Analisi | 0 | 845.76 | 9034.37 | 0 | 8.56 | 91.44 | 9880.13 | 1482.02 | 1136.21 | 12498.36 | 15
PUG2026/07.T06.009.001 |  | 07 | IMPIANTI TERMICI | 07.T06 | IMPIANTI AD ENERGIE ALTERNATIVE | 07.T06.009 | Sistema per l'integrazione solare alla produzione di acqua calda sanitaria con l'utilizzo di acqua per il circuito solare composto da: collettori solari a tubi sottovuoto in acciaio inox; bollitore per acqua sanitaria a doppio scambiatore con doppia vetrificazione interna e rivestimento esterno in poliuretano e pvc, scambiatore in acciaio al carbonio; accessori necessari al montaggio ed ai collegamenti tra i componenti del sistema solare; stazione solare premontata completa di pompa con prevalenza massima 6 m, valvola di sicurezza 4 bar, manometro 10 bar, valvola di intercettazione, bulbo per sonda di ritorno, valvola di ritegno, regolatore di portata da 0,5 a 7 l/min; centralina per la gestione del circuito solare con funzione antigelo e calcolo rese solari; valvola miscelatrice termostatica per acqua sanitaria; in opera con esclusione delle opere murarie, dei tubi di mandata e ritorno in rame, compresi collegamenti elettrici ed idraulici: collettori installati su tetto piano | 07.T06.009.001 | bollitore da 300 l, n. 1 collettore 2,43 x 1,62 m con 21 tubi | cad | Analisi | 0 | 845.76 | 6915.37 | 0 | 10.9 | 89.1 | 7761.13 | 1164.17 | 892.53 | 9817.83 | 15
PUG2026/07.T06.009.003 |  | 07 | IMPIANTI TERMICI | 07.T06 | IMPIANTI AD ENERGIE ALTERNATIVE | 07.T06.009 | Sistema per l'integrazione solare alla produzione di acqua calda sanitaria con l'utilizzo di acqua per il circuito solare composto da: collettori solari a tubi sottovuoto in acciaio inox; bollitore per acqua sanitaria a doppio scambiatore con doppia vetrificazione interna e rivestimento esterno in poliuretano e pvc, scambiatore in acciaio al carbonio; accessori necessari al montaggio ed ai collegamenti tra i componenti del sistema solare; stazione solare premontata completa di pompa con prevalenza massima 6 m, valvola di sicurezza 4 bar, manometro 10 bar, valvola di intercettazione, bulbo per sonda di ritorno, valvola di ritegno, regolatore di portata da 0,5 a 7 l/min; centralina per la gestione del circuito solare con funzione antigelo e calcolo rese solari; valvola miscelatrice termostatica per acqua sanitaria; in opera con esclusione delle opere murarie, dei tubi di mandata e ritorno in rame, compresi collegamenti elettrici ed idraulici: collettori installati su tetto piano | 07.T06.009.003 | bollitore da 400 l, n. 1 collettore 2,43 x 2,03 m con 21 tubi | cad | Analisi | 0 | 845.76 | 8522.37 | 0 | 9.03 | 90.97 | 9368.13 | 1405.22 | 1077.33 | 11850.68 | 15
PUG2026/07.T06.009.005 |  | 07 | IMPIANTI TERMICI | 07.T06 | IMPIANTI AD ENERGIE ALTERNATIVE | 07.T06.009 | Sistema per l'integrazione solare alla produzione di acqua calda sanitaria con l'utilizzo di acqua per il circuito solare composto da: collettori solari a tubi sottovuoto in acciaio inox; bollitore per acqua sanitaria a doppio scambiatore con doppia vetrificazione interna e rivestimento esterno in poliuretano e pvc, scambiatore in acciaio al carbonio; accessori necessari al montaggio ed ai collegamenti tra i componenti del sistema solare; stazione solare premontata completa di pompa con prevalenza massima 6 m, valvola di sicurezza 4 bar, manometro 10 bar, valvola di intercettazione, bulbo per sonda di ritorno, valvola di ritegno, regolatore di portata da 0,5 a 7 l/min; centralina per la gestione del circuito solare con funzione antigelo e calcolo rese solari; valvola miscelatrice termostatica per acqua sanitaria; in opera con esclusione delle opere murarie, dei tubi di mandata e ritorno in rame, compresi collegamenti elettrici ed idraulici: collettori installati su tetto piano | 07.T06.009.005 | bollitore da 500 l, n. 2 collettori 1,63 x 2,03 m con 14 tubi | cad | Analisi | 0 | 845.76 | 7993.37 | 0 | 9.57 | 90.43 | 8839.13 | 1325.87 | 1016.5 | 11181.5 | 15
PUG2026/07.T06.009.007 |  | 07 | IMPIANTI TERMICI | 07.T06 | IMPIANTI AD ENERGIE ALTERNATIVE | 07.T06.009 | Sistema per l'integrazione solare alla produzione di acqua calda sanitaria con l'utilizzo di acqua per il circuito solare composto da: collettori solari a tubi sottovuoto in acciaio inox; bollitore per acqua sanitaria a doppio scambiatore con doppia vetrificazione interna e rivestimento esterno in poliuretano e pvc, scambiatore in acciaio al carbonio; accessori necessari al montaggio ed ai collegamenti tra i componenti del sistema solare; stazione solare premontata completa di pompa con prevalenza massima 6 m, valvola di sicurezza 4 bar, manometro 10 bar, valvola di intercettazione, bulbo per sonda di ritorno, valvola di ritegno, regolatore di portata da 0,5 a 7 l/min; centralina per la gestione del circuito solare con funzione antigelo e calcolo rese solari; valvola miscelatrice termostatica per acqua sanitaria; in opera con esclusione delle opere murarie, dei tubi di mandata e ritorno in rame, compresi collegamenti elettrici ed idraulici: collettori installati su tetto piano | 07.T06.009.007 | bollitore da 500 l, n. 2 collettori 2,43 x 1,62 m con 21 tubi | cad | Analisi | 0 | 845.76 | 9443.37 | 0 | 8.22 | 91.78 | 10289.13 | 1543.37 | 1183.25 | 13015.75 | 15
PUG2026/07.T06.011.001 |  | 07 | IMPIANTI TERMICI | 07.T06 | IMPIANTI AD ENERGIE ALTERNATIVE | 07.T06.011 | Sistema per l'integrazione solare alla produzione di acqua calda sanitaria e integrazione sul riscaldamento ambiente senza l'utilizzo di glicole per il circuito solare, composto da collettori solari a tubi sottovuoto in acciaio inox con copertura antiriflesso, bollitore per acqua sanitaria e integrazione riscaldamento modello tank in tank, doppia vetrificazione interna, rivestimento esterno in poliuretano e pvc, scambiatore in acciaio al carbonio; accessori necessari al montaggio su tetti e ai collegamenti tra i componenti del sistema solare; stazione solare premontata, completa di pompa con prevalenza massima 6 m, valvola di sicurezza 4 bar, manometro 10 bar, valvola di intercettazione, bulbo per sonda di ritorno, valvola di ritegno, regolatore di portata da 0,5 a 7 l/min; centralina per la gestione del circuito solare con funzione antigelo e calcolo rese solari; valvola miscelatrice termostatica per acqua sanitaria; in opera con esclusione delle opere murarie, dei tubi di mandata e ritorno in rame, compresi collegamenti elettrici ed idraulici: collettori installati su tetto inclinato | 07.T06.011.001 | bollitore da 450 l, n. 1 collettore 2,43 x 2,06 m con 21 tubi | cad | Analisi | 0 | 1057.2 | 10123.22 | 0 | 9.46 | 90.54 | 11180.42 | 1677.06 | 1285.75 | 14143.23 | 15
PUG2026/07.T06.011.003 |  | 07 | IMPIANTI TERMICI | 07.T06 | IMPIANTI AD ENERGIE ALTERNATIVE | 07.T06.011 | Sistema per l'integrazione solare alla produzione di acqua calda sanitaria e integrazione sul riscaldamento ambiente senza l'utilizzo di glicole per il circuito solare, composto da collettori solari a tubi sottovuoto in acciaio inox con copertura antiriflesso, bollitore per acqua sanitaria e integrazione riscaldamento modello tank in tank, doppia vetrificazione interna, rivestimento esterno in poliuretano e pvc, scambiatore in acciaio al carbonio; accessori necessari al montaggio su tetti e ai collegamenti tra i componenti del sistema solare; stazione solare premontata, completa di pompa con prevalenza massima 6 m, valvola di sicurezza 4 bar, manometro 10 bar, valvola di intercettazione, bulbo per sonda di ritorno, valvola di ritegno, regolatore di portata da 0,5 a 7 l/min; centralina per la gestione del circuito solare con funzione antigelo e calcolo rese solari; valvola miscelatrice termostatica per acqua sanitaria; in opera con esclusione delle opere murarie, dei tubi di mandata e ritorno in rame, compresi collegamenti elettrici ed idraulici: collettori installati su tetto inclinato | 07.T06.011.003 | bollitore da 450 l, n. 2 collettori 1,63 x 2,06 m con 14 tubi | cad | Analisi | 0 | 1057.2 | 13293.04 | 0 | 7.37 | 92.63 | 14350.24 | 2152.54 | 1650.28 | 18153.05 | 15
PUG2026/07.T06.011.005 |  | 07 | IMPIANTI TERMICI | 07.T06 | IMPIANTI AD ENERGIE ALTERNATIVE | 07.T06.011 | Sistema per l'integrazione solare alla produzione di acqua calda sanitaria e integrazione sul riscaldamento ambiente senza l'utilizzo di glicole per il circuito solare, composto da collettori solari a tubi sottovuoto in acciaio inox con copertura antiriflesso, bollitore per acqua sanitaria e integrazione riscaldamento modello tank in tank, doppia vetrificazione interna, rivestimento esterno in poliuretano e pvc, scambiatore in acciaio al carbonio; accessori necessari al montaggio su tetti e ai collegamenti tra i componenti del sistema solare; stazione solare premontata, completa di pompa con prevalenza massima 6 m, valvola di sicurezza 4 bar, manometro 10 bar, valvola di intercettazione, bulbo per sonda di ritorno, valvola di ritegno, regolatore di portata da 0,5 a 7 l/min; centralina per la gestione del circuito solare con funzione antigelo e calcolo rese solari; valvola miscelatrice termostatica per acqua sanitaria; in opera con esclusione delle opere murarie, dei tubi di mandata e ritorno in rame, compresi collegamenti elettrici ed idraulici: collettori installati su tetto inclinato | 07.T06.011.005 | bollitore da 650 l, n. 1 collettore 1,63 x 2,06 m con 14 tubi e n. 1 collettore 2,43 x 2,06 m con 21 tubi | cad | Analisi | 0 | 1057.2 | 11616.12 | 0 | 8.34 | 91.66 | 12673.32 | 1901 | 1457.43 | 16031.75 | 15
PUG2026/07.T06.011.007 |  | 07 | IMPIANTI TERMICI | 07.T06 | IMPIANTI AD ENERGIE ALTERNATIVE | 07.T06.011 | Sistema per l'integrazione solare alla produzione di acqua calda sanitaria e integrazione sul riscaldamento ambiente senza l'utilizzo di glicole per il circuito solare, composto da collettori solari a tubi sottovuoto in acciaio inox con copertura antiriflesso, bollitore per acqua sanitaria e integrazione riscaldamento modello tank in tank, doppia vetrificazione interna, rivestimento esterno in poliuretano e pvc, scambiatore in acciaio al carbonio; accessori necessari al montaggio su tetti e ai collegamenti tra i componenti del sistema solare; stazione solare premontata, completa di pompa con prevalenza massima 6 m, valvola di sicurezza 4 bar, manometro 10 bar, valvola di intercettazione, bulbo per sonda di ritorno, valvola di ritegno, regolatore di portata da 0,5 a 7 l/min; centralina per la gestione del circuito solare con funzione antigelo e calcolo rese solari; valvola miscelatrice termostatica per acqua sanitaria; in opera con esclusione delle opere murarie, dei tubi di mandata e ritorno in rame, compresi collegamenti elettrici ed idraulici: collettori installati su tetto inclinato | 07.T06.011.007 | bollitore da 850 l, n. 2 collettori 2,43 x 2,06 m con 21 tubi | cad | Analisi | 0 | 845.76 | 14790.13 | 0 | 5.41 | 94.59 | 15635.89 | 2345.38 | 1798.13 | 19779.4 | 15
PUG2026/07.T06.013.001 |  | 07 | IMPIANTI TERMICI | 07.T06 | IMPIANTI AD ENERGIE ALTERNATIVE | 07.T06.013 | Sistema per l'integrazione solare alla produzione di acqua calda sanitaria e integrazione sul riscaldamento ambiente senza l'utilizzo di glicole per il circuito solare, composto da collettori solari a tubi sottovuoto in acciaio inox con copertura antiriflesso, bollitore per acqua sanitaria e integrazione riscaldamento modello tank in tank, doppia vetrificazione interna, rivestimento esterno in poliuretano e pvc, scambiatore in acciaio al carbonio; accessori necessari al montaggio su tetti e ai collegamenti tra i componenti del sistema solare; stazione solare premontata, completa di pompa con prevalenza massima 6 m, valvola di sicurezza 4 bar, manometro 10 bar, valvola di intercettazione, bulbo per sonda di ritorno, valvola di ritegno, regolatore di portata da 0,5 a 7 l/min; centralina per la gestione del circuito solare con funzione antigelo e calcolo rese solari; valvola miscelatrice termostatica per acqua sanitaria; in opera con esclusione delle opere murarie, dei tubi di mandata e ritorno in rame, compresi collegamenti elettrici ed idraulici: collettori installati su tetto piano | 07.T06.013.001 | bollitore da 450 l, n. 1 collettore 2,43 x 2,06 m con 21 tubi | cad | Analisi | 0 | 1057.2 | 10852.27 | 0 | 8.88 | 91.12 | 11909.47 | 1786.42 | 1369.59 | 15065.48 | 15
PUG2026/07.T06.013.003 |  | 07 | IMPIANTI TERMICI | 07.T06 | IMPIANTI AD ENERGIE ALTERNATIVE | 07.T06.013 | Sistema per l'integrazione solare alla produzione di acqua calda sanitaria e integrazione sul riscaldamento ambiente senza l'utilizzo di glicole per il circuito solare, composto da collettori solari a tubi sottovuoto in acciaio inox con copertura antiriflesso, bollitore per acqua sanitaria e integrazione riscaldamento modello tank in tank, doppia vetrificazione interna, rivestimento esterno in poliuretano e pvc, scambiatore in acciaio al carbonio; accessori necessari al montaggio su tetti e ai collegamenti tra i componenti del sistema solare; stazione solare premontata, completa di pompa con prevalenza massima 6 m, valvola di sicurezza 4 bar, manometro 10 bar, valvola di intercettazione, bulbo per sonda di ritorno, valvola di ritegno, regolatore di portata da 0,5 a 7 l/min; centralina per la gestione del circuito solare con funzione antigelo e calcolo rese solari; valvola miscelatrice termostatica per acqua sanitaria; in opera con esclusione delle opere murarie, dei tubi di mandata e ritorno in rame, compresi collegamenti elettrici ed idraulici: collettori installati su tetto piano | 07.T06.013.003 | bollitore da 450 l, n. 2 collettori 1,63 x 2,06 m con 14 tubi | cad | Analisi | 0 | 1057.2 | 13207.34 | 0 | 7.41 | 92.59 | 14264.54 | 2139.68 | 1640.42 | 18044.64 | 15
PUG2026/07.T06.013.005 |  | 07 | IMPIANTI TERMICI | 07.T06 | IMPIANTI AD ENERGIE ALTERNATIVE | 07.T06.013 | Sistema per l'integrazione solare alla produzione di acqua calda sanitaria e integrazione sul riscaldamento ambiente senza l'utilizzo di glicole per il circuito solare, composto da collettori solari a tubi sottovuoto in acciaio inox con copertura antiriflesso, bollitore per acqua sanitaria e integrazione riscaldamento modello tank in tank, doppia vetrificazione interna, rivestimento esterno in poliuretano e pvc, scambiatore in acciaio al carbonio; accessori necessari al montaggio su tetti e ai collegamenti tra i componenti del sistema solare; stazione solare premontata, completa di pompa con prevalenza massima 6 m, valvola di sicurezza 4 bar, manometro 10 bar, valvola di intercettazione, bulbo per sonda di ritorno, valvola di ritegno, regolatore di portata da 0,5 a 7 l/min; centralina per la gestione del circuito solare con funzione antigelo e calcolo rese solari; valvola miscelatrice termostatica per acqua sanitaria; in opera con esclusione delle opere murarie, dei tubi di mandata e ritorno in rame, compresi collegamenti elettrici ed idraulici: collettori installati su tetto piano | 07.T06.013.005 | bollitore da 650 l, n. 1 collettore 1,63 x 2,06 m con 14 tubi e n. 1 collettore 2,43 x 2,06 m con 21 tubi | cad | Analisi | 0 | 1057.2 | 12109 | 0 | 8.03 | 91.97 | 13166.2 | 1974.93 | 1514.11 | 16655.24 | 15
PUG2026/07.T06.013.007 |  | 07 | IMPIANTI TERMICI | 07.T06 | IMPIANTI AD ENERGIE ALTERNATIVE | 07.T06.013 | Sistema per l'integrazione solare alla produzione di acqua calda sanitaria e integrazione sul riscaldamento ambiente senza l'utilizzo di glicole per il circuito solare, composto da collettori solari a tubi sottovuoto in acciaio inox con copertura antiriflesso, bollitore per acqua sanitaria e integrazione riscaldamento modello tank in tank, doppia vetrificazione interna, rivestimento esterno in poliuretano e pvc, scambiatore in acciaio al carbonio; accessori necessari al montaggio su tetti e ai collegamenti tra i componenti del sistema solare; stazione solare premontata, completa di pompa con prevalenza massima 6 m, valvola di sicurezza 4 bar, manometro 10 bar, valvola di intercettazione, bulbo per sonda di ritorno, valvola di ritegno, regolatore di portata da 0,5 a 7 l/min; centralina per la gestione del circuito solare con funzione antigelo e calcolo rese solari; valvola miscelatrice termostatica per acqua sanitaria; in opera con esclusione delle opere murarie, dei tubi di mandata e ritorno in rame, compresi collegamenti elettrici ed idraulici: collettori installati su tetto piano | 07.T06.013.007 | bollitore da 850 l, n. 2 collettori 2,43 x 2,06 m con 21 tubi | cad | Analisi | 0 | 1057.2 | 15586.39 | 0 | 6.35 | 93.65 | 16643.59 | 2496.54 | 1914.01 | 21054.14 | 15
PUG2026/07.T06.015.001 |  | 07 | IMPIANTI TERMICI | 07.T06 | IMPIANTI AD ENERGIE ALTERNATIVE | 07.T06.015 | Circolatore ad alta efficienza (EEI <0,20) regolato elettronicamente, adatto a miscela acqua glicole, corpo in ghisa grigia, temperatura liquido -10 °C ÷ +110 °C, pressione di esercizio 10 bar, grado di protezione IP 44 classe di isolamento F, alimentazione elettrica 230 V-1-50 Hz: interasse 130 mm | 07.T06.015.001 | diametro attacchi 1/2", portata 0 ÷ 3,0 mc/h, prevalenza massima 4 m | cad | Analisi | 0 | 151.5 | 339.28 | 0 | 30.87 | 69.13 | 490.78 | 73.62 | 56.44 | 620.84 | 15
PUG2026/07.T06.015.003 |  | 07 | IMPIANTI TERMICI | 07.T06 | IMPIANTI AD ENERGIE ALTERNATIVE | 07.T06.015 | Circolatore ad alta efficienza (EEI <0,20) regolato elettronicamente, adatto a miscela acqua glicole, corpo in ghisa grigia, temperatura liquido -10 °C ÷ +110 °C, pressione di esercizio 10 bar, grado di protezione IP 44 classe di isolamento F, alimentazione elettrica 230 V-1-50 Hz: interasse 130 mm | 07.T06.015.003 | diametro attacchi 1/2", portata 0 ÷ 3,5 mc/h, prevalenza massima 6 m | cad | Analisi | 0 | 151.5 | 399.48 | 0 | 27.5 | 72.5 | 550.98 | 82.65 | 63.36 | 696.99 | 15
PUG2026/07.T06.017.001 |  | 07 | IMPIANTI TERMICI | 07.T06 | IMPIANTI AD ENERGIE ALTERNATIVE | 07.T06.017 | Circolatore ad alta efficienza (EEI <0,20) regolato elettronicamente, adatto a miscela acqua glicole, corpo in ghisa grigia, temperatura liquido -10 °C ÷ +110 °C, pressione di esercizio 10 bar, grado di protezione IP 44 classe di isolamento F, alimentazione elettrica 230 V-1-50 Hz: interasse 180 mm | 07.T06.017.001 | diametro attacchi 1/2", portata 0 ÷ 1,8 mc/h, prevalenza massima 13 m | cad | Analisi | 0 | 151.5 | 374.28 | 0 | 28.81 | 71.19 | 525.78 | 78.87 | 60.46 | 665.11 | 15
PUG2026/07.T06.017.003 |  | 07 | IMPIANTI TERMICI | 07.T06 | IMPIANTI AD ENERGIE ALTERNATIVE | 07.T06.017 | Circolatore ad alta efficienza (EEI <0,20) regolato elettronicamente, adatto a miscela acqua glicole, corpo in ghisa grigia, temperatura liquido -10 °C ÷ +110 °C, pressione di esercizio 10 bar, grado di protezione IP 44 classe di isolamento F, alimentazione elettrica 230 V-1-50 Hz: interasse 180 mm | 07.T06.017.003 | diametro attacchi 1", portata 0 ÷ 4,5 mc/h, prevalenza massima 8,2 m | cad | Analisi | 0 | 151.5 | 493.98 | 0 | 23.47 | 76.53 | 645.48 | 96.82 | 74.23 | 816.53 | 15
PUG2026/07.T06.017.005 |  | 07 | IMPIANTI TERMICI | 07.T06 | IMPIANTI AD ENERGIE ALTERNATIVE | 07.T06.017 | Circolatore ad alta efficienza (EEI <0,20) regolato elettronicamente, adatto a miscela acqua glicole, corpo in ghisa grigia, temperatura liquido -10 °C ÷ +110 °C, pressione di esercizio 10 bar, grado di protezione IP 44 classe di isolamento F, alimentazione elettrica 230 V-1-50 Hz: interasse 180 mm | 07.T06.017.005 | diametro attacchi 1 1/4", portata 0 ÷ 4,5 mc/h, prevalenza massima 8,2 m | cad | Analisi | 0 | 151.5 | 535.28 | 0 | 22.06 | 77.94 | 686.78 | 103.02 | 78.98 | 868.78 | 15
PUG2026/07.T06.019.001 |  | 07 | IMPIANTI TERMICI | 07.T06 | IMPIANTI AD ENERGIE ALTERNATIVE | 07.T06.019 | Centrale termica preassemblata per l'integrazione solare alla produzione di acqua sanitaria e al riscaldamento ambiente funzionante con fluido vettore acqua, composto da: caldaia a condensazione da 20 kW, modulante con scambiatore termico in acciaio inox; bruciatore in acciaio inox; ventilatore con velocità variabile per l'ottimizzazione della combustione, modulazione della potenza da 24% a 100%; pannello di comando della caldaia integrato; produzione di acqua calda mediante bollitore in acciaio inox e scambiatore a piastre; collettore solare a tubi sottovuoto di vetro con superficie d'assorbimento altamente selettiva, specchio concentratore ad alto potere riflettente, unità di trasmissione del calore con tubi in acciaio inox e lamiere in alluminio presenti all'interno del tubo sottovuoto, coibentato con lana di vetro e fibra di poliestere, tubi con attacchi a secco per la manutenzione senza svuotamento del circuito solare, attacchi per tubazioni di mandata e ritorno nella parte centrale del collettore; bollitore sanitario da 180 l monoserpentino in acciaio inox, con uno scambiatore di calore interno, completo di valvola termostatica miscelatrice per la limitazione della temperatura di mandata; stazione solare premontata completa di pompa con prevalenza massima 6 m, valvola di sicurezza 4 bar, manometro 10 bar, valvola di intercettazione, bulbo per sonda di ritorno, valvola di ritegno, regolatore di portata da 0,5 a 7 l/min; centralina per la gestione del circuito solare con funzione antigelo e calcolo rese solari; regolazione centralina riscaldamento ambiente, dimensioni esterne del gruppo termico 690 x 670 mm, altezza 1.850 mm, con esclusione dei tubi di mandata e ritorno in rame e vaso d'espansione; in opera inclusi i collegamenti elettrici ed idraulici, esclusi i tubi di mandata e ritorno in rame e le opere murarie: collettori installati su tetto inclinato | 07.T06.019.001 | gruppo termico preassemblato con collettore da 1,90 x 1,85 m spessore 10 cm con 16 tubi | cad | Analisi | 0 | 1057.2 | 6419 | 0 | 14.14 | 85.86 | 7476.2 | 1121.43 | 859.76 | 9457.39 | 15
PUG2026/07.T06.019.003 |  | 07 | IMPIANTI TERMICI | 07.T06 | IMPIANTI AD ENERGIE ALTERNATIVE | 07.T06.019 | Centrale termica preassemblata per l'integrazione solare alla produzione di acqua sanitaria e al riscaldamento ambiente funzionante con fluido vettore acqua, composto da: caldaia a condensazione da 20 kW, modulante con scambiatore termico in acciaio inox; bruciatore in acciaio inox; ventilatore con velocità variabile per l'ottimizzazione della combustione, modulazione della potenza da 24% a 100%; pannello di comando della caldaia integrato; produzione di acqua calda mediante bollitore in acciaio inox e scambiatore a piastre; collettore solare a tubi sottovuoto di vetro con superficie d'assorbimento altamente selettiva, specchio concentratore ad alto potere riflettente, unità di trasmissione del calore con tubi in acciaio inox e lamiere in alluminio presenti all'interno del tubo sottovuoto, coibentato con lana di vetro e fibra di poliestere, tubi con attacchi a secco per la manutenzione senza svuotamento del circuito solare, attacchi per tubazioni di mandata e ritorno nella parte centrale del collettore; bollitore sanitario da 180 l monoserpentino in acciaio inox, con uno scambiatore di calore interno, completo di valvola termostatica miscelatrice per la limitazione della temperatura di mandata; stazione solare premontata completa di pompa con prevalenza massima 6 m, valvola di sicurezza 4 bar, manometro 10 bar, valvola di intercettazione, bulbo per sonda di ritorno, valvola di ritegno, regolatore di portata da 0,5 a 7 l/min; centralina per la gestione del circuito solare con funzione antigelo e calcolo rese solari; regolazione centralina riscaldamento ambiente, dimensioni esterne del gruppo termico 690 x 670 mm, altezza 1.850 mm, con esclusione dei tubi di mandata e ritorno in rame e vaso d'espansione; in opera inclusi i collegamenti elettrici ed idraulici, esclusi i tubi di mandata e ritorno in rame e le opere murarie: collettori installati su tetto inclinato | 07.T06.019.003 | gruppo termico preassemblato con collettore da 1,90 x 2,31 m spessore 10 cm con 20 tubi | cad | Analisi | 0 | 1057.2 | 6721 | 0 | 13.59 | 86.41 | 7778.2 | 1166.73 | 894.49 | 9839.42 | 15
PUG2026/07.T06.021.001 |  | 07 | IMPIANTI TERMICI | 07.T06 | IMPIANTI AD ENERGIE ALTERNATIVE | 07.T06.021 | Centrale termica preassemblata per l'integrazione solare alla produzione di acqua sanitaria e al riscaldamento ambiente funzionante con fluido vettore acqua, composto da: caldaia a condensazione da 20 kW, modulante con scambiatore termico in acciaio inox; bruciatore in acciaio inox; ventilatore con velocità variabile per l'ottimizzazione della combustione, modulazione della potenza da 24% a 100%; pannello di comando della caldaia integrato; produzione di acqua calda mediante bollitore in acciaio inox e scambiatore a piastre; collettore solare a tubi sottovuoto di vetro con superficie d'assorbimento altamente selettiva, specchio concentratore ad alto potere riflettente, unità di trasmissione del calore con tubi in acciaio inox e lamiere in alluminio presenti all'interno del tubo sottovuoto, coibentato con lana di vetro e fibra di poliestere, tubi con attacchi a secco per la manutenzione senza svuotamento del circuito solare, attacchi per tubazioni di mandata e ritorno nella parte centrale del collettore; bollitore sanitario da 180 l monoserpentino in acciaio inox, con uno scambiatore di calore interno, completo di valvola termostatica miscelatrice per la limitazione della temperatura di mandata; stazione solare premontata completa di pompa con prevalenza massima 6 m, valvola di sicurezza 4 bar, manometro 10 bar, valvola di intercettazione, bulbo per sonda di ritorno, valvola di ritegno, regolatore di portata da 0,5 a 7 l/min; centralina per la gestione del circuito solare con funzione antigelo e calcolo rese solari; regolazione centralina riscaldamento ambiente, dimensioni esterne del gruppo termico 690 x 670 mm, altezza 1.850 mm, con esclusione dei tubi di mandata e ritorno in rame e vaso d'espansione; in opera inclusi i collegamenti elettrici ed idraulici, esclusi i tubi di mandata e ritorno in rame e le opere murarie: collettori installati su tetto piano | 07.T06.021.001 | gruppo termico preassemblato con collettore da 1,90 x 1,85 m spessore 10 cm con 16 tubi | cad | Analisi | 0 | 1057.2 | 6443 | 0 | 14.1 | 85.9 | 7500.2 | 1125.03 | 862.52 | 9487.75 | 15
PUG2026/07.T06.021.003 |  | 07 | IMPIANTI TERMICI | 07.T06 | IMPIANTI AD ENERGIE ALTERNATIVE | 07.T06.021 | Centrale termica preassemblata per l'integrazione solare alla produzione di acqua sanitaria e al riscaldamento ambiente funzionante con fluido vettore acqua, composto da: caldaia a condensazione da 20 kW, modulante con scambiatore termico in acciaio inox; bruciatore in acciaio inox; ventilatore con velocità variabile per l'ottimizzazione della combustione, modulazione della potenza da 24% a 100%; pannello di comando della caldaia integrato; produzione di acqua calda mediante bollitore in acciaio inox e scambiatore a piastre; collettore solare a tubi sottovuoto di vetro con superficie d'assorbimento altamente selettiva, specchio concentratore ad alto potere riflettente, unità di trasmissione del calore con tubi in acciaio inox e lamiere in alluminio presenti all'interno del tubo sottovuoto, coibentato con lana di vetro e fibra di poliestere, tubi con attacchi a secco per la manutenzione senza svuotamento del circuito solare, attacchi per tubazioni di mandata e ritorno nella parte centrale del collettore; bollitore sanitario da 180 l monoserpentino in acciaio inox, con uno scambiatore di calore interno, completo di valvola termostatica miscelatrice per la limitazione della temperatura di mandata; stazione solare premontata completa di pompa con prevalenza massima 6 m, valvola di sicurezza 4 bar, manometro 10 bar, valvola di intercettazione, bulbo per sonda di ritorno, valvola di ritegno, regolatore di portata da 0,5 a 7 l/min; centralina per la gestione del circuito solare con funzione antigelo e calcolo rese solari; regolazione centralina riscaldamento ambiente, dimensioni esterne del gruppo termico 690 x 670 mm, altezza 1.850 mm, con esclusione dei tubi di mandata e ritorno in rame e vaso d'espansione; in opera inclusi i collegamenti elettrici ed idraulici, esclusi i tubi di mandata e ritorno in rame e le opere murarie: collettori installati su tetto piano | 07.T06.021.003 | gruppo termico preassemblato con collettore da 1,90 x 2,31 m spessore 10 cm con 20 tubi | cad | Analisi | 0 | 1057.2 | 6681 | 0 | 13.66 | 86.34 | 7738.2 | 1160.73 | 889.89 | 9788.82 | 15
PUG2026/07.T06.023.001 |  | 07 | IMPIANTI TERMICI | 07.T06 | IMPIANTI AD ENERGIE ALTERNATIVE | 07.T06.023 | Tubo di mandata e ritorno in rame con cavo integrato per collegamento della sonda del collettore, per sistemi solari, con elevato isolamento termico, resistente agli agenti atmosferici e ai raggi UV, con calza di rivestimento; installato in opera compresi collegamenti ai componenti dei sistemi solari, valutato a bobina | 07.T06.023.001 | diametro nominale tubi 12 mm, lunghezza 15 m | cad | Analisi | 0 | 132.15 | 970.79 | 0 | 11.98 | 88.02 | 1102.94 | 165.44 | 126.84 | 1395.22 | 15
PUG2026/07.T06.023.003 |  | 07 | IMPIANTI TERMICI | 07.T06 | IMPIANTI AD ENERGIE ALTERNATIVE | 07.T06.023 | Tubo di mandata e ritorno in rame con cavo integrato per collegamento della sonda del collettore, per sistemi solari, con elevato isolamento termico, resistente agli agenti atmosferici e ai raggi UV, con calza di rivestimento; installato in opera compresi collegamenti ai componenti dei sistemi solari, valutato a bobina | 07.T06.023.003 | diametro nominale tubi 12 mm, lunghezza 25 m | cad | Analisi | 0 | 132.15 | 1595.79 | 0 | 7.65 | 92.35 | 1727.94 | 259.19 | 198.71 | 2185.84 | 15
PUG2026/07.T06.023.005 |  | 07 | IMPIANTI TERMICI | 07.T06 | IMPIANTI AD ENERGIE ALTERNATIVE | 07.T06.023 | Tubo di mandata e ritorno in rame con cavo integrato per collegamento della sonda del collettore, per sistemi solari, con elevato isolamento termico, resistente agli agenti atmosferici e ai raggi UV, con calza di rivestimento; installato in opera compresi collegamenti ai componenti dei sistemi solari, valutato a bobina | 07.T06.023.005 | diametro nominale tubi 15 mm, lunghezza 15 m | cad | Analisi | 0 | 132.15 | 1086.79 | 0 | 10.84 | 89.16 | 1218.94 | 182.84 | 140.18 | 1541.96 | 15
PUG2026/07.T06.023.007 |  | 07 | IMPIANTI TERMICI | 07.T06 | IMPIANTI AD ENERGIE ALTERNATIVE | 07.T06.023 | Tubo di mandata e ritorno in rame con cavo integrato per collegamento della sonda del collettore, per sistemi solari, con elevato isolamento termico, resistente agli agenti atmosferici e ai raggi UV, con calza di rivestimento; installato in opera compresi collegamenti ai componenti dei sistemi solari, valutato a bobina | 07.T06.023.007 | diametro nominale tubi 15 mm, lunghezza 25 m | cad | Analisi | 0 | 132.15 | 1894.79 | 0 | 6.52 | 93.48 | 2026.94 | 304.04 | 233.1 | 2564.08 | 15
PUG2026/07.T06.023.009 |  | 07 | IMPIANTI TERMICI | 07.T06 | IMPIANTI AD ENERGIE ALTERNATIVE | 07.T06.023 | Tubo di mandata e ritorno in rame con cavo integrato per collegamento della sonda del collettore, per sistemi solari, con elevato isolamento termico, resistente agli agenti atmosferici e ai raggi UV, con calza di rivestimento; installato in opera compresi collegamenti ai componenti dei sistemi solari, valutato a bobina | 07.T06.023.009 | diametro nominale tubi 18 mm, lunghezza 15 m | cad | Analisi | 0 | 132.15 | 1472.79 | 0 | 8.23 | 91.77 | 1604.94 | 240.74 | 184.57 | 2030.25 | 15
PUG2026/07.T06.023.011 |  | 07 | IMPIANTI TERMICI | 07.T06 | IMPIANTI AD ENERGIE ALTERNATIVE | 07.T06.023 | Tubo di mandata e ritorno in rame con cavo integrato per collegamento della sonda del collettore, per sistemi solari, con elevato isolamento termico, resistente agli agenti atmosferici e ai raggi UV, con calza di rivestimento; installato in opera compresi collegamenti ai componenti dei sistemi solari, valutato a bobina | 07.T06.023.011 | diametro nominale tubi 18 mm, lunghezza 25 m | cad | Analisi | 0 | 132.15 | 2445.79 | 0 | 5.13 | 94.87 | 2577.94 | 386.69 | 296.46 | 3261.09 | 15
PUG2026/07.T06.025.001 |  | 07 | IMPIANTI TERMICI | 07.T06 | IMPIANTI AD ENERGIE ALTERNATIVE | 07.T06.025 | Vaso d'espansione a membrana per impianto solare, pressione massima d'esercizio 10 bar, campo di temperatura: -10 ÷ 120 °C, conforme norma EN 13831, della capacità di | 07.T06.025.001 | 8 l | cad | Analisi | 0 | 26.43 | 46.92 | 0 | 36.03 | 63.97 | 73.35 | 11 | 8.44 | 92.79 | 15
PUG2026/07.T06.025.003 |  | 07 | IMPIANTI TERMICI | 07.T06 | IMPIANTI AD ENERGIE ALTERNATIVE | 07.T06.025 | Vaso d'espansione a membrana per impianto solare, pressione massima d'esercizio 10 bar, campo di temperatura: -10 ÷ 120 °C, conforme norma EN 13831, della capacità di | 07.T06.025.003 | 12 l | cad | Analisi | 0 | 26.43 | 60.72 | 0 | 30.33 | 69.67 | 87.15 | 13.07 | 10.02 | 110.24 | 15
PUG2026/07.T06.025.005 |  | 07 | IMPIANTI TERMICI | 07.T06 | IMPIANTI AD ENERGIE ALTERNATIVE | 07.T06.025 | Vaso d'espansione a membrana per impianto solare, pressione massima d'esercizio 10 bar, campo di temperatura: -10 ÷ 120 °C, conforme norma EN 13831, della capacità di | 07.T06.025.005 | 18 l | cad | Analisi | 0 | 26.43 | 75.87 | 0 | 25.84 | 74.16 | 102.3 | 15.35 | 11.76 | 129.41 | 15
PUG2026/07.T06.025.007 |  | 07 | IMPIANTI TERMICI | 07.T06 | IMPIANTI AD ENERGIE ALTERNATIVE | 07.T06.025 | Vaso d'espansione a membrana per impianto solare, pressione massima d'esercizio 10 bar, campo di temperatura: -10 ÷ 120 °C, conforme norma EN 13831, della capacità di | 07.T06.025.007 | 25 l | cad | Analisi | 0 | 26.43 | 145.84 | 0 | 15.34 | 84.66 | 172.27 | 25.84 | 19.81 | 217.92 | 15
PUG2026/07.T06.025.009 |  | 07 | IMPIANTI TERMICI | 07.T06 | IMPIANTI AD ENERGIE ALTERNATIVE | 07.T06.025 | Vaso d'espansione a membrana per impianto solare, pressione massima d'esercizio 10 bar, campo di temperatura: -10 ÷ 120 °C, conforme norma EN 13831, della capacità di | 07.T06.025.009 | 33 l | cad | Analisi | 0 | 26.43 | 184.97 | 0 | 12.5 | 87.5 | 211.4 | 31.71 | 24.31 | 267.42 | 15
PUG2026/07.T06.025.011 |  | 07 | IMPIANTI TERMICI | 07.T06 | IMPIANTI AD ENERGIE ALTERNATIVE | 07.T06.025 | Vaso d'espansione a membrana per impianto solare, pressione massima d'esercizio 10 bar, campo di temperatura: -10 ÷ 120 °C, conforme norma EN 13831, della capacità di | 07.T06.025.011 | 50 l | cad | Analisi | 0 | 26.43 | 249.99 | 0 | 9.56 | 90.44 | 276.42 | 41.46 | 31.79 | 349.67 | 15
PUG2026/07.T06.025.013 |  | 07 | IMPIANTI TERMICI | 07.T06 | IMPIANTI AD ENERGIE ALTERNATIVE | 07.T06.025 | Vaso d'espansione a membrana per impianto solare, pressione massima d'esercizio 10 bar, campo di temperatura: -10 ÷ 120 °C, conforme norma EN 13831, della capacità di | 07.T06.025.013 | 100 l | cad | Analisi | 0 | 26.43 | 312.79 | 0 | 7.79 | 92.21 | 339.22 | 50.88 | 39.01 | 429.11 | 15
PUG2026/07.T06.027.001 |  | 07 | IMPIANTI TERMICI | 07.T06 | IMPIANTI AD ENERGIE ALTERNATIVE | 07.T06.027 | Valvola automatica di sfogo aria per impianti solari pressione massima d'esercizio 10 bar, campo di temperatura: -30 ÷ 180 °C | 07.T06.027.001 | 3/8" | cad | Analisi | 0 | 18.5 | 36.6 | 0 | 33.58 | 66.42 | 55.1 | 8.27 | 6.34 | 69.7 | 15
PUG2026/07.T06.027.003 |  | 07 | IMPIANTI TERMICI | 07.T06 | IMPIANTI AD ENERGIE ALTERNATIVE | 07.T06.027 | Valvola automatica di sfogo aria per impianti solari pressione massima d'esercizio 10 bar, campo di temperatura: -30 ÷ 180 °C | 07.T06.027.003 | 1/2" | cad | Analisi | 0 | 18.5 | 37.64 | 0 | 32.95 | 67.05 | 56.14 | 8.42 | 6.46 | 71.02 | 15
PUG2026/07.T06.027.005 |  | 07 | IMPIANTI TERMICI | 07.T06 | IMPIANTI AD ENERGIE ALTERNATIVE | 07.T06.027 | Valvola automatica di sfogo aria per impianti solari pressione massima d'esercizio 10 bar, campo di temperatura: -30 ÷ 180 °C | 07.T06.027.005 | 3/8" con rubinetto d'intercettazione | cad | Analisi | 0 | 18.5 | 46.74 | 0 | 28.36 | 71.64 | 65.24 | 9.79 | 7.5 | 82.53 | 15
PUG2026/07.T06.029.001 |  | 07 | IMPIANTI TERMICI | 07.T06 | IMPIANTI AD ENERGIE ALTERNATIVE | 07.T06.029 | Valvola di sicurezza per impianti solari pressione massima d'esercizio 10 bar, campo di temperatura: -30 °C ÷ 180 °C, potenzialità di scarico | 07.T06.029.001 | 8 l | cad | Analisi | 0 | 26.43 | 31.57 | 0 | 45.57 | 54.43 | 58 | 8.7 | 6.67 | 73.37 | 15
PUG2026/07.T06.029.003 |  | 07 | IMPIANTI TERMICI | 07.T06 | IMPIANTI AD ENERGIE ALTERNATIVE | 07.T06.029 | Valvola di sicurezza per impianti solari pressione massima d'esercizio 10 bar, campo di temperatura: -30 °C ÷ 180 °C, potenzialità di scarico | 07.T06.029.003 | 18 l | cad | Analisi | 0 | 26.43 | 44.9 | 0 | 37.05 | 62.95 | 71.33 | 10.7 | 8.2 | 90.23 | 15
PUG2026/07.T06.031.001 |  | 07 | IMPIANTI TERMICI | 07.T06 | IMPIANTI AD ENERGIE ALTERNATIVE | 07.T06.031 | Miscelatore termostatico regolabile per impianti solari centralizzati, corpo in lega antidezincificazione, regolatore interno anticalcare in tecnopolimero, pressione massima d'esercizio 10 bar | 07.T06.031.001 | 8 l | cad | Analisi | 0 | 79.29 | 271.79 | 0 | 22.58 | 77.42 | 351.08 | 52.66 | 40.37 | 444.12 | 15
PUG2026/07.T06.031.003 |  | 07 | IMPIANTI TERMICI | 07.T06 | IMPIANTI AD ENERGIE ALTERNATIVE | 07.T06.031 | Miscelatore termostatico regolabile per impianti solari centralizzati, corpo in lega antidezincificazione, regolatore interno anticalcare in tecnopolimero, pressione massima d'esercizio 10 bar | 07.T06.031.003 | 18 l | cad | Analisi | 0 | 79.29 | 584.77 | 0 | 11.94 | 88.06 | 664.06 | 99.61 | 76.37 | 840.04 | 15
PUG2026/07.T06.031.005 |  | 07 | IMPIANTI TERMICI | 07.T06 | IMPIANTI AD ENERGIE ALTERNATIVE | 07.T06.031 | Miscelatore termostatico regolabile per impianti solari centralizzati, corpo in lega antidezincificazione, regolatore interno anticalcare in tecnopolimero, pressione massima d'esercizio 10 bar | 07.T06.031.005 | 25 l | cad | Analisi | 0 | 79.29 | 647.47 | 0 | 10.91 | 89.09 | 726.76 | 109.01 | 83.58 | 919.35 | 15
PUG2026/07.T06.031.007 |  | 07 | IMPIANTI TERMICI | 07.T06 | IMPIANTI AD ENERGIE ALTERNATIVE | 07.T06.031 | Miscelatore termostatico regolabile per impianti solari centralizzati, corpo in lega antidezincificazione, regolatore interno anticalcare in tecnopolimero, pressione massima d'esercizio 10 bar | 07.T06.031.007 | 33 l | cad | Analisi | 0 | 79.29 | 1061.62 | 0 | 6.95 | 93.05 | 1140.91 | 171.14 | 131.2 | 1443.25 | 15
PUG2026/07.T06.031.009 |  | 07 | IMPIANTI TERMICI | 07.T06 | IMPIANTI AD ENERGIE ALTERNATIVE | 07.T06.031 | Miscelatore termostatico regolabile per impianti solari centralizzati, corpo in lega antidezincificazione, regolatore interno anticalcare in tecnopolimero, pressione massima d'esercizio 10 bar | 07.T06.031.009 | 50 l | cad | Analisi | 0 | 79.29 | 1241.47 | 0 | 6 | 94 | 1320.76 | 198.11 | 151.89 | 1670.76 | 15
PUG2026/07.T06.033.001 |  | 07 | IMPIANTI TERMICI | 07.T06 | IMPIANTI AD ENERGIE ALTERNATIVE | 07.T06.033 | Generatore di calore a legna omologato UNI EN 303-5, classe 5,classe di qualità ambientale non inferiore a 4 Stelle ai sensi del D.M. 186/2017; caldaia a gassificazione a fiamma inferiore con combustione a due stadi, con camera di combustione secondaria realizzata in materiale resistente alle alte temperature, scambiatore di calore lato fumi con sistema di pulizia integrato, ventilatore a velocità variabile per la regolazione della potenza, scambiatore di sicurezza integrato nel corpo caldaia; sistema di regolazione della combustione (lambda o similari) e di gestione del fluido termovettore; sistemi di filtrazione esclusi, per potenza nominale utile pari a | 07.T06.033.001 | 20 kW | cad | Analisi | 0 | 1057.2 | 7315.6 | 0 | 12.63 | 87.37 | 8372.8 | 1255.92 | 962.87 | 10591.59 | 15
PUG2026/07.T06.033.003 |  | 07 | IMPIANTI TERMICI | 07.T06 | IMPIANTI AD ENERGIE ALTERNATIVE | 07.T06.033 | Generatore di calore a legna omologato UNI EN 303-5, classe 5,classe di qualità ambientale non inferiore a 4 Stelle ai sensi del D.M. 186/2017; caldaia a gassificazione a fiamma inferiore con combustione a due stadi, con camera di combustione secondaria realizzata in materiale resistente alle alte temperature, scambiatore di calore lato fumi con sistema di pulizia integrato, ventilatore a velocità variabile per la regolazione della potenza, scambiatore di sicurezza integrato nel corpo caldaia; sistema di regolazione della combustione (lambda o similari) e di gestione del fluido termovettore; sistemi di filtrazione esclusi, per potenza nominale utile pari a | 07.T06.033.003 | 30 kW | cad | Analisi | 0 | 1057.2 | 7671.75 | 0 | 12.11 | 87.89 | 8728.95 | 1309.34 | 1003.83 | 11042.12 | 15
PUG2026/07.T06.033.005 |  | 07 | IMPIANTI TERMICI | 07.T06 | IMPIANTI AD ENERGIE ALTERNATIVE | 07.T06.033 | Generatore di calore a legna omologato UNI EN 303-5, classe 5,classe di qualità ambientale non inferiore a 4 Stelle ai sensi del D.M. 186/2017; caldaia a gassificazione a fiamma inferiore con combustione a due stadi, con camera di combustione secondaria realizzata in materiale resistente alle alte temperature, scambiatore di calore lato fumi con sistema di pulizia integrato, ventilatore a velocità variabile per la regolazione della potenza, scambiatore di sicurezza integrato nel corpo caldaia; sistema di regolazione della combustione (lambda o similari) e di gestione del fluido termovettore; sistemi di filtrazione esclusi, per potenza nominale utile pari a | 07.T06.033.005 | 40 kW | cad | Analisi | 0 | 1057.2 | 9556.08 | 0 | 9.96 | 90.04 | 10613.28 | 1591.99 | 1220.53 | 13425.8 | 15
PUG2026/07.T06.033.007 |  | 07 | IMPIANTI TERMICI | 07.T06 | IMPIANTI AD ENERGIE ALTERNATIVE | 07.T06.033 | Generatore di calore a legna omologato UNI EN 303-5, classe 5,classe di qualità ambientale non inferiore a 4 Stelle ai sensi del D.M. 186/2017; caldaia a gassificazione a fiamma inferiore con combustione a due stadi, con camera di combustione secondaria realizzata in materiale resistente alle alte temperature, scambiatore di calore lato fumi con sistema di pulizia integrato, ventilatore a velocità variabile per la regolazione della potenza, scambiatore di sicurezza integrato nel corpo caldaia; sistema di regolazione della combustione (lambda o similari) e di gestione del fluido termovettore; sistemi di filtrazione esclusi, per potenza nominale utile pari a | 07.T06.033.007 | 50 kW | cad | Analisi | 0 | 1057.2 | 10455.71 | 0 | 9.18 | 90.82 | 11512.91 | 1726.94 | 1323.98 | 14563.83 | 15
PUG2026/07.T06.033.009 |  | 07 | IMPIANTI TERMICI | 07.T06 | IMPIANTI AD ENERGIE ALTERNATIVE | 07.T06.033 | Generatore di calore a legna omologato UNI EN 303-5, classe 5,classe di qualità ambientale non inferiore a 4 Stelle ai sensi del D.M. 186/2017; caldaia a gassificazione a fiamma inferiore con combustione a due stadi, con camera di combustione secondaria realizzata in materiale resistente alle alte temperature, scambiatore di calore lato fumi con sistema di pulizia integrato, ventilatore a velocità variabile per la regolazione della potenza, scambiatore di sicurezza integrato nel corpo caldaia; sistema di regolazione della combustione (lambda o similari) e di gestione del fluido termovettore; sistemi di filtrazione esclusi, per potenza nominale utile pari a | 07.T06.033.009 | 60 kW | cad | Analisi | 0 | 1057.2 | 12377.58 | 0 | 7.87 | 92.13 | 13434.78 | 2015.22 | 1545 | 16995 | 15
PUG2026/07.T06.033.011 |  | 07 | IMPIANTI TERMICI | 07.T06 | IMPIANTI AD ENERGIE ALTERNATIVE | 07.T06.033 | Generatore di calore a legna omologato UNI EN 303-5, classe 5,classe di qualità ambientale non inferiore a 4 Stelle ai sensi del D.M. 186/2017; caldaia a gassificazione a fiamma inferiore con combustione a due stadi, con camera di combustione secondaria realizzata in materiale resistente alle alte temperature, scambiatore di calore lato fumi con sistema di pulizia integrato, ventilatore a velocità variabile per la regolazione della potenza, scambiatore di sicurezza integrato nel corpo caldaia; sistema di regolazione della combustione (lambda o similari) e di gestione del fluido termovettore; sistemi di filtrazione esclusi, per potenza nominale utile pari a | 07.T06.033.011 | 80 kW | cad | Analisi | 0 | 1057.2 | 17649.58 | 0 | 5.65 | 94.35 | 18706.78 | 2806.02 | 2151.28 | 23664.08 | 15
PUG2026/07.T06.033.013 |  | 07 | IMPIANTI TERMICI | 07.T06 | IMPIANTI AD ENERGIE ALTERNATIVE | 07.T06.033 | Generatore di calore a legna omologato UNI EN 303-5, classe 5,classe di qualità ambientale non inferiore a 4 Stelle ai sensi del D.M. 186/2017; caldaia a gassificazione a fiamma inferiore con combustione a due stadi, con camera di combustione secondaria realizzata in materiale resistente alle alte temperature, scambiatore di calore lato fumi con sistema di pulizia integrato, ventilatore a velocità variabile per la regolazione della potenza, scambiatore di sicurezza integrato nel corpo caldaia; sistema di regolazione della combustione (lambda o similari) e di gestione del fluido termovettore; sistemi di filtrazione esclusi, per potenza nominale utile pari a | 07.T06.033.013 | 100 kW | cad | Analisi | 0 | 1057.2 | 20066.63 | 0 | 5 | 95 | 21123.83 | 3168.57 | 2429.24 | 26721.65 | 15
PUG2026/07.T06.035.001 |  | 07 | IMPIANTI TERMICI | 07.T06 | IMPIANTI AD ENERGIE ALTERNATIVE | 07.T06.035 | Generatore di calore a pellet omologato UNI EN 303-5, classe 5, classe di qualità ambientale non inferiore a 4 Stelle ai sensi del D.M. 186/2017; caldaia a combustione a due stadi, scambiatore di calore con sistema di pulizia integrato, ventilatore a velocità variabile per la regolazione della potenza; sistema di regolazione della combustione (lambda o similari) e di gestione del fluido termovettore; sistema di accensione automatica, sistema automatico di pulizia del braciere, estrazione automatica delle ceneri e stoccaggio nell'apposito cassetto ceneri; sistemi di caricamento del pellet da deposito e sistemi di filtrazione dei fumi esclusi, per potenza nominale utile pari a | 07.T06.035.001 | 10 kW | cad | Analisi | 0 | 1057.2 | 8138.68 | 0 | 11.5 | 88.5 | 9195.88 | 1379.38 | 1057.53 | 11632.79 | 15
PUG2026/07.T06.035.003 |  | 07 | IMPIANTI TERMICI | 07.T06 | IMPIANTI AD ENERGIE ALTERNATIVE | 07.T06.035 | Generatore di calore a pellet omologato UNI EN 303-5, classe 5, classe di qualità ambientale non inferiore a 4 Stelle ai sensi del D.M. 186/2017; caldaia a combustione a due stadi, scambiatore di calore con sistema di pulizia integrato, ventilatore a velocità variabile per la regolazione della potenza; sistema di regolazione della combustione (lambda o similari) e di gestione del fluido termovettore; sistema di accensione automatica, sistema automatico di pulizia del braciere, estrazione automatica delle ceneri e stoccaggio nell'apposito cassetto ceneri; sistemi di caricamento del pellet da deposito e sistemi di filtrazione dei fumi esclusi, per potenza nominale utile pari a | 07.T06.035.003 | 15 kW | cad | Analisi | 0 | 1057.2 | 8438.83 | 0 | 11.13 | 88.87 | 9496.03 | 1424.4 | 1092.04 | 12012.48 | 15
PUG2026/07.T06.035.005 |  | 07 | IMPIANTI TERMICI | 07.T06 | IMPIANTI AD ENERGIE ALTERNATIVE | 07.T06.035 | Generatore di calore a pellet omologato UNI EN 303-5, classe 5, classe di qualità ambientale non inferiore a 4 Stelle ai sensi del D.M. 186/2017; caldaia a combustione a due stadi, scambiatore di calore con sistema di pulizia integrato, ventilatore a velocità variabile per la regolazione della potenza; sistema di regolazione della combustione (lambda o similari) e di gestione del fluido termovettore; sistema di accensione automatica, sistema automatico di pulizia del braciere, estrazione automatica delle ceneri e stoccaggio nell'apposito cassetto ceneri; sistemi di caricamento del pellet da deposito e sistemi di filtrazione dei fumi esclusi, per potenza nominale utile pari a | 07.T06.035.005 | 20 kW | cad | Analisi | 0 | 1057.2 | 9152.96 | 0 | 10.35 | 89.65 | 10210.16 | 1531.52 | 1174.17 | 12915.85 | 15
PUG2026/07.T06.035.007 |  | 07 | IMPIANTI TERMICI | 07.T06 | IMPIANTI AD ENERGIE ALTERNATIVE | 07.T06.035 | Generatore di calore a pellet omologato UNI EN 303-5, classe 5, classe di qualità ambientale non inferiore a 4 Stelle ai sensi del D.M. 186/2017; caldaia a combustione a due stadi, scambiatore di calore con sistema di pulizia integrato, ventilatore a velocità variabile per la regolazione della potenza; sistema di regolazione della combustione (lambda o similari) e di gestione del fluido termovettore; sistema di accensione automatica, sistema automatico di pulizia del braciere, estrazione automatica delle ceneri e stoccaggio nell'apposito cassetto ceneri; sistemi di caricamento del pellet da deposito e sistemi di filtrazione dei fumi esclusi, per potenza nominale utile pari a | 07.T06.035.007 | 25 kW | cad | Analisi | 0 | 1057.2 | 9635.54 | 0 | 9.89 | 90.11 | 10692.74 | 1603.91 | 1229.67 | 13526.32 | 15
PUG2026/07.T06.035.009 |  | 07 | IMPIANTI TERMICI | 07.T06 | IMPIANTI AD ENERGIE ALTERNATIVE | 07.T06.035 | Generatore di calore a pellet omologato UNI EN 303-5, classe 5, classe di qualità ambientale non inferiore a 4 Stelle ai sensi del D.M. 186/2017; caldaia a combustione a due stadi, scambiatore di calore con sistema di pulizia integrato, ventilatore a velocità variabile per la regolazione della potenza; sistema di regolazione della combustione (lambda o similari) e di gestione del fluido termovettore; sistema di accensione automatica, sistema automatico di pulizia del braciere, estrazione automatica delle ceneri e stoccaggio nell'apposito cassetto ceneri; sistemi di caricamento del pellet da deposito e sistemi di filtrazione dei fumi esclusi, per potenza nominale utile pari a | 07.T06.035.009 | 30 kW | cad | Analisi | 0 | 1057.2 | 10155.9 | 0 | 9.43 | 90.57 | 11213.1 | 1681.97 | 1289.51 | 14184.57 | 15
PUG2026/07.T06.035.011 |  | 07 | IMPIANTI TERMICI | 07.T06 | IMPIANTI AD ENERGIE ALTERNATIVE | 07.T06.035 | Generatore di calore a pellet omologato UNI EN 303-5, classe 5, classe di qualità ambientale non inferiore a 4 Stelle ai sensi del D.M. 186/2017; caldaia a combustione a due stadi, scambiatore di calore con sistema di pulizia integrato, ventilatore a velocità variabile per la regolazione della potenza; sistema di regolazione della combustione (lambda o similari) e di gestione del fluido termovettore; sistema di accensione automatica, sistema automatico di pulizia del braciere, estrazione automatica delle ceneri e stoccaggio nell'apposito cassetto ceneri; sistemi di caricamento del pellet da deposito e sistemi di filtrazione dei fumi esclusi, per potenza nominale utile pari a | 07.T06.035.011 | 35 kW | cad | Analisi | 0 | 1057.2 | 10587.71 | 0 | 9.08 | 90.92 | 11644.91 | 1746.74 | 1339.16 | 14730.81 | 15
PUG2026/07.T06.035.013 |  | 07 | IMPIANTI TERMICI | 07.T06 | IMPIANTI AD ENERGIE ALTERNATIVE | 07.T06.035 | Generatore di calore a pellet omologato UNI EN 303-5, classe 5, classe di qualità ambientale non inferiore a 4 Stelle ai sensi del D.M. 186/2017; caldaia a combustione a due stadi, scambiatore di calore con sistema di pulizia integrato, ventilatore a velocità variabile per la regolazione della potenza; sistema di regolazione della combustione (lambda o similari) e di gestione del fluido termovettore; sistema di accensione automatica, sistema automatico di pulizia del braciere, estrazione automatica delle ceneri e stoccaggio nell'apposito cassetto ceneri; sistemi di caricamento del pellet da deposito e sistemi di filtrazione dei fumi esclusi, per potenza nominale utile pari a | 07.T06.035.013 | 40 kW | cad | Analisi | 0 | 1057.2 | 12493.93 | 0 | 7.8 | 92.2 | 13551.13 | 2032.67 | 1558.38 | 17142.18 | 15
PUG2026/07.T06.035.015 |  | 07 | IMPIANTI TERMICI | 07.T06 | IMPIANTI AD ENERGIE ALTERNATIVE | 07.T06.035 | Generatore di calore a pellet omologato UNI EN 303-5, classe 5, classe di qualità ambientale non inferiore a 4 Stelle ai sensi del D.M. 186/2017; caldaia a combustione a due stadi, scambiatore di calore con sistema di pulizia integrato, ventilatore a velocità variabile per la regolazione della potenza; sistema di regolazione della combustione (lambda o similari) e di gestione del fluido termovettore; sistema di accensione automatica, sistema automatico di pulizia del braciere, estrazione automatica delle ceneri e stoccaggio nell'apposito cassetto ceneri; sistemi di caricamento del pellet da deposito e sistemi di filtrazione dei fumi esclusi, per potenza nominale utile pari a | 07.T06.035.015 | 50 kW | cad | Analisi | 0 | 1057.2 | 13063.63 | 0 | 7.49 | 92.51 | 14120.83 | 2118.12 | 1623.9 | 17862.85 | 15
PUG2026/07.T06.035.017 |  | 07 | IMPIANTI TERMICI | 07.T06 | IMPIANTI AD ENERGIE ALTERNATIVE | 07.T06.035 | Generatore di calore a pellet omologato UNI EN 303-5, classe 5, classe di qualità ambientale non inferiore a 4 Stelle ai sensi del D.M. 186/2017; caldaia a combustione a due stadi, scambiatore di calore con sistema di pulizia integrato, ventilatore a velocità variabile per la regolazione della potenza; sistema di regolazione della combustione (lambda o similari) e di gestione del fluido termovettore; sistema di accensione automatica, sistema automatico di pulizia del braciere, estrazione automatica delle ceneri e stoccaggio nell'apposito cassetto ceneri; sistemi di caricamento del pellet da deposito e sistemi di filtrazione dei fumi esclusi, per potenza nominale utile pari a | 07.T06.035.017 | 60 kW | cad | Analisi | 0 | 1057.2 | 14872.88 | 0 | 6.64 | 93.36 | 15930.08 | 2389.51 | 1831.96 | 20151.55 | 15
PUG2026/07.T06.035.019 |  | 07 | IMPIANTI TERMICI | 07.T06 | IMPIANTI AD ENERGIE ALTERNATIVE | 07.T06.035 | Generatore di calore a pellet omologato UNI EN 303-5, classe 5, classe di qualità ambientale non inferiore a 4 Stelle ai sensi del D.M. 186/2017; caldaia a combustione a due stadi, scambiatore di calore con sistema di pulizia integrato, ventilatore a velocità variabile per la regolazione della potenza; sistema di regolazione della combustione (lambda o similari) e di gestione del fluido termovettore; sistema di accensione automatica, sistema automatico di pulizia del braciere, estrazione automatica delle ceneri e stoccaggio nell'apposito cassetto ceneri; sistemi di caricamento del pellet da deposito e sistemi di filtrazione dei fumi esclusi, per potenza nominale utile pari a | 07.T06.035.019 | 70 kW | cad | Analisi | 0 | 1057.2 | 16915.5 | 0 | 5.88 | 94.12 | 17972.7 | 2695.91 | 2066.86 | 22735.47 | 15
PUG2026/07.T06.035.021 |  | 07 | IMPIANTI TERMICI | 07.T06 | IMPIANTI AD ENERGIE ALTERNATIVE | 07.T06.035 | Generatore di calore a pellet omologato UNI EN 303-5, classe 5, classe di qualità ambientale non inferiore a 4 Stelle ai sensi del D.M. 186/2017; caldaia a combustione a due stadi, scambiatore di calore con sistema di pulizia integrato, ventilatore a velocità variabile per la regolazione della potenza; sistema di regolazione della combustione (lambda o similari) e di gestione del fluido termovettore; sistema di accensione automatica, sistema automatico di pulizia del braciere, estrazione automatica delle ceneri e stoccaggio nell'apposito cassetto ceneri; sistemi di caricamento del pellet da deposito e sistemi di filtrazione dei fumi esclusi, per potenza nominale utile pari a | 07.T06.035.021 | 80 kW | cad | Analisi | 0 | 1057.2 | 17561.08 | 0 | 5.68 | 94.32 | 18618.28 | 2792.74 | 2141.1 | 23552.12 | 15
PUG2026/07.T06.035.023 |  | 07 | IMPIANTI TERMICI | 07.T06 | IMPIANTI AD ENERGIE ALTERNATIVE | 07.T06.035 | Generatore di calore a pellet omologato UNI EN 303-5, classe 5, classe di qualità ambientale non inferiore a 4 Stelle ai sensi del D.M. 186/2017; caldaia a combustione a due stadi, scambiatore di calore con sistema di pulizia integrato, ventilatore a velocità variabile per la regolazione della potenza; sistema di regolazione della combustione (lambda o similari) e di gestione del fluido termovettore; sistema di accensione automatica, sistema automatico di pulizia del braciere, estrazione automatica delle ceneri e stoccaggio nell'apposito cassetto ceneri; sistemi di caricamento del pellet da deposito e sistemi di filtrazione dei fumi esclusi, per potenza nominale utile pari a | 07.T06.035.023 | 90 kW | cad | Analisi | 0 | 1057.2 | 18510.96 | 0 | 5.4 | 94.6 | 19568.16 | 2935.22 | 2250.34 | 24753.72 | 15
PUG2026/07.T06.035.025 |  | 07 | IMPIANTI TERMICI | 07.T06 | IMPIANTI AD ENERGIE ALTERNATIVE | 07.T06.035 | Generatore di calore a pellet omologato UNI EN 303-5, classe 5, classe di qualità ambientale non inferiore a 4 Stelle ai sensi del D.M. 186/2017; caldaia a combustione a due stadi, scambiatore di calore con sistema di pulizia integrato, ventilatore a velocità variabile per la regolazione della potenza; sistema di regolazione della combustione (lambda o similari) e di gestione del fluido termovettore; sistema di accensione automatica, sistema automatico di pulizia del braciere, estrazione automatica delle ceneri e stoccaggio nell'apposito cassetto ceneri; sistemi di caricamento del pellet da deposito e sistemi di filtrazione dei fumi esclusi, per potenza nominale utile pari a | 07.T06.035.025 | 100 kW | cad | Analisi | 0 | 1057.2 | 21644.21 | 0 | 4.66 | 95.34 | 22701.41 | 3405.21 | 2610.66 | 28717.28 | 15
PUG2026/07.T06.035.027 |  | 07 | IMPIANTI TERMICI | 07.T06 | IMPIANTI AD ENERGIE ALTERNATIVE | 07.T06.035 | Generatore di calore a pellet omologato UNI EN 303-5, classe 5, classe di qualità ambientale non inferiore a 4 Stelle ai sensi del D.M. 186/2017; caldaia a combustione a due stadi, scambiatore di calore con sistema di pulizia integrato, ventilatore a velocità variabile per la regolazione della potenza; sistema di regolazione della combustione (lambda o similari) e di gestione del fluido termovettore; sistema di accensione automatica, sistema automatico di pulizia del braciere, estrazione automatica delle ceneri e stoccaggio nell'apposito cassetto ceneri; sistemi di caricamento del pellet da deposito e sistemi di filtrazione dei fumi esclusi, per potenza nominale utile pari a | 07.T06.035.027 | 120 kW | cad | Analisi | 0 | 1057.2 | 23610.21 | 0 | 4.29 | 95.71 | 24667.41 | 3700.11 | 2836.75 | 31204.27 | 15
PUG2026/07.T06.035.029 |  | 07 | IMPIANTI TERMICI | 07.T06 | IMPIANTI AD ENERGIE ALTERNATIVE | 07.T06.035 | Generatore di calore a pellet omologato UNI EN 303-5, classe 5, classe di qualità ambientale non inferiore a 4 Stelle ai sensi del D.M. 186/2017; caldaia a combustione a due stadi, scambiatore di calore con sistema di pulizia integrato, ventilatore a velocità variabile per la regolazione della potenza; sistema di regolazione della combustione (lambda o similari) e di gestione del fluido termovettore; sistema di accensione automatica, sistema automatico di pulizia del braciere, estrazione automatica delle ceneri e stoccaggio nell'apposito cassetto ceneri; sistemi di caricamento del pellet da deposito e sistemi di filtrazione dei fumi esclusi, per potenza nominale utile pari a | 07.T06.035.029 | 140 kW | cad | Analisi | 0 | 1057.2 | 25999.02 | 0 | 3.91 | 96.09 | 27056.22 | 4058.43 | 3111.47 | 34226.12 | 15
PUG2026/07.T06.035.031 |  | 07 | IMPIANTI TERMICI | 07.T06 | IMPIANTI AD ENERGIE ALTERNATIVE | 07.T06.035 | Generatore di calore a pellet omologato UNI EN 303-5, classe 5, classe di qualità ambientale non inferiore a 4 Stelle ai sensi del D.M. 186/2017; caldaia a combustione a due stadi, scambiatore di calore con sistema di pulizia integrato, ventilatore a velocità variabile per la regolazione della potenza; sistema di regolazione della combustione (lambda o similari) e di gestione del fluido termovettore; sistema di accensione automatica, sistema automatico di pulizia del braciere, estrazione automatica delle ceneri e stoccaggio nell'apposito cassetto ceneri; sistemi di caricamento del pellet da deposito e sistemi di filtrazione dei fumi esclusi, per potenza nominale utile pari a | 07.T06.035.031 | 160 kW | cad | Analisi | 0 | 1057.2 | 29561.75 | 0 | 3.45 | 96.55 | 30618.95 | 4592.84 | 3521.18 | 38732.97 | 15
PUG2026/07.T06.035.033 |  | 07 | IMPIANTI TERMICI | 07.T06 | IMPIANTI AD ENERGIE ALTERNATIVE | 07.T06.035 | Generatore di calore a pellet omologato UNI EN 303-5, classe 5, classe di qualità ambientale non inferiore a 4 Stelle ai sensi del D.M. 186/2017; caldaia a combustione a due stadi, scambiatore di calore con sistema di pulizia integrato, ventilatore a velocità variabile per la regolazione della potenza; sistema di regolazione della combustione (lambda o similari) e di gestione del fluido termovettore; sistema di accensione automatica, sistema automatico di pulizia del braciere, estrazione automatica delle ceneri e stoccaggio nell'apposito cassetto ceneri; sistemi di caricamento del pellet da deposito e sistemi di filtrazione dei fumi esclusi, per potenza nominale utile pari a | 07.T06.035.033 | 180 kW | cad | Analisi | 0 | 1057.2 | 34493.25 | 0 | 2.97 | 97.03 | 35550.45 | 5332.57 | 4088.3 | 44971.32 | 15
PUG2026/07.T06a.001.001 | NP | 07 | IMPIANTI TERMICI | 07.T06a | SISTEMI IBRIDI E POMPE DI CALORE | 07.T06a.001 | Pompa di calore ibrida monofase per riscaldamento e produzione di ACS istantanea, costituita da unità esterna + unità interna. Composta da unità esterna monoblocco aria/acqua con refrigerante R32 e unità interna a condensazione, da collegare idraulicamente in serie fra loro. Produzione acqua calda sanitaria istantanea (solo con unità interna) con scambiatore secondario acqua/acqua in acciaio Inox a 14 piastre, pannello di controllo di serie, accumulo inerziale necessario solo per impianti con contenuto d'acqua inferiore ai 20 litri, rubinetti intercettazione unità esterna di serie, valvola termostatica antigelo di serie con l'unità esterna che evita inserimento glicole impianto. Posta in opera con esclusione del collegamento elettrico, delle tubazioni e delle opere murarie, delle seguenti potenzialità: | 07.T06a.001.001 | Unità esterna monoblocco aria/acqua da 4 kW con refrigerante R32 e unità interna a condensazione (da 28,3 kW in sanitario e 24,1 kW in riscaldamento), da collegare idraulicamente in serie fra loro. | cad | Analisi | 0 | 650.88 | 4225.6 | 0 | 13.35 | 86.65 | 4876.48 | 731.47 | 560.8 | 6168.75 | 15
PUG2026/07.T06a.001.003 | NP | 07 | IMPIANTI TERMICI | 07.T06a | SISTEMI IBRIDI E POMPE DI CALORE | 07.T06a.001 | Pompa di calore ibrida monofase per riscaldamento e produzione di ACS istantanea, costituita da unità esterna + unità interna. Composta da unità esterna monoblocco aria/acqua con refrigerante R32 e unità interna a condensazione, da collegare idraulicamente in serie fra loro. Produzione acqua calda sanitaria istantanea (solo con unità interna) con scambiatore secondario acqua/acqua in acciaio Inox a 14 piastre, pannello di controllo di serie, accumulo inerziale necessario solo per impianti con contenuto d'acqua inferiore ai 20 litri, rubinetti intercettazione unità esterna di serie, valvola termostatica antigelo di serie con l'unità esterna che evita inserimento glicole impianto. Posta in opera con esclusione del collegamento elettrico, delle tubazioni e delle opere murarie, delle seguenti potenzialità: | 07.T06a.001.003 | Unità esterna monoblocco aria/acqua da 4 kW con refrigerante R32 e unità interna a condensazione (da da 32 kW in sanitario e 28 kW in riscaldamento), da collegare idraulicamente in serie fra loro. | cad | Analisi | 0 | 650.88 | 4518.2 | 0 | 12.59 | 87.41 | 5169.08 | 775.36 | 594.44 | 6538.89 | 15
PUG2026/07.T06a.003.001 | NP | 07 | IMPIANTI TERMICI | 07.T06a | SISTEMI IBRIDI E POMPE DI CALORE | 07.T06a.003 | Pompa di calore ibrida monofase per SOLO riscaldamento, costituita da unità esterna + unità interna. Composta da unità esterna monoblocco aria/acqua con refrigerante R32 e unità interna a condensazione, da collegare idraulicamente in serie fra loro. Produzione acqua calda sanitaria con unità bollitore separata, pannello di controllo di serie, accumulo inerziale necessario solo per impianti con contenuto d'acqua inferiore ai 20 litri, rubinetti intercettazione unità esterna di serie, valvola termostatica antigelo di serie con l'unità esterna che evita inserimento glicole impianto. Posta in opera con esclusione del collegamento elettrico, delle tubazioni e delle opere murarie; il sistema è valutato in funzione della potenza del generatore di calore, della potenza della pompa di calore e del numero e tipo degli accessori: | 07.T06a.003.001 | Unità esterna monoblocco aria/acqua da 4 kW con refrigerante R32 e unità interna a condensazione (da 24,1 kW in riscaldamento), da collegare idraulicamente in serie fra loro. | cad | Analisi | 0 | 650.88 | 4408 | 0 | 12.87 | 87.13 | 5058.88 | 758.83 | 581.77 | 6399.48 | 15
PUG2026/07.T06a.003.003 | NP | 07 | IMPIANTI TERMICI | 07.T06a | SISTEMI IBRIDI E POMPE DI CALORE | 07.T06a.003 | Pompa di calore ibrida monofase per SOLO riscaldamento, costituita da unità esterna + unità interna. Composta da unità esterna monoblocco aria/acqua con refrigerante R32 e unità interna a condensazione, da collegare idraulicamente in serie fra loro. Produzione acqua calda sanitaria con unità bollitore separata, pannello di controllo di serie, accumulo inerziale necessario solo per impianti con contenuto d'acqua inferiore ai 20 litri, rubinetti intercettazione unità esterna di serie, valvola termostatica antigelo di serie con l'unità esterna che evita inserimento glicole impianto. Posta in opera con esclusione del collegamento elettrico, delle tubazioni e delle opere murarie; il sistema è valutato in funzione della potenza del generatore di calore, della potenza della pompa di calore e del numero e tipo degli accessori: | 07.T06a.003.003 | Telaio da incasso per sola unità interna con portello per installazione e gruppo di allacciamento idraulico | cad | Analisi | 0 | 108.48 | 421.04 | 0 | 20.49 | 79.51 | 529.52 | 79.43 | 60.89 | 669.84 | 15
PUG2026/07.T06a.003.005 | NP | 07 | IMPIANTI TERMICI | 07.T06a | SISTEMI IBRIDI E POMPE DI CALORE | 07.T06a.003 | Pompa di calore ibrida monofase per SOLO riscaldamento, costituita da unità esterna + unità interna. Composta da unità esterna monoblocco aria/acqua con refrigerante R32 e unità interna a condensazione, da collegare idraulicamente in serie fra loro. Produzione acqua calda sanitaria con unità bollitore separata, pannello di controllo di serie, accumulo inerziale necessario solo per impianti con contenuto d'acqua inferiore ai 20 litri, rubinetti intercettazione unità esterna di serie, valvola termostatica antigelo di serie con l'unità esterna che evita inserimento glicole impianto. Posta in opera con esclusione del collegamento elettrico, delle tubazioni e delle opere murarie; il sistema è valutato in funzione della potenza del generatore di calore, della potenza della pompa di calore e del numero e tipo degli accessori: | 07.T06a.003.005 | Telaio da incasso per installazione dei componenti principali (questi esclusi) | cad | Analisi | 0 | 162.72 | 771.4 | 0 | 17.42 | 82.58 | 934.12 | 140.12 | 107.42 | 1181.66 | 15
PUG2026/07.T06a.003.007 | NP | 07 | IMPIANTI TERMICI | 07.T06a | SISTEMI IBRIDI E POMPE DI CALORE | 07.T06a.003 | Pompa di calore ibrida monofase per SOLO riscaldamento, costituita da unità esterna + unità interna. Composta da unità esterna monoblocco aria/acqua con refrigerante R32 e unità interna a condensazione, da collegare idraulicamente in serie fra loro. Produzione acqua calda sanitaria con unità bollitore separata, pannello di controllo di serie, accumulo inerziale necessario solo per impianti con contenuto d'acqua inferiore ai 20 litri, rubinetti intercettazione unità esterna di serie, valvola termostatica antigelo di serie con l'unità esterna che evita inserimento glicole impianto. Posta in opera con esclusione del collegamento elettrico, delle tubazioni e delle opere murarie; il sistema è valutato in funzione della potenza del generatore di calore, della potenza della pompa di calore e del numero e tipo degli accessori: | 07.T06a.003.007 | Gruppo idronico per installazione su telaio da incasso composto da: - Bollitore sanitario in acciaio Inox a doppio serpentino da 160L in classe C, sonda boiler e Bypass regolabile; - Gruppo idraulico costituito da vaso di espansione sanitario da 8 L, valvola di sicurezza 8bar sanitaria, valvola miscelatrice termostatica e tubazioni di collegamento impianto; - Kit idraulico per abbinamento a sistema ibrido | cad | Analisi | 0 | 216.96 | 2923.34 | 0 | 6.91 | 93.09 | 3140.3 | 471.05 | 361.13 | 3972.48 | 15
PUG2026/07.T06a.003.009 | NP | 07 | IMPIANTI TERMICI | 07.T06a | SISTEMI IBRIDI E POMPE DI CALORE | 07.T06a.003 | Pompa di calore ibrida monofase per SOLO riscaldamento, costituita da unità esterna + unità interna. Composta da unità esterna monoblocco aria/acqua con refrigerante R32 e unità interna a condensazione, da collegare idraulicamente in serie fra loro. Produzione acqua calda sanitaria con unità bollitore separata, pannello di controllo di serie, accumulo inerziale necessario solo per impianti con contenuto d'acqua inferiore ai 20 litri, rubinetti intercettazione unità esterna di serie, valvola termostatica antigelo di serie con l'unità esterna che evita inserimento glicole impianto. Posta in opera con esclusione del collegamento elettrico, delle tubazioni e delle opere murarie; il sistema è valutato in funzione della potenza del generatore di calore, della potenza della pompa di calore e del numero e tipo degli accessori: | 07.T06a.003.009 | Kit con accumulo inerziale da 15 l per abbinamento in telaio da incasso | cad | Analisi | 0 | 54.24 | 483.36 | 0 | 10.09 | 89.91 | 537.6 | 80.64 | 61.82 | 680.06 | 15
PUG2026/07.T06a.003.011 | NP | 07 | IMPIANTI TERMICI | 07.T06a | SISTEMI IBRIDI E POMPE DI CALORE | 07.T06a.003 | Pompa di calore ibrida monofase per SOLO riscaldamento, costituita da unità esterna + unità interna. Composta da unità esterna monoblocco aria/acqua con refrigerante R32 e unità interna a condensazione, da collegare idraulicamente in serie fra loro. Produzione acqua calda sanitaria con unità bollitore separata, pannello di controllo di serie, accumulo inerziale necessario solo per impianti con contenuto d'acqua inferiore ai 20 litri, rubinetti intercettazione unità esterna di serie, valvola termostatica antigelo di serie con l'unità esterna che evita inserimento glicole impianto. Posta in opera con esclusione del collegamento elettrico, delle tubazioni e delle opere murarie; il sistema è valutato in funzione della potenza del generatore di calore, della potenza della pompa di calore e del numero e tipo degli accessori: | 07.T06a.003.011 | Kit ricircolo sanitario per abbinamento in telaio da incasso | cad | Analisi | 0 | 54.24 | 109.44 | 0 | 33.14 | 66.86 | 163.68 | 24.55 | 18.82 | 207.06 | 15
PUG2026/07.T06a.005.001 | NP | 07 | IMPIANTI TERMICI | 07.T06a | SISTEMI IBRIDI E POMPE DI CALORE | 07.T06a.005 | Pompa di calore ibrida splittata reversibile per riscaldamento, raffrescamento e per produzione di ACS istantanea. Classe energetica risc. (55°C) A++; Risc. (35°C) A+++; ACS (taglia XL) A. Composta da: - Unità esterna ad inverter, completa di valvola di laminazione, valvola 4 vie per inversione del ciclo, batteria alettata di scambio con l’aria esterna. Circuito frigorifero precaricato con R32; Range di temperatura esterna in fz. raffrescamento °C 10/40; Range di temperatura esterna in fz. riscaldamento °C -25/35; - Unità interna a condensazione, potenza utile in riscaldamento di 24 kW e in sanitario di 27,3 kW per unità esterne fino a 9 kW e 32 kW per unità esterne oltre i 9 kW. Completa di modulo idronico integrato per lo scambio di energia tra circuito frigorifero e circuito impianto termico, vaso espansione da 8 litri, 2 circolatori lato impianto a basso consumo, scambiatore gas R32 / acqua a 72 piastre, flussimetro, produzione acqua calda sanitaria istantanea gestita solo dall’unità interna a condensazione, 13,1 (l/min) DT 30°C, rubinetti intercettazione e filtro 3/4”, omologata per esterno in luogo parzialmente protetto, elettronica intelligente per attivare il generatore più conveniente e per la gestione fino a 3 circuiti 2 mix e 1 dir, di valvole deviatrici E/I, deumidificatori. Posta in opera con esclusione del collegamento elettrico, delle tubazioni idrauliche e gas refrigerante, delle opere murarie, delle seguenti potenzialità: | 07.T06a.005.001 | Pompa di calore Monofase 230v 50hz: Potenza utile - in riscaldamento (A7/W35) 4,4 kW – COP 5,2, in raffrescamento (A35/W18) 5 kW - EER 4,59 | cad | Analisi | 0 | 650.88 | 5513.8 | 0 | 10.56 | 89.44 | 6164.68 | 924.7 | 708.94 | 7798.32 | 15
PUG2026/07.T06a.005.003 | NP | 07 | IMPIANTI TERMICI | 07.T06a | SISTEMI IBRIDI E POMPE DI CALORE | 07.T06a.005 | Pompa di calore ibrida splittata reversibile per riscaldamento, raffrescamento e per produzione di ACS istantanea. Classe energetica risc. (55°C) A++; Risc. (35°C) A+++; ACS (taglia XL) A. Composta da: - Unità esterna ad inverter, completa di valvola di laminazione, valvola 4 vie per inversione del ciclo, batteria alettata di scambio con l’aria esterna. Circuito frigorifero precaricato con R32; Range di temperatura esterna in fz. raffrescamento °C 10/40; Range di temperatura esterna in fz. riscaldamento °C -25/35; - Unità interna a condensazione, potenza utile in riscaldamento di 24 kW e in sanitario di 27,3 kW per unità esterne fino a 9 kW e 32 kW per unità esterne oltre i 9 kW. Completa di modulo idronico integrato per lo scambio di energia tra circuito frigorifero e circuito impianto termico, vaso espansione da 8 litri, 2 circolatori lato impianto a basso consumo, scambiatore gas R32 / acqua a 72 piastre, flussimetro, produzione acqua calda sanitaria istantanea gestita solo dall’unità interna a condensazione, 13,1 (l/min) DT 30°C, rubinetti intercettazione e filtro 3/4”, omologata per esterno in luogo parzialmente protetto, elettronica intelligente per attivare il generatore più conveniente e per la gestione fino a 3 circuiti 2 mix e 1 dir, di valvole deviatrici E/I, deumidificatori. Posta in opera con esclusione del collegamento elettrico, delle tubazioni idrauliche e gas refrigerante, delle opere murarie, delle seguenti potenzialità: | 07.T06a.005.003 | Pompa di calore Monofase 230v 50hz: Potenza utile - in riscaldamento (A7/W35) 6 kW – COP 4,92, in raffrescamento (A35/W18) 6,5 kW - EER 4,42 | cad | Analisi | 0 | 650.88 | 5688.6 | 0 | 10.27 | 89.73 | 6339.48 | 950.92 | 729.04 | 8019.44 | 15
PUG2026/07.T06a.005.005 | NP | 07 | IMPIANTI TERMICI | 07.T06a | SISTEMI IBRIDI E POMPE DI CALORE | 07.T06a.005 | Pompa di calore ibrida splittata reversibile per riscaldamento, raffrescamento e per produzione di ACS istantanea. Classe energetica risc. (55°C) A++; Risc. (35°C) A+++; ACS (taglia XL) A. Composta da: - Unità esterna ad inverter, completa di valvola di laminazione, valvola 4 vie per inversione del ciclo, batteria alettata di scambio con l’aria esterna. Circuito frigorifero precaricato con R32; Range di temperatura esterna in fz. raffrescamento °C 10/40; Range di temperatura esterna in fz. riscaldamento °C -25/35; - Unità interna a condensazione, potenza utile in riscaldamento di 24 kW e in sanitario di 27,3 kW per unità esterne fino a 9 kW e 32 kW per unità esterne oltre i 9 kW. Completa di modulo idronico integrato per lo scambio di energia tra circuito frigorifero e circuito impianto termico, vaso espansione da 8 litri, 2 circolatori lato impianto a basso consumo, scambiatore gas R32 / acqua a 72 piastre, flussimetro, produzione acqua calda sanitaria istantanea gestita solo dall’unità interna a condensazione, 13,1 (l/min) DT 30°C, rubinetti intercettazione e filtro 3/4”, omologata per esterno in luogo parzialmente protetto, elettronica intelligente per attivare il generatore più conveniente e per la gestione fino a 3 circuiti 2 mix e 1 dir, di valvole deviatrici E/I, deumidificatori. Posta in opera con esclusione del collegamento elettrico, delle tubazioni idrauliche e gas refrigerante, delle opere murarie, delle seguenti potenzialità: | 07.T06a.005.005 | Pompa di calore Monofase 230v 50hz: Potenza utile - in riscaldamento (A7/W35) 9 kW – COP 4,81, in raffrescamento (A35/W18) 8,7 kW - EER 4,12 | cad | Analisi | 0 | 650.88 | 6505.6 | 0 | 9.09 | 90.91 | 7156.48 | 1073.47 | 823 | 9052.95 | 15
PUG2026/07.T06a.005.007 | NP | 07 | IMPIANTI TERMICI | 07.T06a | SISTEMI IBRIDI E POMPE DI CALORE | 07.T06a.005 | Pompa di calore ibrida splittata reversibile per riscaldamento, raffrescamento e per produzione di ACS istantanea. Classe energetica risc. (55°C) A++; Risc. (35°C) A+++; ACS (taglia XL) A. Composta da: - Unità esterna ad inverter, completa di valvola di laminazione, valvola 4 vie per inversione del ciclo, batteria alettata di scambio con l’aria esterna. Circuito frigorifero precaricato con R32; Range di temperatura esterna in fz. raffrescamento °C 10/40; Range di temperatura esterna in fz. riscaldamento °C -25/35; - Unità interna a condensazione, potenza utile in riscaldamento di 24 kW e in sanitario di 27,3 kW per unità esterne fino a 9 kW e 32 kW per unità esterne oltre i 9 kW. Completa di modulo idronico integrato per lo scambio di energia tra circuito frigorifero e circuito impianto termico, vaso espansione da 8 litri, 2 circolatori lato impianto a basso consumo, scambiatore gas R32 / acqua a 72 piastre, flussimetro, produzione acqua calda sanitaria istantanea gestita solo dall’unità interna a condensazione, 13,1 (l/min) DT 30°C, rubinetti intercettazione e filtro 3/4”, omologata per esterno in luogo parzialmente protetto, elettronica intelligente per attivare il generatore più conveniente e per la gestione fino a 3 circuiti 2 mix e 1 dir, di valvole deviatrici E/I, deumidificatori. Posta in opera con esclusione del collegamento elettrico, delle tubazioni idrauliche e gas refrigerante, delle opere murarie, delle seguenti potenzialità: | 07.T06a.005.007 | Pompa di calore Trifase 400v 50hz: Potenza utile - in riscaldamento (A7/W35) 12 kW – COP 4,63, in raffrescamento (A35/W18) 12,0 kW - EER 3,87 | cad | Analisi | 0 | 650.88 | 8157.08 | 0 | 7.39 | 92.61 | 8807.96 | 1321.19 | 1012.92 | 11142.07 | 15
PUG2026/07.T06a.005.009 | NP | 07 | IMPIANTI TERMICI | 07.T06a | SISTEMI IBRIDI E POMPE DI CALORE | 07.T06a.005 | Pompa di calore ibrida splittata reversibile per riscaldamento, raffrescamento e per produzione di ACS istantanea. Classe energetica risc. (55°C) A++; Risc. (35°C) A+++; ACS (taglia XL) A. Composta da: - Unità esterna ad inverter, completa di valvola di laminazione, valvola 4 vie per inversione del ciclo, batteria alettata di scambio con l’aria esterna. Circuito frigorifero precaricato con R32; Range di temperatura esterna in fz. raffrescamento °C 10/40; Range di temperatura esterna in fz. riscaldamento °C -25/35; - Unità interna a condensazione, potenza utile in riscaldamento di 24 kW e in sanitario di 27,3 kW per unità esterne fino a 9 kW e 32 kW per unità esterne oltre i 9 kW. Completa di modulo idronico integrato per lo scambio di energia tra circuito frigorifero e circuito impianto termico, vaso espansione da 8 litri, 2 circolatori lato impianto a basso consumo, scambiatore gas R32 / acqua a 72 piastre, flussimetro, produzione acqua calda sanitaria istantanea gestita solo dall’unità interna a condensazione, 13,1 (l/min) DT 30°C, rubinetti intercettazione e filtro 3/4”, omologata per esterno in luogo parzialmente protetto, elettronica intelligente per attivare il generatore più conveniente e per la gestione fino a 3 circuiti 2 mix e 1 dir, di valvole deviatrici E/I, deumidificatori. Posta in opera con esclusione del collegamento elettrico, delle tubazioni idrauliche e gas refrigerante, delle opere murarie, delle seguenti potenzialità: | 07.T06a.005.009 | Pompa di calore Trifase 400v 50hz: Potenza utile - in riscaldamento (A7/W35) 14 kW – COP 4,44, in raffrescamento (A35/W18) 14,0 kW - EER 3,68 | cad | Analisi | 0 | 650.88 | 9424 | 0 | 6.46 | 93.54 | 10074.88 | 1511.23 | 1158.61 | 12744.72 | 15
PUG2026/07.T06a.005.011 | NP | 07 | IMPIANTI TERMICI | 07.T06a | SISTEMI IBRIDI E POMPE DI CALORE | 07.T06a.005 | Pompa di calore ibrida splittata reversibile per riscaldamento, raffrescamento e per produzione di ACS istantanea. Classe energetica risc. (55°C) A++; Risc. (35°C) A+++; ACS (taglia XL) A. Composta da: - Unità esterna ad inverter, completa di valvola di laminazione, valvola 4 vie per inversione del ciclo, batteria alettata di scambio con l’aria esterna. Circuito frigorifero precaricato con R32; Range di temperatura esterna in fz. raffrescamento °C 10/40; Range di temperatura esterna in fz. riscaldamento °C -25/35; - Unità interna a condensazione, potenza utile in riscaldamento di 24 kW e in sanitario di 27,3 kW per unità esterne fino a 9 kW e 32 kW per unità esterne oltre i 9 kW. Completa di modulo idronico integrato per lo scambio di energia tra circuito frigorifero e circuito impianto termico, vaso espansione da 8 litri, 2 circolatori lato impianto a basso consumo, scambiatore gas R32 / acqua a 72 piastre, flussimetro, produzione acqua calda sanitaria istantanea gestita solo dall’unità interna a condensazione, 13,1 (l/min) DT 30°C, rubinetti intercettazione e filtro 3/4”, omologata per esterno in luogo parzialmente protetto, elettronica intelligente per attivare il generatore più conveniente e per la gestione fino a 3 circuiti 2 mix e 1 dir, di valvole deviatrici E/I, deumidificatori. Posta in opera con esclusione del collegamento elettrico, delle tubazioni idrauliche e gas refrigerante, delle opere murarie, delle seguenti potenzialità: | 07.T06a.005.011 | Pompa di calore Trifase 400v 50hz: Potenza utile - in riscaldamento (A7/W35) 16 kW – COP 4,26, in raffrescamento (A35/W18) 16,0 kW - EER 3,62 | cad | Analisi | 0 | 650.88 | 9864.8 | 0 | 6.19 | 93.81 | 10515.68 | 1577.35 | 1209.3 | 13302.34 | 15
PUG2026/07.T06a.007.001 | NP | 07 | IMPIANTI TERMICI | 07.T06a | SISTEMI IBRIDI E POMPE DI CALORE | 07.T06a.007 | Pompa di calore ibrida splittata reversibile per riscaldamento, raffrescamento e per produzione di ACS in abbinamento ad unità bollitore gestita sia dalla pompa di calore che dall'unità interna a condensazione. Classe energetica Risc. (55°C) A++; Risc. (35°C) A+++; ACS (taglia XL) A. Composta da: Unità esterna ad inverter, completa di valvola di laminazione, valvola 4 vie per inversione del ciclo, batteria alettata di scambio con l’aria esterna. Circuito frigorifero precaricato con R32; Range di temperatura esterna in fz. raffrescamento °C 10/40; Range di temperatura esterna in fz. riscaldamento °C -25/35; - Unità interna a condensazione, potenza utile in riscaldamento di 24 kW per unità esterne con potenze fino a 9kW e 32kW per unità esterne con potenze oltre i 9 kW. Completa di modulo idronico integrato per lo scambio di energia tra circuito frigorifero e circuito impianto termico, vaso espansione da 8 litri, 2 circolatori lato impianto a basso consumo, scambiatore gas R32 / acqua a 72 piastre, flussimetro, produzione acqua calda sanitaria istantanea gestita solo dall’unità interna a condensazione, 13,1 (l/min) DT 30°C, rubinetti intercettazione e filtro 3/4”, omologata per esterno in luogo parzialmente protetto, elettronica intelligente per attivare il generatore più conveniente e per la gestione fino a 3 circuiti 2 mix e 1 dir, di valvole deviatrici E/I, deumidificatori. Posta in opera con esclusione del collegamento elettrico, delle tubazioni idrauliche e gas refrigerante, delle opere murarie, delle seguenti potenzialità: | 07.T06a.007.001 | Pompa di calore Monofase 230v 50hz abbinabile ad unità bollitore separata: Potenza utile - in riscaldamento (A7/W35) 4,4 kW – COP 5,2, in raffrescamento (A35/W18) 5 kW - EER 4,59 | cad | Analisi | 0 | 650.88 | 5738 | 0 | 10.19 | 89.81 | 6388.88 | 958.33 | 734.72 | 8081.93 | 15
PUG2026/07.T06a.007.003 | NP | 07 | IMPIANTI TERMICI | 07.T06a | SISTEMI IBRIDI E POMPE DI CALORE | 07.T06a.007 | Pompa di calore ibrida splittata reversibile per riscaldamento, raffrescamento e per produzione di ACS in abbinamento ad unità bollitore gestita sia dalla pompa di calore che dall'unità interna a condensazione. Classe energetica Risc. (55°C) A++; Risc. (35°C) A+++; ACS (taglia XL) A. Composta da: Unità esterna ad inverter, completa di valvola di laminazione, valvola 4 vie per inversione del ciclo, batteria alettata di scambio con l’aria esterna. Circuito frigorifero precaricato con R32; Range di temperatura esterna in fz. raffrescamento °C 10/40; Range di temperatura esterna in fz. riscaldamento °C -25/35; - Unità interna a condensazione, potenza utile in riscaldamento di 24 kW per unità esterne con potenze fino a 9kW e 32kW per unità esterne con potenze oltre i 9 kW. Completa di modulo idronico integrato per lo scambio di energia tra circuito frigorifero e circuito impianto termico, vaso espansione da 8 litri, 2 circolatori lato impianto a basso consumo, scambiatore gas R32 / acqua a 72 piastre, flussimetro, produzione acqua calda sanitaria istantanea gestita solo dall’unità interna a condensazione, 13,1 (l/min) DT 30°C, rubinetti intercettazione e filtro 3/4”, omologata per esterno in luogo parzialmente protetto, elettronica intelligente per attivare il generatore più conveniente e per la gestione fino a 3 circuiti 2 mix e 1 dir, di valvole deviatrici E/I, deumidificatori. Posta in opera con esclusione del collegamento elettrico, delle tubazioni idrauliche e gas refrigerante, delle opere murarie, delle seguenti potenzialità: | 07.T06a.007.003 | Pompa di calore Monofase 230v 50hz abbinabile ad unità bollitore separata: Potenza utile - in riscaldamento (A7/W35) 6 kW – COP 4,92, in raffrescamento (A35/W18) 6,5 kW - EER 4,42; | cad | Analisi | 0 | 650.88 | 5950.84 | 0 | 9.86 | 90.14 | 6601.72 | 990.26 | 759.2 | 8351.18 | 15
PUG2026/07.T06a.007.005 | NP | 07 | IMPIANTI TERMICI | 07.T06a | SISTEMI IBRIDI E POMPE DI CALORE | 07.T06a.007 | Pompa di calore ibrida splittata reversibile per riscaldamento, raffrescamento e per produzione di ACS in abbinamento ad unità bollitore gestita sia dalla pompa di calore che dall'unità interna a condensazione. Classe energetica Risc. (55°C) A++; Risc. (35°C) A+++; ACS (taglia XL) A. Composta da: Unità esterna ad inverter, completa di valvola di laminazione, valvola 4 vie per inversione del ciclo, batteria alettata di scambio con l’aria esterna. Circuito frigorifero precaricato con R32; Range di temperatura esterna in fz. raffrescamento °C 10/40; Range di temperatura esterna in fz. riscaldamento °C -25/35; - Unità interna a condensazione, potenza utile in riscaldamento di 24 kW per unità esterne con potenze fino a 9kW e 32kW per unità esterne con potenze oltre i 9 kW. Completa di modulo idronico integrato per lo scambio di energia tra circuito frigorifero e circuito impianto termico, vaso espansione da 8 litri, 2 circolatori lato impianto a basso consumo, scambiatore gas R32 / acqua a 72 piastre, flussimetro, produzione acqua calda sanitaria istantanea gestita solo dall’unità interna a condensazione, 13,1 (l/min) DT 30°C, rubinetti intercettazione e filtro 3/4”, omologata per esterno in luogo parzialmente protetto, elettronica intelligente per attivare il generatore più conveniente e per la gestione fino a 3 circuiti 2 mix e 1 dir, di valvole deviatrici E/I, deumidificatori. Posta in opera con esclusione del collegamento elettrico, delle tubazioni idrauliche e gas refrigerante, delle opere murarie, delle seguenti potenzialità: | 07.T06a.007.005 | Pompa di calore Monofase 230v 50hz abbinabile ad unità bollitore separata: Potenza utile - in riscaldamento (A7/W35) 9 kW – COP 4,81, in raffrescamento (A35/W18) 8,7 kW - EER 4,12; | cad | Analisi | 0 | 650.88 | 6847.6 | 0 | 8.68 | 91.32 | 7498.48 | 1124.77 | 862.33 | 9485.58 | 15
PUG2026/07.T06a.007.007 | NP | 07 | IMPIANTI TERMICI | 07.T06a | SISTEMI IBRIDI E POMPE DI CALORE | 07.T06a.007 | Pompa di calore ibrida splittata reversibile per riscaldamento, raffrescamento e per produzione di ACS in abbinamento ad unità bollitore gestita sia dalla pompa di calore che dall'unità interna a condensazione. Classe energetica Risc. (55°C) A++; Risc. (35°C) A+++; ACS (taglia XL) A. Composta da: Unità esterna ad inverter, completa di valvola di laminazione, valvola 4 vie per inversione del ciclo, batteria alettata di scambio con l’aria esterna. Circuito frigorifero precaricato con R32; Range di temperatura esterna in fz. raffrescamento °C 10/40; Range di temperatura esterna in fz. riscaldamento °C -25/35; - Unità interna a condensazione, potenza utile in riscaldamento di 24 kW per unità esterne con potenze fino a 9kW e 32kW per unità esterne con potenze oltre i 9 kW. Completa di modulo idronico integrato per lo scambio di energia tra circuito frigorifero e circuito impianto termico, vaso espansione da 8 litri, 2 circolatori lato impianto a basso consumo, scambiatore gas R32 / acqua a 72 piastre, flussimetro, produzione acqua calda sanitaria istantanea gestita solo dall’unità interna a condensazione, 13,1 (l/min) DT 30°C, rubinetti intercettazione e filtro 3/4”, omologata per esterno in luogo parzialmente protetto, elettronica intelligente per attivare il generatore più conveniente e per la gestione fino a 3 circuiti 2 mix e 1 dir, di valvole deviatrici E/I, deumidificatori. Posta in opera con esclusione del collegamento elettrico, delle tubazioni idrauliche e gas refrigerante, delle opere murarie, delle seguenti potenzialità: | 07.T06a.007.007 | Pompa di calore Trifase 400v 50hz abbinabile ad unità bollitore separata: Potenza utile - in riscaldamento (A7/W35) 12 kW – COP 4,63, in raffrescamento (A35/W18) 12,0 kW - EER 3,87; | cad | Analisi | 0 | 650.88 | 8371.4 | 0 | 7.21 | 92.79 | 9022.28 | 1353.34 | 1037.56 | 11413.18 | 15
PUG2026/07.T06a.007.009 | NP | 07 | IMPIANTI TERMICI | 07.T06a | SISTEMI IBRIDI E POMPE DI CALORE | 07.T06a.007 | Pompa di calore ibrida splittata reversibile per riscaldamento, raffrescamento e per produzione di ACS in abbinamento ad unità bollitore gestita sia dalla pompa di calore che dall'unità interna a condensazione. Classe energetica Risc. (55°C) A++; Risc. (35°C) A+++; ACS (taglia XL) A. Composta da: Unità esterna ad inverter, completa di valvola di laminazione, valvola 4 vie per inversione del ciclo, batteria alettata di scambio con l’aria esterna. Circuito frigorifero precaricato con R32; Range di temperatura esterna in fz. raffrescamento °C 10/40; Range di temperatura esterna in fz. riscaldamento °C -25/35; - Unità interna a condensazione, potenza utile in riscaldamento di 24 kW per unità esterne con potenze fino a 9kW e 32kW per unità esterne con potenze oltre i 9 kW. Completa di modulo idronico integrato per lo scambio di energia tra circuito frigorifero e circuito impianto termico, vaso espansione da 8 litri, 2 circolatori lato impianto a basso consumo, scambiatore gas R32 / acqua a 72 piastre, flussimetro, produzione acqua calda sanitaria istantanea gestita solo dall’unità interna a condensazione, 13,1 (l/min) DT 30°C, rubinetti intercettazione e filtro 3/4”, omologata per esterno in luogo parzialmente protetto, elettronica intelligente per attivare il generatore più conveniente e per la gestione fino a 3 circuiti 2 mix e 1 dir, di valvole deviatrici E/I, deumidificatori. Posta in opera con esclusione del collegamento elettrico, delle tubazioni idrauliche e gas refrigerante, delle opere murarie, delle seguenti potenzialità: | 07.T06a.007.009 | Pompa di calore Trifase 400v 50hz abbinabile ad unità bollitore separata: Potenza utile - in riscaldamento (A7/W35) 14 kW – COP 4,44, in raffrescamento (A35/W18) 14,0 kW - EER 3,68; | cad | Analisi | 0 | 650.88 | 9644.4 | 0 | 6.32 | 93.68 | 10295.28 | 1544.29 | 1183.96 | 13023.53 | 15
PUG2026/07.T06a.007.011 | NP | 07 | IMPIANTI TERMICI | 07.T06a | SISTEMI IBRIDI E POMPE DI CALORE | 07.T06a.007 | Pompa di calore ibrida splittata reversibile per riscaldamento, raffrescamento e per produzione di ACS in abbinamento ad unità bollitore gestita sia dalla pompa di calore che dall'unità interna a condensazione. Classe energetica Risc. (55°C) A++; Risc. (35°C) A+++; ACS (taglia XL) A. Composta da: Unità esterna ad inverter, completa di valvola di laminazione, valvola 4 vie per inversione del ciclo, batteria alettata di scambio con l’aria esterna. Circuito frigorifero precaricato con R32; Range di temperatura esterna in fz. raffrescamento °C 10/40; Range di temperatura esterna in fz. riscaldamento °C -25/35; - Unità interna a condensazione, potenza utile in riscaldamento di 24 kW per unità esterne con potenze fino a 9kW e 32kW per unità esterne con potenze oltre i 9 kW. Completa di modulo idronico integrato per lo scambio di energia tra circuito frigorifero e circuito impianto termico, vaso espansione da 8 litri, 2 circolatori lato impianto a basso consumo, scambiatore gas R32 / acqua a 72 piastre, flussimetro, produzione acqua calda sanitaria istantanea gestita solo dall’unità interna a condensazione, 13,1 (l/min) DT 30°C, rubinetti intercettazione e filtro 3/4”, omologata per esterno in luogo parzialmente protetto, elettronica intelligente per attivare il generatore più conveniente e per la gestione fino a 3 circuiti 2 mix e 1 dir, di valvole deviatrici E/I, deumidificatori. Posta in opera con esclusione del collegamento elettrico, delle tubazioni idrauliche e gas refrigerante, delle opere murarie, delle seguenti potenzialità: | 07.T06a.007.011 | Pompa di calore Trifase 400v 50hz abbinabile ad unità bollitore separata: Potenza utile - in riscaldamento (A7/W35) 16 kW – COP 4,26, in raffrescamento (A35/W18) 16,0 kW - EER 3,62; | cad | Analisi | 0 | 650.88 | 10081.4 | 0 | 6.06 | 93.94 | 10732.28 | 1609.84 | 1234.21 | 13576.33 | 15
PUG2026/07.T06a.007.013 | NP | 07 | IMPIANTI TERMICI | 07.T06a | SISTEMI IBRIDI E POMPE DI CALORE | 07.T06a.007 | Pompa di calore ibrida splittata reversibile per riscaldamento, raffrescamento e per produzione di ACS in abbinamento ad unità bollitore gestita sia dalla pompa di calore che dall'unità interna a condensazione. Classe energetica Risc. (55°C) A++; Risc. (35°C) A+++; ACS (taglia XL) A. Composta da: Unità esterna ad inverter, completa di valvola di laminazione, valvola 4 vie per inversione del ciclo, batteria alettata di scambio con l’aria esterna. Circuito frigorifero precaricato con R32; Range di temperatura esterna in fz. raffrescamento °C 10/40; Range di temperatura esterna in fz. riscaldamento °C -25/35; - Unità interna a condensazione, potenza utile in riscaldamento di 24 kW per unità esterne con potenze fino a 9kW e 32kW per unità esterne con potenze oltre i 9 kW. Completa di modulo idronico integrato per lo scambio di energia tra circuito frigorifero e circuito impianto termico, vaso espansione da 8 litri, 2 circolatori lato impianto a basso consumo, scambiatore gas R32 / acqua a 72 piastre, flussimetro, produzione acqua calda sanitaria istantanea gestita solo dall’unità interna a condensazione, 13,1 (l/min) DT 30°C, rubinetti intercettazione e filtro 3/4”, omologata per esterno in luogo parzialmente protetto, elettronica intelligente per attivare il generatore più conveniente e per la gestione fino a 3 circuiti 2 mix e 1 dir, di valvole deviatrici E/I, deumidificatori. Posta in opera con esclusione del collegamento elettrico, delle tubazioni idrauliche e gas refrigerante, delle opere murarie, delle seguenti potenzialità: | 07.T06a.007.013 | Telaio da incasso per installazione dei componenti principali bollitore maggiorato | cad | Analisi | 0 | 216.96 | 989.52 | 0 | 17.98 | 82.02 | 1206.48 | 180.97 | 138.75 | 1526.2 | 15
PUG2026/07.T06a.007.015 | NP | 07 | IMPIANTI TERMICI | 07.T06a | SISTEMI IBRIDI E POMPE DI CALORE | 07.T06a.007 | Pompa di calore ibrida splittata reversibile per riscaldamento, raffrescamento e per produzione di ACS in abbinamento ad unità bollitore gestita sia dalla pompa di calore che dall'unità interna a condensazione. Classe energetica Risc. (55°C) A++; Risc. (35°C) A+++; ACS (taglia XL) A. Composta da: Unità esterna ad inverter, completa di valvola di laminazione, valvola 4 vie per inversione del ciclo, batteria alettata di scambio con l’aria esterna. Circuito frigorifero precaricato con R32; Range di temperatura esterna in fz. raffrescamento °C 10/40; Range di temperatura esterna in fz. riscaldamento °C -25/35; - Unità interna a condensazione, potenza utile in riscaldamento di 24 kW per unità esterne con potenze fino a 9kW e 32kW per unità esterne con potenze oltre i 9 kW. Completa di modulo idronico integrato per lo scambio di energia tra circuito frigorifero e circuito impianto termico, vaso espansione da 8 litri, 2 circolatori lato impianto a basso consumo, scambiatore gas R32 / acqua a 72 piastre, flussimetro, produzione acqua calda sanitaria istantanea gestita solo dall’unità interna a condensazione, 13,1 (l/min) DT 30°C, rubinetti intercettazione e filtro 3/4”, omologata per esterno in luogo parzialmente protetto, elettronica intelligente per attivare il generatore più conveniente e per la gestione fino a 3 circuiti 2 mix e 1 dir, di valvole deviatrici E/I, deumidificatori. Posta in opera con esclusione del collegamento elettrico, delle tubazioni idrauliche e gas refrigerante, delle opere murarie, delle seguenti potenzialità: | 07.T06a.007.015 | Gruppo idronico per installazione su telaio da incasso composto da: - Bollitore sanitario in acciaio Inox monoserpentino da 250 l in classe C, accumulo inerziale 30/45 litri; - Gruppo idraulico costituito da 1 circolatore di rilancio altamente performante (per zona diretta); - Cablaggi elettrici, cavo scaldante antigelo e sonda boiler; - Valvola miscelatrice termostatica sanitario, vaso di espansione sanitatrio da 16 litri e valvola sicurezza 8 bar; - Kit idraulico per abbinamento a sistema ibrido | cad | Analisi | 0 | 650.88 | 5358.38 | 0 | 10.83 | 89.17 | 6009.26 | 901.39 | 691.06 | 7601.71 | 15
PUG2026/07.T06a.007.017 | NP | 07 | IMPIANTI TERMICI | 07.T06a | SISTEMI IBRIDI E POMPE DI CALORE | 07.T06a.007 | Pompa di calore ibrida splittata reversibile per riscaldamento, raffrescamento e per produzione di ACS in abbinamento ad unità bollitore gestita sia dalla pompa di calore che dall'unità interna a condensazione. Classe energetica Risc. (55°C) A++; Risc. (35°C) A+++; ACS (taglia XL) A. Composta da: Unità esterna ad inverter, completa di valvola di laminazione, valvola 4 vie per inversione del ciclo, batteria alettata di scambio con l’aria esterna. Circuito frigorifero precaricato con R32; Range di temperatura esterna in fz. raffrescamento °C 10/40; Range di temperatura esterna in fz. riscaldamento °C -25/35; - Unità interna a condensazione, potenza utile in riscaldamento di 24 kW per unità esterne con potenze fino a 9kW e 32kW per unità esterne con potenze oltre i 9 kW. Completa di modulo idronico integrato per lo scambio di energia tra circuito frigorifero e circuito impianto termico, vaso espansione da 8 litri, 2 circolatori lato impianto a basso consumo, scambiatore gas R32 / acqua a 72 piastre, flussimetro, produzione acqua calda sanitaria istantanea gestita solo dall’unità interna a condensazione, 13,1 (l/min) DT 30°C, rubinetti intercettazione e filtro 3/4”, omologata per esterno in luogo parzialmente protetto, elettronica intelligente per attivare il generatore più conveniente e per la gestione fino a 3 circuiti 2 mix e 1 dir, di valvole deviatrici E/I, deumidificatori. Posta in opera con esclusione del collegamento elettrico, delle tubazioni idrauliche e gas refrigerante, delle opere murarie, delle seguenti potenzialità: | 07.T06a.007.017 | Kit aggiuntivo 2° zona miscelata per gruppo idronico ad abbinare a telaio da incasso per bollitore maggiorato; composto da 1 circolatore a basso consumo, valvola miscelatrice e tubi idraulici di collegamento | cad | Analisi | 0 | 54.24 | 531.62 | 0 | 9.26 | 90.74 | 585.86 | 87.88 | 67.37 | 741.11 | 15
PUG2026/07.T06a.007.019 | NP | 07 | IMPIANTI TERMICI | 07.T06a | SISTEMI IBRIDI E POMPE DI CALORE | 07.T06a.007 | Pompa di calore ibrida splittata reversibile per riscaldamento, raffrescamento e per produzione di ACS in abbinamento ad unità bollitore gestita sia dalla pompa di calore che dall'unità interna a condensazione. Classe energetica Risc. (55°C) A++; Risc. (35°C) A+++; ACS (taglia XL) A. Composta da: Unità esterna ad inverter, completa di valvola di laminazione, valvola 4 vie per inversione del ciclo, batteria alettata di scambio con l’aria esterna. Circuito frigorifero precaricato con R32; Range di temperatura esterna in fz. raffrescamento °C 10/40; Range di temperatura esterna in fz. riscaldamento °C -25/35; - Unità interna a condensazione, potenza utile in riscaldamento di 24 kW per unità esterne con potenze fino a 9kW e 32kW per unità esterne con potenze oltre i 9 kW. Completa di modulo idronico integrato per lo scambio di energia tra circuito frigorifero e circuito impianto termico, vaso espansione da 8 litri, 2 circolatori lato impianto a basso consumo, scambiatore gas R32 / acqua a 72 piastre, flussimetro, produzione acqua calda sanitaria istantanea gestita solo dall’unità interna a condensazione, 13,1 (l/min) DT 30°C, rubinetti intercettazione e filtro 3/4”, omologata per esterno in luogo parzialmente protetto, elettronica intelligente per attivare il generatore più conveniente e per la gestione fino a 3 circuiti 2 mix e 1 dir, di valvole deviatrici E/I, deumidificatori. Posta in opera con esclusione del collegamento elettrico, delle tubazioni idrauliche e gas refrigerante, delle opere murarie, delle seguenti potenzialità: | 07.T06a.007.019 | Kit ricircolo sanitario per abbinamento in telaio da incasso non comprensivo di circolatore. | cad | Analisi | 0 | 54.24 | 139.84 | 0 | 27.95 | 72.05 | 194.08 | 29.11 | 22.32 | 245.51 | 15
PUG2026/07.T06a.009.001 | NP | 07 | IMPIANTI TERMICI | 07.T06a | SISTEMI IBRIDI E POMPE DI CALORE | 07.T06a.009 | Pompa di calore ibrida splittata reversibile per riscaldamento, raffrescamento e per produzione di ACS istantanea. Pacchetto "All in One" costituito da unità interna in armadio tecnico da incasso e unità esterna splittata: - Bollitore sanitario in acciaio Inox da 160 litri ad alta stratificazione, comprensivo di flangia di ispezione laterale, coibentazione con 2 lastre sottovuoto e ulteriore materiale coibente con spessore totale 30 mm in prossimità degli attacchi idraulici che rendono il bollitore in classe "C", N° 2 serpentini in acciaio Inox collegati in serie e posizionati rispettivamente nella parte bassa ed in quella alta del bollitore, N° 2 anodi di magnesio; - Elettronica con scheda Gestore di sistema integrata - che determina la logica di attivazione dei generatori di volta in volta abbinati - comprensiva di relative sonde di temperatura, comandata da Pannello Remoto (da parete) fornito di serie che consente la programmazione delle principali funzioni del Gestore stesso ed il controllo temperatura/umidità relativa di una zona dell’impianto; - Gruppo protezione antigelo comprensivo di cavo scaldante (assorbimento 50 W); - Gruppo idraulico e di distribuzione comprensivo di: accumulo inerziale da 25 litri in acciaio Inox coibentato, che funge anche da collettore idraulico, comprensivo di valvola sfogo aria e gruppo di riempimento impianto; circolatore primario modulante a basso consumo elettrico a servizio della Pompa di Calore; valvola tre vie impianto/ACS; scambiatore gas refrigerante R32 / acqua a 72 piastre; valvola sicurezza 3 bar impianto; misuratore di portata impianto; circolatore modulante a basso consumo, per impianti di riscaldamento e raffrescamento; vaso di espansione sanitario da 8 litri; valvola sicurezza 8 bar sanitario; termometro analogico per la lettura della temperatura di mandata impianto; raccorderia idraulica di collegamento e filtro ad "Y"; Generatore a condensazione pensile per solo riscaldamento con potenzialità di 24,1 kW in riscaldamento (28,3 kW in sanitario), ecologica ad alto rendimento a circolazione forzata, predisposta per essere installata all'interno del telaio da incasso; Telaio da incasso. Posta in opera con esclusione del collegamento elettrico, delle tubazioni idrauliche e gas refrigerante, delle opere murarie, delle seguenti potenzialità: | 07.T06a.009.001 | Soluzione "all-in-one" con PdC 4 kW in telaio da incasso | cad | Analisi | 0 | 650.88 | 9408.8 | 0 | 6.47 | 93.53 | 10059.68 | 1508.95 | 1156.86 | 12725.5 | 15
PUG2026/07.T06a.009.003 | NP | 07 | IMPIANTI TERMICI | 07.T06a | SISTEMI IBRIDI E POMPE DI CALORE | 07.T06a.009 | Pompa di calore ibrida splittata reversibile per riscaldamento, raffrescamento e per produzione di ACS istantanea. Pacchetto "All in One" costituito da unità interna in armadio tecnico da incasso e unità esterna splittata: - Bollitore sanitario in acciaio Inox da 160 litri ad alta stratificazione, comprensivo di flangia di ispezione laterale, coibentazione con 2 lastre sottovuoto e ulteriore materiale coibente con spessore totale 30 mm in prossimità degli attacchi idraulici che rendono il bollitore in classe "C", N° 2 serpentini in acciaio Inox collegati in serie e posizionati rispettivamente nella parte bassa ed in quella alta del bollitore, N° 2 anodi di magnesio; - Elettronica con scheda Gestore di sistema integrata - che determina la logica di attivazione dei generatori di volta in volta abbinati - comprensiva di relative sonde di temperatura, comandata da Pannello Remoto (da parete) fornito di serie che consente la programmazione delle principali funzioni del Gestore stesso ed il controllo temperatura/umidità relativa di una zona dell’impianto; - Gruppo protezione antigelo comprensivo di cavo scaldante (assorbimento 50 W); - Gruppo idraulico e di distribuzione comprensivo di: accumulo inerziale da 25 litri in acciaio Inox coibentato, che funge anche da collettore idraulico, comprensivo di valvola sfogo aria e gruppo di riempimento impianto; circolatore primario modulante a basso consumo elettrico a servizio della Pompa di Calore; valvola tre vie impianto/ACS; scambiatore gas refrigerante R32 / acqua a 72 piastre; valvola sicurezza 3 bar impianto; misuratore di portata impianto; circolatore modulante a basso consumo, per impianti di riscaldamento e raffrescamento; vaso di espansione sanitario da 8 litri; valvola sicurezza 8 bar sanitario; termometro analogico per la lettura della temperatura di mandata impianto; raccorderia idraulica di collegamento e filtro ad "Y"; Generatore a condensazione pensile per solo riscaldamento con potenzialità di 24,1 kW in riscaldamento (28,3 kW in sanitario), ecologica ad alto rendimento a circolazione forzata, predisposta per essere installata all'interno del telaio da incasso; Telaio da incasso. Posta in opera con esclusione del collegamento elettrico, delle tubazioni idrauliche e gas refrigerante, delle opere murarie, delle seguenti potenzialità: | 07.T06a.009.003 | Soluzione "all-in-one" con PdC 6 kW in telaio da incasso | cad | Analisi | 0 | 650.88 | 9606.4 | 0 | 6.35 | 93.65 | 10257.28 | 1538.59 | 1179.59 | 12975.46 | 15
PUG2026/07.T06a.009.005 | NP | 07 | IMPIANTI TERMICI | 07.T06a | SISTEMI IBRIDI E POMPE DI CALORE | 07.T06a.009 | Pompa di calore ibrida splittata reversibile per riscaldamento, raffrescamento e per produzione di ACS istantanea. Pacchetto "All in One" costituito da unità interna in armadio tecnico da incasso e unità esterna splittata: - Bollitore sanitario in acciaio Inox da 160 litri ad alta stratificazione, comprensivo di flangia di ispezione laterale, coibentazione con 2 lastre sottovuoto e ulteriore materiale coibente con spessore totale 30 mm in prossimità degli attacchi idraulici che rendono il bollitore in classe "C", N° 2 serpentini in acciaio Inox collegati in serie e posizionati rispettivamente nella parte bassa ed in quella alta del bollitore, N° 2 anodi di magnesio; - Elettronica con scheda Gestore di sistema integrata - che determina la logica di attivazione dei generatori di volta in volta abbinati - comprensiva di relative sonde di temperatura, comandata da Pannello Remoto (da parete) fornito di serie che consente la programmazione delle principali funzioni del Gestore stesso ed il controllo temperatura/umidità relativa di una zona dell’impianto; - Gruppo protezione antigelo comprensivo di cavo scaldante (assorbimento 50 W); - Gruppo idraulico e di distribuzione comprensivo di: accumulo inerziale da 25 litri in acciaio Inox coibentato, che funge anche da collettore idraulico, comprensivo di valvola sfogo aria e gruppo di riempimento impianto; circolatore primario modulante a basso consumo elettrico a servizio della Pompa di Calore; valvola tre vie impianto/ACS; scambiatore gas refrigerante R32 / acqua a 72 piastre; valvola sicurezza 3 bar impianto; misuratore di portata impianto; circolatore modulante a basso consumo, per impianti di riscaldamento e raffrescamento; vaso di espansione sanitario da 8 litri; valvola sicurezza 8 bar sanitario; termometro analogico per la lettura della temperatura di mandata impianto; raccorderia idraulica di collegamento e filtro ad "Y"; Generatore a condensazione pensile per solo riscaldamento con potenzialità di 24,1 kW in riscaldamento (28,3 kW in sanitario), ecologica ad alto rendimento a circolazione forzata, predisposta per essere installata all'interno del telaio da incasso; Telaio da incasso. Posta in opera con esclusione del collegamento elettrico, delle tubazioni idrauliche e gas refrigerante, delle opere murarie, delle seguenti potenzialità: | 07.T06a.009.005 | Soluzione "all-in-one" con PdC 9 kW in telaio da incasso | cad | Analisi | 0 | 650.88 | 10537.4 | 0 | 5.82 | 94.18 | 11188.28 | 1678.24 | 1286.65 | 14153.17 | 15
PUG2026/07.T06a.011.001 | NP | 07 | IMPIANTI TERMICI | 07.T06a | SISTEMI IBRIDI E POMPE DI CALORE | 07.T06a.011 | Pompa di calore ibrida idronica monoblocco reversibile per riscaldamento, raffrescamento e per produzione di ACS istantanea. Pacchetto "All in One" costituito da unità interna in armadio tecnico da incasso e unità esterna idronica monoblocco: - Bollitore sanitario in acciaio Inox da 160 litri ad alta stratificazione, comprensivo di flangia di ispezione laterale, coibentazione con 2 lastre sottovuoto e ulteriore materiale coibente con spessore totale 30 mm in prossimità degli attacchi idraulici che rendono il bollitore in classe "C", N° 2 serpentini in acciaio Inox collegati in serie e posizionati rispettivamente nella parte bassa ed in quella alta del bollitore, N° 2 anodi di magnesio; - Elettronica con scheda Gestore di sistema integrata - che determina la logica di attivazione dei generatori di volta in volta abbinati - comprensiva di relative sonde di temperatura, comandata da Pannello Remoto (da parete) fornito di serie che consente la programmazione delle principali funzioni del Gestore stesso ed il controllo temperatura/umidità relativa di una zona dell’impianto; - Gruppo protezione antigelo comprensivo di cavo scaldante (assorbimento 50 W); - Gruppo idraulico e di distribuzione comprensivo di: accumulo inerziale da 25 litri in acciaio Inox coibentato, che funge anche da collettore idraulico, comprensivo di valvola sfogo aria e gruppo di riempimento impianto; circolatore primario modulante a basso consumo elettrico a servizio della Pompa di Calore; valvola tre vie impianto/ACS; scambiatore gas refrigerante R32 / acqua a 72 piastre; valvola sicurezza 3 bar impianto; misuratore di portata impianto; circolatore modulante a basso consumo, per impianti di riscaldamento e raffrescamento; vaso di espansione sanitario da 8 litri; valvola sicurezza 8 bar sanitario; termometro analogico per la lettura della temperatura di mandata impianto; raccorderia idraulica di collegamento e filtro ad "Y"; Generatore a condensazione pensile per solo riscaldamento con potenzialità di 24,1 kW in riscaldamento (28,3 kW in sanitario), ecologica ad alto rendimento a circolazione forzata, predisposta per essere installata all'interno del telaio da incasso. Telaio da incasso. Posta in opera con esclusione del collegamento elettrico, delle tubazioni idrauliche , delle opere murarie, delle seguenti potenzialità: | 07.T06a.011.001 | Soluzione ibrida con pompa di calore idronica monoblocco da 5 kW con caldaia da 24 kW e telaio da incasso | cad | Analisi | 0 | 650.88 | 11271.1 | 0 | 5.46 | 94.54 | 11921.98 | 1788.3 | 1371.03 | 15081.3 | 15
PUG2026/07.T06a.011.003 | NP | 07 | IMPIANTI TERMICI | 07.T06a | SISTEMI IBRIDI E POMPE DI CALORE | 07.T06a.011 | Pompa di calore ibrida idronica monoblocco reversibile per riscaldamento, raffrescamento e per produzione di ACS istantanea. Pacchetto "All in One" costituito da unità interna in armadio tecnico da incasso e unità esterna idronica monoblocco: - Bollitore sanitario in acciaio Inox da 160 litri ad alta stratificazione, comprensivo di flangia di ispezione laterale, coibentazione con 2 lastre sottovuoto e ulteriore materiale coibente con spessore totale 30 mm in prossimità degli attacchi idraulici che rendono il bollitore in classe "C", N° 2 serpentini in acciaio Inox collegati in serie e posizionati rispettivamente nella parte bassa ed in quella alta del bollitore, N° 2 anodi di magnesio; - Elettronica con scheda Gestore di sistema integrata - che determina la logica di attivazione dei generatori di volta in volta abbinati - comprensiva di relative sonde di temperatura, comandata da Pannello Remoto (da parete) fornito di serie che consente la programmazione delle principali funzioni del Gestore stesso ed il controllo temperatura/umidità relativa di una zona dell’impianto; - Gruppo protezione antigelo comprensivo di cavo scaldante (assorbimento 50 W); - Gruppo idraulico e di distribuzione comprensivo di: accumulo inerziale da 25 litri in acciaio Inox coibentato, che funge anche da collettore idraulico, comprensivo di valvola sfogo aria e gruppo di riempimento impianto; circolatore primario modulante a basso consumo elettrico a servizio della Pompa di Calore; valvola tre vie impianto/ACS; scambiatore gas refrigerante R32 / acqua a 72 piastre; valvola sicurezza 3 bar impianto; misuratore di portata impianto; circolatore modulante a basso consumo, per impianti di riscaldamento e raffrescamento; vaso di espansione sanitario da 8 litri; valvola sicurezza 8 bar sanitario; termometro analogico per la lettura della temperatura di mandata impianto; raccorderia idraulica di collegamento e filtro ad "Y"; Generatore a condensazione pensile per solo riscaldamento con potenzialità di 24,1 kW in riscaldamento (28,3 kW in sanitario), ecologica ad alto rendimento a circolazione forzata, predisposta per essere installata all'interno del telaio da incasso. Telaio da incasso. Posta in opera con esclusione del collegamento elettrico, delle tubazioni idrauliche , delle opere murarie, delle seguenti potenzialità: | 07.T06a.011.003 | Soluzione ibrida con pompa di calore idronica monoblocco da 8 kW con caldaia da 24 kW e telaio da incasso | cad | Analisi | 0 | 650.88 | 11673.9 | 0 | 5.28 | 94.72 | 12324.78 | 1848.72 | 1417.35 | 15590.85 | 15
PUG2026/07.T06a.011.005 | NP | 07 | IMPIANTI TERMICI | 07.T06a | SISTEMI IBRIDI E POMPE DI CALORE | 07.T06a.011 | Pompa di calore ibrida idronica monoblocco reversibile per riscaldamento, raffrescamento e per produzione di ACS istantanea. Pacchetto "All in One" costituito da unità interna in armadio tecnico da incasso e unità esterna idronica monoblocco: - Bollitore sanitario in acciaio Inox da 160 litri ad alta stratificazione, comprensivo di flangia di ispezione laterale, coibentazione con 2 lastre sottovuoto e ulteriore materiale coibente con spessore totale 30 mm in prossimità degli attacchi idraulici che rendono il bollitore in classe "C", N° 2 serpentini in acciaio Inox collegati in serie e posizionati rispettivamente nella parte bassa ed in quella alta del bollitore, N° 2 anodi di magnesio; - Elettronica con scheda Gestore di sistema integrata - che determina la logica di attivazione dei generatori di volta in volta abbinati - comprensiva di relative sonde di temperatura, comandata da Pannello Remoto (da parete) fornito di serie che consente la programmazione delle principali funzioni del Gestore stesso ed il controllo temperatura/umidità relativa di una zona dell’impianto; - Gruppo protezione antigelo comprensivo di cavo scaldante (assorbimento 50 W); - Gruppo idraulico e di distribuzione comprensivo di: accumulo inerziale da 25 litri in acciaio Inox coibentato, che funge anche da collettore idraulico, comprensivo di valvola sfogo aria e gruppo di riempimento impianto; circolatore primario modulante a basso consumo elettrico a servizio della Pompa di Calore; valvola tre vie impianto/ACS; scambiatore gas refrigerante R32 / acqua a 72 piastre; valvola sicurezza 3 bar impianto; misuratore di portata impianto; circolatore modulante a basso consumo, per impianti di riscaldamento e raffrescamento; vaso di espansione sanitario da 8 litri; valvola sicurezza 8 bar sanitario; termometro analogico per la lettura della temperatura di mandata impianto; raccorderia idraulica di collegamento e filtro ad "Y"; Generatore a condensazione pensile per solo riscaldamento con potenzialità di 24,1 kW in riscaldamento (28,3 kW in sanitario), ecologica ad alto rendimento a circolazione forzata, predisposta per essere installata all'interno del telaio da incasso. Telaio da incasso. Posta in opera con esclusione del collegamento elettrico, delle tubazioni idrauliche , delle opere murarie, delle seguenti potenzialità: | 07.T06a.011.005 | Soluzione ibrida con pompa di calore idronica monoblocco da 12 kW con caldaia da 24 kW e telaio da incasso | cad | Analisi | 0 | 650.88 | 12973.5 | 0 | 4.78 | 95.22 | 13624.38 | 2043.66 | 1566.8 | 17234.84 | 15
PUG2026/07.T06a.013.001 | NP | 07 | IMPIANTI TERMICI | 07.T06a | SISTEMI IBRIDI E POMPE DI CALORE | 07.T06a.013 | Pompa di calore aria-acqua ad inverter splittata con unità esterna e unità interna a basamento, comprensiva di accumulo di acqua calda sanitaria da 235 litri. Comprende principalmente compressore rotativo, elettronica inverter, valvola di laminazione, valvola 4 vie per inversione del ciclo, batteria alettata di scambio con l’aria esterna. Il circuito frigorifero precaricato a R32, completa di rubinetti intercettazione; Unità interna a basamento (H 1970; L 650; P 913) è composta da gruppo scambiatore gas R32 / acqua a 72 piastre; bollitore acqua calda sanitaria da 235 litri in acciaio Inox, equipaggiato di serie di resistenza integrativa sanitario da 2,3 kW (ulteriori 1 o 2 resistenze sanitario 2,3 kW come optional); accumulo inerziale in acciaio Inox da 45 litri, con funzione di disgiuntore idraulico;1-2 resistenze integrative impianto da 3 kW (optional); gruppo idraulico sul circuito primario e valvola 3 vie di precedenza sanitario, i circuiti di mandata impianto le pompe di zona sono (1 zona di serie, Kit zona 2 miscelata e Kit zona 3 miscelata entrambi optional con relativi circolatori; i circuiti possono operare in caldo e freddo); Rubinetti di intercettazione con filtro di serie su zona 1; Vaso espansione impianto da 24 l, Vaso espansione sanitario da 16 l; Elettronica per la programmazione di tutte le funzioni del generatore da cruscotto oppure da pannello remoto di zona (optional); Gruppo elettronica di potenza (morsettiera di allacciamento elettrico dei vari dispositivi elettrici; Gestione Kit ricircolo con pompa (optional); Funzione antilegionella programmabile (con resistenza); Funzione scaldamassetto; Contenuto minimo acqua impianto richiesto di 30 litri per macchine fino a 9 kW.Posta in opera con esclusione del collegamento elettrico, delle tubazioni idrauliche , delle opere murarie, delle seguenti potenzialità: | 07.T06a.013.001 | Soluzione "all-in-one" con PdC 4 kW con modulo idronico a basamento; Potenza utile in riscaldamento (A7/W35) 4,4 kW – COP 5,2; Potenza utile in raffrescamento (A35/W18) 5 kW - EER 4,59 | cad | Analisi | 0 | 650.88 | 9614 | 0 | 6.34 | 93.66 | 10264.88 | 1539.73 | 1180.46 | 12985.07 | 15
PUG2026/07.T06a.013.003 | NP | 07 | IMPIANTI TERMICI | 07.T06a | SISTEMI IBRIDI E POMPE DI CALORE | 07.T06a.013 | Pompa di calore aria-acqua ad inverter splittata con unità esterna e unità interna a basamento, comprensiva di accumulo di acqua calda sanitaria da 235 litri. Comprende principalmente compressore rotativo, elettronica inverter, valvola di laminazione, valvola 4 vie per inversione del ciclo, batteria alettata di scambio con l’aria esterna. Il circuito frigorifero precaricato a R32, completa di rubinetti intercettazione; Unità interna a basamento (H 1970; L 650; P 913) è composta da gruppo scambiatore gas R32 / acqua a 72 piastre; bollitore acqua calda sanitaria da 235 litri in acciaio Inox, equipaggiato di serie di resistenza integrativa sanitario da 2,3 kW (ulteriori 1 o 2 resistenze sanitario 2,3 kW come optional); accumulo inerziale in acciaio Inox da 45 litri, con funzione di disgiuntore idraulico;1-2 resistenze integrative impianto da 3 kW (optional); gruppo idraulico sul circuito primario e valvola 3 vie di precedenza sanitario, i circuiti di mandata impianto le pompe di zona sono (1 zona di serie, Kit zona 2 miscelata e Kit zona 3 miscelata entrambi optional con relativi circolatori; i circuiti possono operare in caldo e freddo); Rubinetti di intercettazione con filtro di serie su zona 1; Vaso espansione impianto da 24 l, Vaso espansione sanitario da 16 l; Elettronica per la programmazione di tutte le funzioni del generatore da cruscotto oppure da pannello remoto di zona (optional); Gruppo elettronica di potenza (morsettiera di allacciamento elettrico dei vari dispositivi elettrici; Gestione Kit ricircolo con pompa (optional); Funzione antilegionella programmabile (con resistenza); Funzione scaldamassetto; Contenuto minimo acqua impianto richiesto di 30 litri per macchine fino a 9 kW.Posta in opera con esclusione del collegamento elettrico, delle tubazioni idrauliche , delle opere murarie, delle seguenti potenzialità: | 07.T06a.013.003 | Soluzione "all-in-one" con PdC 6 kW con modulo idronico a basamento; Potenza utile in riscaldamento (A7/W35) 6 kW – COP 4,92; Potenza utile in raffrescamento (A35/W18) 6,5 kW - EER 4,42 | cad | Analisi | 0 | 650.88 | 10081.4 | 0 | 6.06 | 93.94 | 10732.28 | 1609.84 | 1234.21 | 13576.33 | 15
PUG2026/07.T06a.013.005 | NP | 07 | IMPIANTI TERMICI | 07.T06a | SISTEMI IBRIDI E POMPE DI CALORE | 07.T06a.013 | Pompa di calore aria-acqua ad inverter splittata con unità esterna e unità interna a basamento, comprensiva di accumulo di acqua calda sanitaria da 235 litri. Comprende principalmente compressore rotativo, elettronica inverter, valvola di laminazione, valvola 4 vie per inversione del ciclo, batteria alettata di scambio con l’aria esterna. Il circuito frigorifero precaricato a R32, completa di rubinetti intercettazione; Unità interna a basamento (H 1970; L 650; P 913) è composta da gruppo scambiatore gas R32 / acqua a 72 piastre; bollitore acqua calda sanitaria da 235 litri in acciaio Inox, equipaggiato di serie di resistenza integrativa sanitario da 2,3 kW (ulteriori 1 o 2 resistenze sanitario 2,3 kW come optional); accumulo inerziale in acciaio Inox da 45 litri, con funzione di disgiuntore idraulico;1-2 resistenze integrative impianto da 3 kW (optional); gruppo idraulico sul circuito primario e valvola 3 vie di precedenza sanitario, i circuiti di mandata impianto le pompe di zona sono (1 zona di serie, Kit zona 2 miscelata e Kit zona 3 miscelata entrambi optional con relativi circolatori; i circuiti possono operare in caldo e freddo); Rubinetti di intercettazione con filtro di serie su zona 1; Vaso espansione impianto da 24 l, Vaso espansione sanitario da 16 l; Elettronica per la programmazione di tutte le funzioni del generatore da cruscotto oppure da pannello remoto di zona (optional); Gruppo elettronica di potenza (morsettiera di allacciamento elettrico dei vari dispositivi elettrici; Gestione Kit ricircolo con pompa (optional); Funzione antilegionella programmabile (con resistenza); Funzione scaldamassetto; Contenuto minimo acqua impianto richiesto di 30 litri per macchine fino a 9 kW.Posta in opera con esclusione del collegamento elettrico, delle tubazioni idrauliche , delle opere murarie, delle seguenti potenzialità: | 07.T06a.013.005 | Soluzione "all-in-one" con PdC 9 kW con modulo idronico a basamento; Potenza utile in riscaldamento (A7/W35) 9 kW – COP 4,81; Potenza utile in raffrescamento (A35/W18) 8,7 kW - EER 4,12 | cad | Analisi | 0 | 650.88 | 11065.6 | 0 | 5.56 | 94.44 | 11716.48 | 1757.47 | 1347.4 | 14821.35 | 15
PUG2026/07.T06a.013.007 | NP | 07 | IMPIANTI TERMICI | 07.T06a | SISTEMI IBRIDI E POMPE DI CALORE | 07.T06a.013 | Pompa di calore aria-acqua ad inverter splittata con unità esterna e unità interna a basamento, comprensiva di accumulo di acqua calda sanitaria da 235 litri. Comprende principalmente compressore rotativo, elettronica inverter, valvola di laminazione, valvola 4 vie per inversione del ciclo, batteria alettata di scambio con l’aria esterna. Il circuito frigorifero precaricato a R32, completa di rubinetti intercettazione; Unità interna a basamento (H 1970; L 650; P 913) è composta da gruppo scambiatore gas R32 / acqua a 72 piastre; bollitore acqua calda sanitaria da 235 litri in acciaio Inox, equipaggiato di serie di resistenza integrativa sanitario da 2,3 kW (ulteriori 1 o 2 resistenze sanitario 2,3 kW come optional); accumulo inerziale in acciaio Inox da 45 litri, con funzione di disgiuntore idraulico;1-2 resistenze integrative impianto da 3 kW (optional); gruppo idraulico sul circuito primario e valvola 3 vie di precedenza sanitario, i circuiti di mandata impianto le pompe di zona sono (1 zona di serie, Kit zona 2 miscelata e Kit zona 3 miscelata entrambi optional con relativi circolatori; i circuiti possono operare in caldo e freddo); Rubinetti di intercettazione con filtro di serie su zona 1; Vaso espansione impianto da 24 l, Vaso espansione sanitario da 16 l; Elettronica per la programmazione di tutte le funzioni del generatore da cruscotto oppure da pannello remoto di zona (optional); Gruppo elettronica di potenza (morsettiera di allacciamento elettrico dei vari dispositivi elettrici; Gestione Kit ricircolo con pompa (optional); Funzione antilegionella programmabile (con resistenza); Funzione scaldamassetto; Contenuto minimo acqua impianto richiesto di 30 litri per macchine fino a 9 kW.Posta in opera con esclusione del collegamento elettrico, delle tubazioni idrauliche , delle opere murarie, delle seguenti potenzialità: | 07.T06a.013.007 | Soluzione "all-in-one" con PdC 12 kW trifase con modulo idronico a basamento; Potenza utile in riscaldamento (A7/W35) 12 kW – COP 4,42; Potenza utile in raffrescamento (A35/W18) 12 kW - EER 3,87 | cad | Analisi | 0 | 650.88 | 12657.8 | 0 | 4.89 | 95.11 | 13308.68 | 1996.3 | 1530.5 | 16835.48 | 15
PUG2026/07.T06a.013.009 | NP | 07 | IMPIANTI TERMICI | 07.T06a | SISTEMI IBRIDI E POMPE DI CALORE | 07.T06a.013 | Pompa di calore aria-acqua ad inverter splittata con unità esterna e unità interna a basamento, comprensiva di accumulo di acqua calda sanitaria da 235 litri. Comprende principalmente compressore rotativo, elettronica inverter, valvola di laminazione, valvola 4 vie per inversione del ciclo, batteria alettata di scambio con l’aria esterna. Il circuito frigorifero precaricato a R32, completa di rubinetti intercettazione; Unità interna a basamento (H 1970; L 650; P 913) è composta da gruppo scambiatore gas R32 / acqua a 72 piastre; bollitore acqua calda sanitaria da 235 litri in acciaio Inox, equipaggiato di serie di resistenza integrativa sanitario da 2,3 kW (ulteriori 1 o 2 resistenze sanitario 2,3 kW come optional); accumulo inerziale in acciaio Inox da 45 litri, con funzione di disgiuntore idraulico;1-2 resistenze integrative impianto da 3 kW (optional); gruppo idraulico sul circuito primario e valvola 3 vie di precedenza sanitario, i circuiti di mandata impianto le pompe di zona sono (1 zona di serie, Kit zona 2 miscelata e Kit zona 3 miscelata entrambi optional con relativi circolatori; i circuiti possono operare in caldo e freddo); Rubinetti di intercettazione con filtro di serie su zona 1; Vaso espansione impianto da 24 l, Vaso espansione sanitario da 16 l; Elettronica per la programmazione di tutte le funzioni del generatore da cruscotto oppure da pannello remoto di zona (optional); Gruppo elettronica di potenza (morsettiera di allacciamento elettrico dei vari dispositivi elettrici; Gestione Kit ricircolo con pompa (optional); Funzione antilegionella programmabile (con resistenza); Funzione scaldamassetto; Contenuto minimo acqua impianto richiesto di 30 litri per macchine fino a 9 kW.Posta in opera con esclusione del collegamento elettrico, delle tubazioni idrauliche , delle opere murarie, delle seguenti potenzialità: | 07.T06a.013.009 | Soluzione "all-in-one" con PdC 14 kW trifase con modulo idronico a basamento; Potenza utile in riscaldamento (A7/W35) 14 kW – COP 4,20; Potenza utile in raffrescamento (A35/W18) 14 kW - EER 3,67 | cad | Analisi | 0 | 650.88 | 13778.8 | 0 | 4.51 | 95.49 | 14429.68 | 2164.45 | 1659.41 | 18253.55 | 15
PUG2026/07.T06a.013.011 | NP | 07 | IMPIANTI TERMICI | 07.T06a | SISTEMI IBRIDI E POMPE DI CALORE | 07.T06a.013 | Pompa di calore aria-acqua ad inverter splittata con unità esterna e unità interna a basamento, comprensiva di accumulo di acqua calda sanitaria da 235 litri. Comprende principalmente compressore rotativo, elettronica inverter, valvola di laminazione, valvola 4 vie per inversione del ciclo, batteria alettata di scambio con l’aria esterna. Il circuito frigorifero precaricato a R32, completa di rubinetti intercettazione; Unità interna a basamento (H 1970; L 650; P 913) è composta da gruppo scambiatore gas R32 / acqua a 72 piastre; bollitore acqua calda sanitaria da 235 litri in acciaio Inox, equipaggiato di serie di resistenza integrativa sanitario da 2,3 kW (ulteriori 1 o 2 resistenze sanitario 2,3 kW come optional); accumulo inerziale in acciaio Inox da 45 litri, con funzione di disgiuntore idraulico;1-2 resistenze integrative impianto da 3 kW (optional); gruppo idraulico sul circuito primario e valvola 3 vie di precedenza sanitario, i circuiti di mandata impianto le pompe di zona sono (1 zona di serie, Kit zona 2 miscelata e Kit zona 3 miscelata entrambi optional con relativi circolatori; i circuiti possono operare in caldo e freddo); Rubinetti di intercettazione con filtro di serie su zona 1; Vaso espansione impianto da 24 l, Vaso espansione sanitario da 16 l; Elettronica per la programmazione di tutte le funzioni del generatore da cruscotto oppure da pannello remoto di zona (optional); Gruppo elettronica di potenza (morsettiera di allacciamento elettrico dei vari dispositivi elettrici; Gestione Kit ricircolo con pompa (optional); Funzione antilegionella programmabile (con resistenza); Funzione scaldamassetto; Contenuto minimo acqua impianto richiesto di 30 litri per macchine fino a 9 kW.Posta in opera con esclusione del collegamento elettrico, delle tubazioni idrauliche , delle opere murarie, delle seguenti potenzialità: | 07.T06a.013.011 | Soluzione "all-in-one" con PdC 16 kW trifase con modulo idronico a basamento; Potenza utile in riscaldamento (A7/W35) 16 kW – COP 4,10; Potenza utile in raffrescamento (A35/W18) 15 kW - EER 3,62 | cad | Analisi | 0 | 650.88 | 14063.8 | 0 | 4.42 | 95.58 | 14714.68 | 2207.2 | 1692.19 | 18614.07 | 15
PUG2026/07.T06a.015.001 | NP | 07 | IMPIANTI TERMICI | 07.T06a | SISTEMI IBRIDI E POMPE DI CALORE | 07.T06a.015 | Pompa di calore aria/acqua reversibile ad inverter “splittata”, costituita da unità esterna + modulo idronico separato pensile. Tra l'unità esterna ed il modulo interno occorre eseguire i collegamenti frigoriferi. Componenti principali: - Unità esterna ad inverter (L 880 x P 364 x H 638), valvola di laminazione, valvola 4 vie per inversione del ciclo, batteria alettata di scambio con l’aria esterna (con singolo ventilatore). Circuito frigorifero precaricato con R32 (1,20 Kg) con attacchi LP 1/4" - GP 5/8"; - Modulo idronico pensile (L 440 x P 250 x H 760), di forma ed aspetto simili ad una caldaia, comprensivo di circuito idraulico per il collegamento all’impianto + elettronica di gestione e comunicazione con l'unità esterna. E' composto da scambiatore R32 / acqua a 72 piastre, vaso espansione impianto 12 litri, collettore acqua, flussimetro, circolatore da 7 m c.a. a basso consumo, valvola 3-vie deviatrice motorizzata (per il collegamento ad un boiler ACS separato), elettronica di gestione; - 1 zona di riscaldamento / raffrescamento; - 1 zona ACS previo collegamento ad unità bollitore separata; - Possibilità di installare e controllare un Kit resistenza elettrica integrativa per impianto da 3 kW (optional); - Possibilità di gestire 3 zone, 1 diretta e 2 miscelata (in caldo e freddo) con l'aggiunta del kit interfaccia relè configurabile; - L’umidità può essere controllata tramite: Pannelli remoti di zona, Sensori temp. umidità MODBUS, Termostati e Umidostati; - Possibilità di impostare curve climatiche distinte zona per zona sia in caldo che in freddo di serie dal modulo idronico; Posta in opera con esclusione del collegamento elettrico, delle tubazioni idrauliche , delle opere murarie, delle seguenti potenzialità: | 07.T06a.015.001 | Pompa di calore 4 kW con modulo idronico pensile; Potenza utile in riscaldamento (A7/W35) 4,4 kW – COP 5,2; Potenza utile in raffrescamento (A35/W18) 5 kW - EER 4,59 | cad | Analisi | 0 | 650.88 | 4020.4 | 0 | 13.93 | 86.07 | 4671.28 | 700.69 | 537.2 | 5909.17 | 15
PUG2026/07.T06a.015.003 | NP | 07 | IMPIANTI TERMICI | 07.T06a | SISTEMI IBRIDI E POMPE DI CALORE | 07.T06a.015 | Pompa di calore aria/acqua reversibile ad inverter “splittata”, costituita da unità esterna + modulo idronico separato pensile. Tra l'unità esterna ed il modulo interno occorre eseguire i collegamenti frigoriferi. Componenti principali: - Unità esterna ad inverter (L 880 x P 364 x H 638), valvola di laminazione, valvola 4 vie per inversione del ciclo, batteria alettata di scambio con l’aria esterna (con singolo ventilatore). Circuito frigorifero precaricato con R32 (1,20 Kg) con attacchi LP 1/4" - GP 5/8"; - Modulo idronico pensile (L 440 x P 250 x H 760), di forma ed aspetto simili ad una caldaia, comprensivo di circuito idraulico per il collegamento all’impianto + elettronica di gestione e comunicazione con l'unità esterna. E' composto da scambiatore R32 / acqua a 72 piastre, vaso espansione impianto 12 litri, collettore acqua, flussimetro, circolatore da 7 m c.a. a basso consumo, valvola 3-vie deviatrice motorizzata (per il collegamento ad un boiler ACS separato), elettronica di gestione; - 1 zona di riscaldamento / raffrescamento; - 1 zona ACS previo collegamento ad unità bollitore separata; - Possibilità di installare e controllare un Kit resistenza elettrica integrativa per impianto da 3 kW (optional); - Possibilità di gestire 3 zone, 1 diretta e 2 miscelata (in caldo e freddo) con l'aggiunta del kit interfaccia relè configurabile; - L’umidità può essere controllata tramite: Pannelli remoti di zona, Sensori temp. umidità MODBUS, Termostati e Umidostati; - Possibilità di impostare curve climatiche distinte zona per zona sia in caldo che in freddo di serie dal modulo idronico; Posta in opera con esclusione del collegamento elettrico, delle tubazioni idrauliche , delle opere murarie, delle seguenti potenzialità: | 07.T06a.015.003 | Pompa di calore 6 kW con modulo idronico pensile; Potenza utile in riscaldamento (A7/W35) 6 kW – COP 4,92; Potenza utile in raffrescamento (A35/W18) 6,5 kW - EER 4,42 | cad | Analisi | 0 | 650.88 | 4244.6 | 0 | 13.3 | 86.7 | 4895.48 | 734.32 | 562.98 | 6192.78 | 15
PUG2026/07.T06a.015.005 | NP | 07 | IMPIANTI TERMICI | 07.T06a | SISTEMI IBRIDI E POMPE DI CALORE | 07.T06a.015 | Pompa di calore aria/acqua reversibile ad inverter “splittata”, costituita da unità esterna + modulo idronico separato pensile. Tra l'unità esterna ed il modulo interno occorre eseguire i collegamenti frigoriferi. Componenti principali: - Unità esterna ad inverter (L 880 x P 364 x H 638), valvola di laminazione, valvola 4 vie per inversione del ciclo, batteria alettata di scambio con l’aria esterna (con singolo ventilatore). Circuito frigorifero precaricato con R32 (1,20 Kg) con attacchi LP 1/4" - GP 5/8"; - Modulo idronico pensile (L 440 x P 250 x H 760), di forma ed aspetto simili ad una caldaia, comprensivo di circuito idraulico per il collegamento all’impianto + elettronica di gestione e comunicazione con l'unità esterna. E' composto da scambiatore R32 / acqua a 72 piastre, vaso espansione impianto 12 litri, collettore acqua, flussimetro, circolatore da 7 m c.a. a basso consumo, valvola 3-vie deviatrice motorizzata (per il collegamento ad un boiler ACS separato), elettronica di gestione; - 1 zona di riscaldamento / raffrescamento; - 1 zona ACS previo collegamento ad unità bollitore separata; - Possibilità di installare e controllare un Kit resistenza elettrica integrativa per impianto da 3 kW (optional); - Possibilità di gestire 3 zone, 1 diretta e 2 miscelata (in caldo e freddo) con l'aggiunta del kit interfaccia relè configurabile; - L’umidità può essere controllata tramite: Pannelli remoti di zona, Sensori temp. umidità MODBUS, Termostati e Umidostati; - Possibilità di impostare curve climatiche distinte zona per zona sia in caldo che in freddo di serie dal modulo idronico; Posta in opera con esclusione del collegamento elettrico, delle tubazioni idrauliche , delle opere murarie, delle seguenti potenzialità: | 07.T06a.015.005 | Pompa di calore 9 kW con modulo idronico pensile; Potenza utile in riscaldamento (A7/W35) 9 kW – COP 4,81; Potenza utile in raffrescamento (A35/W18) 8,7 kW - EER 4,12 | cad | Analisi | 0 | 650.88 | 5103.4 | 0 | 11.31 | 88.69 | 5754.28 | 863.14 | 661.74 | 7279.16 | 15
PUG2026/07.T06a.015.007 | NP | 07 | IMPIANTI TERMICI | 07.T06a | SISTEMI IBRIDI E POMPE DI CALORE | 07.T06a.015 | Pompa di calore aria/acqua reversibile ad inverter “splittata”, costituita da unità esterna + modulo idronico separato pensile. Tra l'unità esterna ed il modulo interno occorre eseguire i collegamenti frigoriferi. Componenti principali: - Unità esterna ad inverter (L 880 x P 364 x H 638), valvola di laminazione, valvola 4 vie per inversione del ciclo, batteria alettata di scambio con l’aria esterna (con singolo ventilatore). Circuito frigorifero precaricato con R32 (1,20 Kg) con attacchi LP 1/4" - GP 5/8"; - Modulo idronico pensile (L 440 x P 250 x H 760), di forma ed aspetto simili ad una caldaia, comprensivo di circuito idraulico per il collegamento all’impianto + elettronica di gestione e comunicazione con l'unità esterna. E' composto da scambiatore R32 / acqua a 72 piastre, vaso espansione impianto 12 litri, collettore acqua, flussimetro, circolatore da 7 m c.a. a basso consumo, valvola 3-vie deviatrice motorizzata (per il collegamento ad un boiler ACS separato), elettronica di gestione; - 1 zona di riscaldamento / raffrescamento; - 1 zona ACS previo collegamento ad unità bollitore separata; - Possibilità di installare e controllare un Kit resistenza elettrica integrativa per impianto da 3 kW (optional); - Possibilità di gestire 3 zone, 1 diretta e 2 miscelata (in caldo e freddo) con l'aggiunta del kit interfaccia relè configurabile; - L’umidità può essere controllata tramite: Pannelli remoti di zona, Sensori temp. umidità MODBUS, Termostati e Umidostati; - Possibilità di impostare curve climatiche distinte zona per zona sia in caldo che in freddo di serie dal modulo idronico; Posta in opera con esclusione del collegamento elettrico, delle tubazioni idrauliche , delle opere murarie, delle seguenti potenzialità: | 07.T06a.015.007 | Pompa di calore 12 kW trifase con modulo idronico pensile; Potenza utile in riscaldamento (A7/W35) 12 kW – COP 4,42; Potenza utile in raffrescamento (A35/W18) 12 kW - EER 3,87 | cad | Analisi | 0 | 650.88 | 7410 | 0 | 8.07 | 91.93 | 8060.88 | 1209.13 | 927 | 10197.01 | 15
PUG2026/07.T06a.015.009 | NP | 07 | IMPIANTI TERMICI | 07.T06a | SISTEMI IBRIDI E POMPE DI CALORE | 07.T06a.015 | Pompa di calore aria/acqua reversibile ad inverter “splittata”, costituita da unità esterna + modulo idronico separato pensile. Tra l'unità esterna ed il modulo interno occorre eseguire i collegamenti frigoriferi. Componenti principali: - Unità esterna ad inverter (L 880 x P 364 x H 638), valvola di laminazione, valvola 4 vie per inversione del ciclo, batteria alettata di scambio con l’aria esterna (con singolo ventilatore). Circuito frigorifero precaricato con R32 (1,20 Kg) con attacchi LP 1/4" - GP 5/8"; - Modulo idronico pensile (L 440 x P 250 x H 760), di forma ed aspetto simili ad una caldaia, comprensivo di circuito idraulico per il collegamento all’impianto + elettronica di gestione e comunicazione con l'unità esterna. E' composto da scambiatore R32 / acqua a 72 piastre, vaso espansione impianto 12 litri, collettore acqua, flussimetro, circolatore da 7 m c.a. a basso consumo, valvola 3-vie deviatrice motorizzata (per il collegamento ad un boiler ACS separato), elettronica di gestione; - 1 zona di riscaldamento / raffrescamento; - 1 zona ACS previo collegamento ad unità bollitore separata; - Possibilità di installare e controllare un Kit resistenza elettrica integrativa per impianto da 3 kW (optional); - Possibilità di gestire 3 zone, 1 diretta e 2 miscelata (in caldo e freddo) con l'aggiunta del kit interfaccia relè configurabile; - L’umidità può essere controllata tramite: Pannelli remoti di zona, Sensori temp. umidità MODBUS, Termostati e Umidostati; - Possibilità di impostare curve climatiche distinte zona per zona sia in caldo che in freddo di serie dal modulo idronico; Posta in opera con esclusione del collegamento elettrico, delle tubazioni idrauliche , delle opere murarie, delle seguenti potenzialità: | 07.T06a.015.009 | Pompa di calore 14 kW trifase con modulo idronico pensile; Potenza utile in riscaldamento (A7/W35) 14 kW – COP 4,20; Potenza utile in raffrescamento (A35/W18) 14 kW - EER 3,67 | cad | Analisi | 0 | 650.88 | 8489.2 | 0 | 7.12 | 92.88 | 9140.08 | 1371.01 | 1051.11 | 11562.2 | 15
PUG2026/07.T06a.015.011 | NP | 07 | IMPIANTI TERMICI | 07.T06a | SISTEMI IBRIDI E POMPE DI CALORE | 07.T06a.015 | Pompa di calore aria/acqua reversibile ad inverter “splittata”, costituita da unità esterna + modulo idronico separato pensile. Tra l'unità esterna ed il modulo interno occorre eseguire i collegamenti frigoriferi. Componenti principali: - Unità esterna ad inverter (L 880 x P 364 x H 638), valvola di laminazione, valvola 4 vie per inversione del ciclo, batteria alettata di scambio con l’aria esterna (con singolo ventilatore). Circuito frigorifero precaricato con R32 (1,20 Kg) con attacchi LP 1/4" - GP 5/8"; - Modulo idronico pensile (L 440 x P 250 x H 760), di forma ed aspetto simili ad una caldaia, comprensivo di circuito idraulico per il collegamento all’impianto + elettronica di gestione e comunicazione con l'unità esterna. E' composto da scambiatore R32 / acqua a 72 piastre, vaso espansione impianto 12 litri, collettore acqua, flussimetro, circolatore da 7 m c.a. a basso consumo, valvola 3-vie deviatrice motorizzata (per il collegamento ad un boiler ACS separato), elettronica di gestione; - 1 zona di riscaldamento / raffrescamento; - 1 zona ACS previo collegamento ad unità bollitore separata; - Possibilità di installare e controllare un Kit resistenza elettrica integrativa per impianto da 3 kW (optional); - Possibilità di gestire 3 zone, 1 diretta e 2 miscelata (in caldo e freddo) con l'aggiunta del kit interfaccia relè configurabile; - L’umidità può essere controllata tramite: Pannelli remoti di zona, Sensori temp. umidità MODBUS, Termostati e Umidostati; - Possibilità di impostare curve climatiche distinte zona per zona sia in caldo che in freddo di serie dal modulo idronico; Posta in opera con esclusione del collegamento elettrico, delle tubazioni idrauliche , delle opere murarie, delle seguenti potenzialità: | 07.T06a.015.011 | Pompa di calore 16 kW trifase con modulo idronico pensile; Potenza utile in riscaldamento (A7/W35) 16 kW – COP 4,10; Potenza utile in raffrescamento (A35/W18) 15 kW - EER 3,62 | cad | Analisi | 0 | 650.88 | 8762.8 | 0 | 6.91 | 93.09 | 9413.68 | 1412.05 | 1082.57 | 11908.31 | 15
PUG2026/07.T06a.017.001 | NP | 07 | IMPIANTI TERMICI | 07.T06a | SISTEMI IBRIDI E POMPE DI CALORE | 07.T06a.017 | Pompa di calore splittata reversibile per riscaldamento, raffrescamento e per produzione di ACS. Sistema costituito da unità interna in armadio tecnico da incasso e unità esterna splittata: - Elettronica con scheda Gestore di sistema integrata - che determina la logica di attivazione dei generatori di volta in volta abbinati - comprensiva di relative sonde di temperatura, comandata da Pannello Remoto (da parete) fornito di serie che consente la programmazione delle principali funzioni del Gestore stesso ed il controllo temperatura/umidità relativa di una zona dell’impianto; - Gruppo protezione antigelo comprensivo di cavo scaldante (assorbimento 50 W); - Gruppo idronico composto da bollitore sanitario in acciaio Inox da 250 litri a singolo serpentino in classe C, accumulo inerziale da 30/45 litri utili in acciaio Inox, gruppo idraulico di distribuzione costituito da collettore idraulico, 1 circolatore modulante a basso consumo per impianti di riscaldamento e raffrescamento, vaso di espansione sanitario da 16 litri, valvola sicurezza 8 bar sanitario, valvola miscelatrice termostatica sanitario, termometro analogico per la lettura della temperatura di mandata impianto. Tutti i componenti sono coibentati. Telaio da incasso. Il sistema è valutato in funzione della potenza del generatore di calore, della potenza della pompa di calore e del numero e tipo degli accessori. Posta in opera con esclusione del collegamento elettrico, delle tubazioni idrauliche e gas refrigerante, delle opere murarie. | 07.T06a.017.001 | Pompa di calore 4 kW con modulo idronico pensile in telaio da incasso; Potenza utile in riscaldamento (A7/W35) 4,4 kW – COP 5,2; Potenza utile in raffrescamento (A35/W18) 5 kW - EER 4,59 | cad | Analisi | 0 | 650.88 | 4020.4 | 0 | 13.93 | 86.07 | 4671.28 | 700.69 | 537.2 | 5909.17 | 15
PUG2026/07.T06a.017.003 | NP | 07 | IMPIANTI TERMICI | 07.T06a | SISTEMI IBRIDI E POMPE DI CALORE | 07.T06a.017 | Pompa di calore splittata reversibile per riscaldamento, raffrescamento e per produzione di ACS. Sistema costituito da unità interna in armadio tecnico da incasso e unità esterna splittata: - Elettronica con scheda Gestore di sistema integrata - che determina la logica di attivazione dei generatori di volta in volta abbinati - comprensiva di relative sonde di temperatura, comandata da Pannello Remoto (da parete) fornito di serie che consente la programmazione delle principali funzioni del Gestore stesso ed il controllo temperatura/umidità relativa di una zona dell’impianto; - Gruppo protezione antigelo comprensivo di cavo scaldante (assorbimento 50 W); - Gruppo idronico composto da bollitore sanitario in acciaio Inox da 250 litri a singolo serpentino in classe C, accumulo inerziale da 30/45 litri utili in acciaio Inox, gruppo idraulico di distribuzione costituito da collettore idraulico, 1 circolatore modulante a basso consumo per impianti di riscaldamento e raffrescamento, vaso di espansione sanitario da 16 litri, valvola sicurezza 8 bar sanitario, valvola miscelatrice termostatica sanitario, termometro analogico per la lettura della temperatura di mandata impianto. Tutti i componenti sono coibentati. Telaio da incasso. Il sistema è valutato in funzione della potenza del generatore di calore, della potenza della pompa di calore e del numero e tipo degli accessori. Posta in opera con esclusione del collegamento elettrico, delle tubazioni idrauliche e gas refrigerante, delle opere murarie. | 07.T06a.017.003 | Pompa di calore 6 kW con modulo idronico pensile in telaio da incasso; Potenza utile in riscaldamento (A7/W35) 6 kW – COP 4,92; Potenza utile in raffrescamento (A35/W18) 6,5 kW - EER 4,42 | cad | Analisi | 0 | 650.88 | 4244.6 | 0 | 13.3 | 86.7 | 4895.48 | 734.32 | 562.98 | 6192.78 | 15
PUG2026/07.T06a.017.005 | NP | 07 | IMPIANTI TERMICI | 07.T06a | SISTEMI IBRIDI E POMPE DI CALORE | 07.T06a.017 | Pompa di calore splittata reversibile per riscaldamento, raffrescamento e per produzione di ACS. Sistema costituito da unità interna in armadio tecnico da incasso e unità esterna splittata: - Elettronica con scheda Gestore di sistema integrata - che determina la logica di attivazione dei generatori di volta in volta abbinati - comprensiva di relative sonde di temperatura, comandata da Pannello Remoto (da parete) fornito di serie che consente la programmazione delle principali funzioni del Gestore stesso ed il controllo temperatura/umidità relativa di una zona dell’impianto; - Gruppo protezione antigelo comprensivo di cavo scaldante (assorbimento 50 W); - Gruppo idronico composto da bollitore sanitario in acciaio Inox da 250 litri a singolo serpentino in classe C, accumulo inerziale da 30/45 litri utili in acciaio Inox, gruppo idraulico di distribuzione costituito da collettore idraulico, 1 circolatore modulante a basso consumo per impianti di riscaldamento e raffrescamento, vaso di espansione sanitario da 16 litri, valvola sicurezza 8 bar sanitario, valvola miscelatrice termostatica sanitario, termometro analogico per la lettura della temperatura di mandata impianto. Tutti i componenti sono coibentati. Telaio da incasso. Il sistema è valutato in funzione della potenza del generatore di calore, della potenza della pompa di calore e del numero e tipo degli accessori. Posta in opera con esclusione del collegamento elettrico, delle tubazioni idrauliche e gas refrigerante, delle opere murarie. | 07.T06a.017.005 | Pompa di calore 9 kW con modulo idronico pensile in telaio da incasso; Potenza utile in riscaldamento (A7/W35) 9 kW – COP 4,81; Potenza utile in raffrescamento (A35/W18) 8,7 kW - EER 4,12 | cad | Analisi | 0 | 650.88 | 5103.4 | 0 | 11.31 | 88.69 | 5754.28 | 863.14 | 661.74 | 7279.16 | 15
PUG2026/07.T06a.017.007 | NP | 07 | IMPIANTI TERMICI | 07.T06a | SISTEMI IBRIDI E POMPE DI CALORE | 07.T06a.017 | Pompa di calore splittata reversibile per riscaldamento, raffrescamento e per produzione di ACS. Sistema costituito da unità interna in armadio tecnico da incasso e unità esterna splittata: - Elettronica con scheda Gestore di sistema integrata - che determina la logica di attivazione dei generatori di volta in volta abbinati - comprensiva di relative sonde di temperatura, comandata da Pannello Remoto (da parete) fornito di serie che consente la programmazione delle principali funzioni del Gestore stesso ed il controllo temperatura/umidità relativa di una zona dell’impianto; - Gruppo protezione antigelo comprensivo di cavo scaldante (assorbimento 50 W); - Gruppo idronico composto da bollitore sanitario in acciaio Inox da 250 litri a singolo serpentino in classe C, accumulo inerziale da 30/45 litri utili in acciaio Inox, gruppo idraulico di distribuzione costituito da collettore idraulico, 1 circolatore modulante a basso consumo per impianti di riscaldamento e raffrescamento, vaso di espansione sanitario da 16 litri, valvola sicurezza 8 bar sanitario, valvola miscelatrice termostatica sanitario, termometro analogico per la lettura della temperatura di mandata impianto. Tutti i componenti sono coibentati. Telaio da incasso. Il sistema è valutato in funzione della potenza del generatore di calore, della potenza della pompa di calore e del numero e tipo degli accessori. Posta in opera con esclusione del collegamento elettrico, delle tubazioni idrauliche e gas refrigerante, delle opere murarie. | 07.T06a.017.007 | Pompa di calore 12 kW trifase con modulo idronico pensile in telaio da incasso; Potenza utile in riscaldamento (A7/W35) 12 kW – COP 4,42; Potenza utile in raffrescamento (A35/W18) 12 kW - EER 3,87 | cad | Analisi | 0 | 650.88 | 7410 | 0 | 8.07 | 91.93 | 8060.88 | 1209.13 | 927 | 10197.01 | 15
PUG2026/07.T06a.017.009 | NP | 07 | IMPIANTI TERMICI | 07.T06a | SISTEMI IBRIDI E POMPE DI CALORE | 07.T06a.017 | Pompa di calore splittata reversibile per riscaldamento, raffrescamento e per produzione di ACS. Sistema costituito da unità interna in armadio tecnico da incasso e unità esterna splittata: - Elettronica con scheda Gestore di sistema integrata - che determina la logica di attivazione dei generatori di volta in volta abbinati - comprensiva di relative sonde di temperatura, comandata da Pannello Remoto (da parete) fornito di serie che consente la programmazione delle principali funzioni del Gestore stesso ed il controllo temperatura/umidità relativa di una zona dell’impianto; - Gruppo protezione antigelo comprensivo di cavo scaldante (assorbimento 50 W); - Gruppo idronico composto da bollitore sanitario in acciaio Inox da 250 litri a singolo serpentino in classe C, accumulo inerziale da 30/45 litri utili in acciaio Inox, gruppo idraulico di distribuzione costituito da collettore idraulico, 1 circolatore modulante a basso consumo per impianti di riscaldamento e raffrescamento, vaso di espansione sanitario da 16 litri, valvola sicurezza 8 bar sanitario, valvola miscelatrice termostatica sanitario, termometro analogico per la lettura della temperatura di mandata impianto. Tutti i componenti sono coibentati. Telaio da incasso. Il sistema è valutato in funzione della potenza del generatore di calore, della potenza della pompa di calore e del numero e tipo degli accessori. Posta in opera con esclusione del collegamento elettrico, delle tubazioni idrauliche e gas refrigerante, delle opere murarie. | 07.T06a.017.009 | Pompa di calore 14 kW trifase con modulo idronico pensile in telaio da incasso; Potenza utile in riscaldamento (A7/W35) 14 kW – COP 4,20; Potenza utile in raffrescamento (A35/W18) 14 kW - EER 3,67 | cad | Analisi | 0 | 650.88 | 8489.2 | 0 | 7.12 | 92.88 | 9140.08 | 1371.01 | 1051.11 | 11562.2 | 15
PUG2026/07.T06a.017.011 | NP | 07 | IMPIANTI TERMICI | 07.T06a | SISTEMI IBRIDI E POMPE DI CALORE | 07.T06a.017 | Pompa di calore splittata reversibile per riscaldamento, raffrescamento e per produzione di ACS. Sistema costituito da unità interna in armadio tecnico da incasso e unità esterna splittata: - Elettronica con scheda Gestore di sistema integrata - che determina la logica di attivazione dei generatori di volta in volta abbinati - comprensiva di relative sonde di temperatura, comandata da Pannello Remoto (da parete) fornito di serie che consente la programmazione delle principali funzioni del Gestore stesso ed il controllo temperatura/umidità relativa di una zona dell’impianto; - Gruppo protezione antigelo comprensivo di cavo scaldante (assorbimento 50 W); - Gruppo idronico composto da bollitore sanitario in acciaio Inox da 250 litri a singolo serpentino in classe C, accumulo inerziale da 30/45 litri utili in acciaio Inox, gruppo idraulico di distribuzione costituito da collettore idraulico, 1 circolatore modulante a basso consumo per impianti di riscaldamento e raffrescamento, vaso di espansione sanitario da 16 litri, valvola sicurezza 8 bar sanitario, valvola miscelatrice termostatica sanitario, termometro analogico per la lettura della temperatura di mandata impianto. Tutti i componenti sono coibentati. Telaio da incasso. Il sistema è valutato in funzione della potenza del generatore di calore, della potenza della pompa di calore e del numero e tipo degli accessori. Posta in opera con esclusione del collegamento elettrico, delle tubazioni idrauliche e gas refrigerante, delle opere murarie. | 07.T06a.017.011 | Pompa di calore 16 kW trifase con modulo idronico pensile in telaio da incasso; Potenza utile in riscaldamento (A7/W35) 16 kW – COP 4,10; Potenza utile in raffrescamento (A35/W18) 15 kW - EER 3,62 | cad | Analisi | 0 | 650.88 | 8762.8 | 0 | 6.91 | 93.09 | 9413.68 | 1412.05 | 1082.57 | 11908.31 | 15
PUG2026/07.T06a.017.013 | NP | 07 | IMPIANTI TERMICI | 07.T06a | SISTEMI IBRIDI E POMPE DI CALORE | 07.T06a.017 | Pompa di calore splittata reversibile per riscaldamento, raffrescamento e per produzione di ACS. Sistema costituito da unità interna in armadio tecnico da incasso e unità esterna splittata: - Elettronica con scheda Gestore di sistema integrata - che determina la logica di attivazione dei generatori di volta in volta abbinati - comprensiva di relative sonde di temperatura, comandata da Pannello Remoto (da parete) fornito di serie che consente la programmazione delle principali funzioni del Gestore stesso ed il controllo temperatura/umidità relativa di una zona dell’impianto; - Gruppo protezione antigelo comprensivo di cavo scaldante (assorbimento 50 W); - Gruppo idronico composto da bollitore sanitario in acciaio Inox da 250 litri a singolo serpentino in classe C, accumulo inerziale da 30/45 litri utili in acciaio Inox, gruppo idraulico di distribuzione costituito da collettore idraulico, 1 circolatore modulante a basso consumo per impianti di riscaldamento e raffrescamento, vaso di espansione sanitario da 16 litri, valvola sicurezza 8 bar sanitario, valvola miscelatrice termostatica sanitario, termometro analogico per la lettura della temperatura di mandata impianto. Tutti i componenti sono coibentati. Telaio da incasso. Il sistema è valutato in funzione della potenza del generatore di calore, della potenza della pompa di calore e del numero e tipo degli accessori. Posta in opera con esclusione del collegamento elettrico, delle tubazioni idrauliche e gas refrigerante, delle opere murarie. | 07.T06a.017.013 | Telaio da incasso per installazione dei componenti principali bollitore maggiorato | cad | Analisi | 0 | 216.96 | 989.52 | 0 | 17.98 | 82.02 | 1206.48 | 180.97 | 138.75 | 1526.2 | 15
PUG2026/07.T06a.017.015 | NP | 07 | IMPIANTI TERMICI | 07.T06a | SISTEMI IBRIDI E POMPE DI CALORE | 07.T06a.017 | Pompa di calore splittata reversibile per riscaldamento, raffrescamento e per produzione di ACS. Sistema costituito da unità interna in armadio tecnico da incasso e unità esterna splittata: - Elettronica con scheda Gestore di sistema integrata - che determina la logica di attivazione dei generatori di volta in volta abbinati - comprensiva di relative sonde di temperatura, comandata da Pannello Remoto (da parete) fornito di serie che consente la programmazione delle principali funzioni del Gestore stesso ed il controllo temperatura/umidità relativa di una zona dell’impianto; - Gruppo protezione antigelo comprensivo di cavo scaldante (assorbimento 50 W); - Gruppo idronico composto da bollitore sanitario in acciaio Inox da 250 litri a singolo serpentino in classe C, accumulo inerziale da 30/45 litri utili in acciaio Inox, gruppo idraulico di distribuzione costituito da collettore idraulico, 1 circolatore modulante a basso consumo per impianti di riscaldamento e raffrescamento, vaso di espansione sanitario da 16 litri, valvola sicurezza 8 bar sanitario, valvola miscelatrice termostatica sanitario, termometro analogico per la lettura della temperatura di mandata impianto. Tutti i componenti sono coibentati. Telaio da incasso. Il sistema è valutato in funzione della potenza del generatore di calore, della potenza della pompa di calore e del numero e tipo degli accessori. Posta in opera con esclusione del collegamento elettrico, delle tubazioni idrauliche e gas refrigerante, delle opere murarie. | 07.T06a.017.015 | Gruppo idronico composto da bollitore sanitario in acciaio Inox da 250 litri a singolo serpentino in classe C, accumulo inerziale da 30/45 litri utili in acciaio Inox, gruppo idraulico di distribuzione costituito da collettore idraulico, 1 circolatore modulante a basso consumo per impianti di riscaldamento e raffrescamento, vaso di espansione sanitario da 16 litri, valvola sicurezza 8 bar sanitario, valvola miscelatrice termostatica sanitario, termometro analogico per la lettura della temperatura di mandata impianto.. Tutti i componenti sono coibentati. | cad | Analisi | 0 | 650.88 | 5358.38 | 0 | 10.83 | 89.17 | 6009.26 | 901.39 | 691.06 | 7601.71 | 15
PUG2026/07.T06a.017.017 | NP | 07 | IMPIANTI TERMICI | 07.T06a | SISTEMI IBRIDI E POMPE DI CALORE | 07.T06a.017 | Pompa di calore splittata reversibile per riscaldamento, raffrescamento e per produzione di ACS. Sistema costituito da unità interna in armadio tecnico da incasso e unità esterna splittata: - Elettronica con scheda Gestore di sistema integrata - che determina la logica di attivazione dei generatori di volta in volta abbinati - comprensiva di relative sonde di temperatura, comandata da Pannello Remoto (da parete) fornito di serie che consente la programmazione delle principali funzioni del Gestore stesso ed il controllo temperatura/umidità relativa di una zona dell’impianto; - Gruppo protezione antigelo comprensivo di cavo scaldante (assorbimento 50 W); - Gruppo idronico composto da bollitore sanitario in acciaio Inox da 250 litri a singolo serpentino in classe C, accumulo inerziale da 30/45 litri utili in acciaio Inox, gruppo idraulico di distribuzione costituito da collettore idraulico, 1 circolatore modulante a basso consumo per impianti di riscaldamento e raffrescamento, vaso di espansione sanitario da 16 litri, valvola sicurezza 8 bar sanitario, valvola miscelatrice termostatica sanitario, termometro analogico per la lettura della temperatura di mandata impianto. Tutti i componenti sono coibentati. Telaio da incasso. Il sistema è valutato in funzione della potenza del generatore di calore, della potenza della pompa di calore e del numero e tipo degli accessori. Posta in opera con esclusione del collegamento elettrico, delle tubazioni idrauliche e gas refrigerante, delle opere murarie. | 07.T06a.017.017 | Kit aggiuntivo 2° zona miscelata per gruppo idronico ad abbinare a telaio da incasso per bollitore maggiorato; composto da 1 circolatore a basso consumo, valvola miscelatrice e tubi idraulici di collegamento | cad | Analisi | 0 | 54.24 | 531.62 | 0 | 9.26 | 90.74 | 585.86 | 87.88 | 67.37 | 741.11 | 15
PUG2026/07.T06a.017.019 | NP | 07 | IMPIANTI TERMICI | 07.T06a | SISTEMI IBRIDI E POMPE DI CALORE | 07.T06a.017 | Pompa di calore splittata reversibile per riscaldamento, raffrescamento e per produzione di ACS. Sistema costituito da unità interna in armadio tecnico da incasso e unità esterna splittata: - Elettronica con scheda Gestore di sistema integrata - che determina la logica di attivazione dei generatori di volta in volta abbinati - comprensiva di relative sonde di temperatura, comandata da Pannello Remoto (da parete) fornito di serie che consente la programmazione delle principali funzioni del Gestore stesso ed il controllo temperatura/umidità relativa di una zona dell’impianto; - Gruppo protezione antigelo comprensivo di cavo scaldante (assorbimento 50 W); - Gruppo idronico composto da bollitore sanitario in acciaio Inox da 250 litri a singolo serpentino in classe C, accumulo inerziale da 30/45 litri utili in acciaio Inox, gruppo idraulico di distribuzione costituito da collettore idraulico, 1 circolatore modulante a basso consumo per impianti di riscaldamento e raffrescamento, vaso di espansione sanitario da 16 litri, valvola sicurezza 8 bar sanitario, valvola miscelatrice termostatica sanitario, termometro analogico per la lettura della temperatura di mandata impianto. Tutti i componenti sono coibentati. Telaio da incasso. Il sistema è valutato in funzione della potenza del generatore di calore, della potenza della pompa di calore e del numero e tipo degli accessori. Posta in opera con esclusione del collegamento elettrico, delle tubazioni idrauliche e gas refrigerante, delle opere murarie. | 07.T06a.017.019 | Kit ricircolo sanitario per abbinamento in telaio da incasso non comprensivo di circolatore | cad | Analisi | 0 | 54.24 | 139.84 | 0 | 27.95 | 72.05 | 194.08 | 29.11 | 22.32 | 245.51 | 15
PUG2026/07.T06a.019.001 | NP | 07 | IMPIANTI TERMICI | 07.T06a | SISTEMI IBRIDI E POMPE DI CALORE | 07.T06a.019 | Pompe di calore monoblocco aria/acqua ad inverter. Componenti principali: - Pannello di Controllo - fornito di serie e sempre da collegare -, consente di programmare la macchina e svolge anche funzione di sensore temperatura ambiente On-Off; visualizza inoltre i codici di errore in caso di malfunzionamenti; - gas refrigerante R32 (precaricato nella macchina); - compressore rotativo Twin Rotary con azionamento ad inverter per offrire bassi consumi di energia e funzionamento senza vibrazioni in tutte le condizioni di esercizio ed isolato acusticamente con materiali fonoassorbenti con resistenza elettrica olio carter; - sistema per la rilevazione della pressione massima e minima per il corretto funzionamento del compressore; - scambiatore aria/gas refrigerante con trattamento idrofilico sulle alette della batteria esterna per migliorare il drenaggio e lo scivolamento dell'acqua di condensa; - griglia metallica di protezione della batteria alettata; - valvola di laminazione elettronica bidirezionale; - scambiatore gas refrigerante/acqua a piastre in acciaio Inox coibentato e resistenza antigelo per evitare la formazione di ghiaccio nello scambiatore; - valvola d'inversione a 4-vie (funzionamento reversibile a ciclo pompa di calore oppure a ciclo frigorifero); - ventilatore assiale con motore brushless DC a velocità variabile con giranti a tre pale caratterizzate da un innovativo profilo, studiato per garantire una migliore distribuzione dell’aria e livelli sonori particolarmente contenuti; - circolatore impianto con motore DC brushless a basso consumo elettrico, flussostato per garantire che la circolazione dell’acqua sia sufficiente ad assicurare il corretto funzionamento del circuito idronico e di quello frigorifero; - vaso d’espansione interno da 8 litri; - valvola sicurezza impianto a 3 bar; - compresi e forniti di serie il filtro a maglia metallica ad Y per l’acqua da 1-1/4” (solo per i modelli da 4-6 kW gli attacchi sono da 1"") ed il raccordo di scarico condensa; - attacchi idraulici di mandata e ritorno da 1-1/4” M (solo per i modelli da 4-6 kW gli attacchi sono da 1” M) collocati posteriormente; - sistema elettronico di gestione dotato di svariati sensori posti in posizioni chiave del circuito frigorifero, per rilevare elettronicamente lo stato operativo del sistema; rilevazione della temperatura dell’acqua di mandata e di ritorno impianto mediante sonde; - sonda per controllo della temperatura ACS in abbinamento ad una unità bollitore, o in alternativa per la gestione della mandata zona miscelata impianto, oppure per controllare la temperatura di un puffer/accumulo inerziale termostatato; - temperatura massima di mandata acqua impianto fino a 65 °C; - funzionamento fino a temperature esterne di -25 °C in inverno e +43 °C in estate. Posta in opera con esclusione del collegamento elettrico, delle tubazioni idrauliche , delle opere murarie, delle seguenti potenzialità: | 07.T06a.019.001 | Pompa di calore Monoblocco 4 kW; Potenza utile in riscaldamento 4,2 kW; Potenza utile in raffrescamento 4,5 kW | cad | Analisi | 0 | 216.96 | 3876 | 0 | 5.3 | 94.7 | 4092.96 | 613.94 | 470.69 | 5177.59 | 15
PUG2026/07.T06a.019.003 | NP | 07 | IMPIANTI TERMICI | 07.T06a | SISTEMI IBRIDI E POMPE DI CALORE | 07.T06a.019 | Pompe di calore monoblocco aria/acqua ad inverter. Componenti principali: - Pannello di Controllo - fornito di serie e sempre da collegare -, consente di programmare la macchina e svolge anche funzione di sensore temperatura ambiente On-Off; visualizza inoltre i codici di errore in caso di malfunzionamenti; - gas refrigerante R32 (precaricato nella macchina); - compressore rotativo Twin Rotary con azionamento ad inverter per offrire bassi consumi di energia e funzionamento senza vibrazioni in tutte le condizioni di esercizio ed isolato acusticamente con materiali fonoassorbenti con resistenza elettrica olio carter; - sistema per la rilevazione della pressione massima e minima per il corretto funzionamento del compressore; - scambiatore aria/gas refrigerante con trattamento idrofilico sulle alette della batteria esterna per migliorare il drenaggio e lo scivolamento dell'acqua di condensa; - griglia metallica di protezione della batteria alettata; - valvola di laminazione elettronica bidirezionale; - scambiatore gas refrigerante/acqua a piastre in acciaio Inox coibentato e resistenza antigelo per evitare la formazione di ghiaccio nello scambiatore; - valvola d'inversione a 4-vie (funzionamento reversibile a ciclo pompa di calore oppure a ciclo frigorifero); - ventilatore assiale con motore brushless DC a velocità variabile con giranti a tre pale caratterizzate da un innovativo profilo, studiato per garantire una migliore distribuzione dell’aria e livelli sonori particolarmente contenuti; - circolatore impianto con motore DC brushless a basso consumo elettrico, flussostato per garantire che la circolazione dell’acqua sia sufficiente ad assicurare il corretto funzionamento del circuito idronico e di quello frigorifero; - vaso d’espansione interno da 8 litri; - valvola sicurezza impianto a 3 bar; - compresi e forniti di serie il filtro a maglia metallica ad Y per l’acqua da 1-1/4” (solo per i modelli da 4-6 kW gli attacchi sono da 1"") ed il raccordo di scarico condensa; - attacchi idraulici di mandata e ritorno da 1-1/4” M (solo per i modelli da 4-6 kW gli attacchi sono da 1” M) collocati posteriormente; - sistema elettronico di gestione dotato di svariati sensori posti in posizioni chiave del circuito frigorifero, per rilevare elettronicamente lo stato operativo del sistema; rilevazione della temperatura dell’acqua di mandata e di ritorno impianto mediante sonde; - sonda per controllo della temperatura ACS in abbinamento ad una unità bollitore, o in alternativa per la gestione della mandata zona miscelata impianto, oppure per controllare la temperatura di un puffer/accumulo inerziale termostatato; - temperatura massima di mandata acqua impianto fino a 65 °C; - funzionamento fino a temperature esterne di -25 °C in inverno e +43 °C in estate. Posta in opera con esclusione del collegamento elettrico, delle tubazioni idrauliche , delle opere murarie, delle seguenti potenzialità: | 07.T06a.019.003 | Pompa di calore Monoblocco 6 kW; Potenza utile in riscaldamento 6,35 kW; Potenza utile in raffrescamento 6,50 kW | cad | Analisi | 0 | 216.96 | 3959.6 | 0 | 5.19 | 94.81 | 4176.56 | 626.48 | 480.3 | 5283.35 | 15
PUG2026/07.T06a.019.005 | NP | 07 | IMPIANTI TERMICI | 07.T06a | SISTEMI IBRIDI E POMPE DI CALORE | 07.T06a.019 | Pompe di calore monoblocco aria/acqua ad inverter. Componenti principali: - Pannello di Controllo - fornito di serie e sempre da collegare -, consente di programmare la macchina e svolge anche funzione di sensore temperatura ambiente On-Off; visualizza inoltre i codici di errore in caso di malfunzionamenti; - gas refrigerante R32 (precaricato nella macchina); - compressore rotativo Twin Rotary con azionamento ad inverter per offrire bassi consumi di energia e funzionamento senza vibrazioni in tutte le condizioni di esercizio ed isolato acusticamente con materiali fonoassorbenti con resistenza elettrica olio carter; - sistema per la rilevazione della pressione massima e minima per il corretto funzionamento del compressore; - scambiatore aria/gas refrigerante con trattamento idrofilico sulle alette della batteria esterna per migliorare il drenaggio e lo scivolamento dell'acqua di condensa; - griglia metallica di protezione della batteria alettata; - valvola di laminazione elettronica bidirezionale; - scambiatore gas refrigerante/acqua a piastre in acciaio Inox coibentato e resistenza antigelo per evitare la formazione di ghiaccio nello scambiatore; - valvola d'inversione a 4-vie (funzionamento reversibile a ciclo pompa di calore oppure a ciclo frigorifero); - ventilatore assiale con motore brushless DC a velocità variabile con giranti a tre pale caratterizzate da un innovativo profilo, studiato per garantire una migliore distribuzione dell’aria e livelli sonori particolarmente contenuti; - circolatore impianto con motore DC brushless a basso consumo elettrico, flussostato per garantire che la circolazione dell’acqua sia sufficiente ad assicurare il corretto funzionamento del circuito idronico e di quello frigorifero; - vaso d’espansione interno da 8 litri; - valvola sicurezza impianto a 3 bar; - compresi e forniti di serie il filtro a maglia metallica ad Y per l’acqua da 1-1/4” (solo per i modelli da 4-6 kW gli attacchi sono da 1"") ed il raccordo di scarico condensa; - attacchi idraulici di mandata e ritorno da 1-1/4” M (solo per i modelli da 4-6 kW gli attacchi sono da 1” M) collocati posteriormente; - sistema elettronico di gestione dotato di svariati sensori posti in posizioni chiave del circuito frigorifero, per rilevare elettronicamente lo stato operativo del sistema; rilevazione della temperatura dell’acqua di mandata e di ritorno impianto mediante sonde; - sonda per controllo della temperatura ACS in abbinamento ad una unità bollitore, o in alternativa per la gestione della mandata zona miscelata impianto, oppure per controllare la temperatura di un puffer/accumulo inerziale termostatato; - temperatura massima di mandata acqua impianto fino a 65 °C; - funzionamento fino a temperature esterne di -25 °C in inverno e +43 °C in estate. Posta in opera con esclusione del collegamento elettrico, delle tubazioni idrauliche , delle opere murarie, delle seguenti potenzialità: | 07.T06a.019.005 | Pompa di calore Monoblocco 8 kW; Potenza utile in riscaldamento 8,40 kW; Potenza utile in raffrescamento 8,30 kW | cad | Analisi | 0 | 216.96 | 4214.2 | 0 | 4.9 | 95.1 | 4431.16 | 664.67 | 509.58 | 5605.42 | 15
PUG2026/07.T06a.019.007 | NP | 07 | IMPIANTI TERMICI | 07.T06a | SISTEMI IBRIDI E POMPE DI CALORE | 07.T06a.019 | Pompe di calore monoblocco aria/acqua ad inverter. Componenti principali: - Pannello di Controllo - fornito di serie e sempre da collegare -, consente di programmare la macchina e svolge anche funzione di sensore temperatura ambiente On-Off; visualizza inoltre i codici di errore in caso di malfunzionamenti; - gas refrigerante R32 (precaricato nella macchina); - compressore rotativo Twin Rotary con azionamento ad inverter per offrire bassi consumi di energia e funzionamento senza vibrazioni in tutte le condizioni di esercizio ed isolato acusticamente con materiali fonoassorbenti con resistenza elettrica olio carter; - sistema per la rilevazione della pressione massima e minima per il corretto funzionamento del compressore; - scambiatore aria/gas refrigerante con trattamento idrofilico sulle alette della batteria esterna per migliorare il drenaggio e lo scivolamento dell'acqua di condensa; - griglia metallica di protezione della batteria alettata; - valvola di laminazione elettronica bidirezionale; - scambiatore gas refrigerante/acqua a piastre in acciaio Inox coibentato e resistenza antigelo per evitare la formazione di ghiaccio nello scambiatore; - valvola d'inversione a 4-vie (funzionamento reversibile a ciclo pompa di calore oppure a ciclo frigorifero); - ventilatore assiale con motore brushless DC a velocità variabile con giranti a tre pale caratterizzate da un innovativo profilo, studiato per garantire una migliore distribuzione dell’aria e livelli sonori particolarmente contenuti; - circolatore impianto con motore DC brushless a basso consumo elettrico, flussostato per garantire che la circolazione dell’acqua sia sufficiente ad assicurare il corretto funzionamento del circuito idronico e di quello frigorifero; - vaso d’espansione interno da 8 litri; - valvola sicurezza impianto a 3 bar; - compresi e forniti di serie il filtro a maglia metallica ad Y per l’acqua da 1-1/4” (solo per i modelli da 4-6 kW gli attacchi sono da 1"") ed il raccordo di scarico condensa; - attacchi idraulici di mandata e ritorno da 1-1/4” M (solo per i modelli da 4-6 kW gli attacchi sono da 1” M) collocati posteriormente; - sistema elettronico di gestione dotato di svariati sensori posti in posizioni chiave del circuito frigorifero, per rilevare elettronicamente lo stato operativo del sistema; rilevazione della temperatura dell’acqua di mandata e di ritorno impianto mediante sonde; - sonda per controllo della temperatura ACS in abbinamento ad una unità bollitore, o in alternativa per la gestione della mandata zona miscelata impianto, oppure per controllare la temperatura di un puffer/accumulo inerziale termostatato; - temperatura massima di mandata acqua impianto fino a 65 °C; - funzionamento fino a temperature esterne di -25 °C in inverno e +43 °C in estate. Posta in opera con esclusione del collegamento elettrico, delle tubazioni idrauliche , delle opere murarie, delle seguenti potenzialità: | 07.T06a.019.007 | Pompa di calore Monoblocco 12 kW trifase; Potenza utile in riscaldamento 11,70 kW; Potenza utile in raffrescamento 12,00 kW | cad | Analisi | 0 | 216.96 | 5791.2 | 0 | 3.61 | 96.39 | 6008.16 | 901.22 | 690.94 | 7600.32 | 15
PUG2026/07.T06a.019.009 | NP | 07 | IMPIANTI TERMICI | 07.T06a | SISTEMI IBRIDI E POMPE DI CALORE | 07.T06a.019 | Pompe di calore monoblocco aria/acqua ad inverter. Componenti principali: - Pannello di Controllo - fornito di serie e sempre da collegare -, consente di programmare la macchina e svolge anche funzione di sensore temperatura ambiente On-Off; visualizza inoltre i codici di errore in caso di malfunzionamenti; - gas refrigerante R32 (precaricato nella macchina); - compressore rotativo Twin Rotary con azionamento ad inverter per offrire bassi consumi di energia e funzionamento senza vibrazioni in tutte le condizioni di esercizio ed isolato acusticamente con materiali fonoassorbenti con resistenza elettrica olio carter; - sistema per la rilevazione della pressione massima e minima per il corretto funzionamento del compressore; - scambiatore aria/gas refrigerante con trattamento idrofilico sulle alette della batteria esterna per migliorare il drenaggio e lo scivolamento dell'acqua di condensa; - griglia metallica di protezione della batteria alettata; - valvola di laminazione elettronica bidirezionale; - scambiatore gas refrigerante/acqua a piastre in acciaio Inox coibentato e resistenza antigelo per evitare la formazione di ghiaccio nello scambiatore; - valvola d'inversione a 4-vie (funzionamento reversibile a ciclo pompa di calore oppure a ciclo frigorifero); - ventilatore assiale con motore brushless DC a velocità variabile con giranti a tre pale caratterizzate da un innovativo profilo, studiato per garantire una migliore distribuzione dell’aria e livelli sonori particolarmente contenuti; - circolatore impianto con motore DC brushless a basso consumo elettrico, flussostato per garantire che la circolazione dell’acqua sia sufficiente ad assicurare il corretto funzionamento del circuito idronico e di quello frigorifero; - vaso d’espansione interno da 8 litri; - valvola sicurezza impianto a 3 bar; - compresi e forniti di serie il filtro a maglia metallica ad Y per l’acqua da 1-1/4” (solo per i modelli da 4-6 kW gli attacchi sono da 1"") ed il raccordo di scarico condensa; - attacchi idraulici di mandata e ritorno da 1-1/4” M (solo per i modelli da 4-6 kW gli attacchi sono da 1” M) collocati posteriormente; - sistema elettronico di gestione dotato di svariati sensori posti in posizioni chiave del circuito frigorifero, per rilevare elettronicamente lo stato operativo del sistema; rilevazione della temperatura dell’acqua di mandata e di ritorno impianto mediante sonde; - sonda per controllo della temperatura ACS in abbinamento ad una unità bollitore, o in alternativa per la gestione della mandata zona miscelata impianto, oppure per controllare la temperatura di un puffer/accumulo inerziale termostatato; - temperatura massima di mandata acqua impianto fino a 65 °C; - funzionamento fino a temperature esterne di -25 °C in inverno e +43 °C in estate. Posta in opera con esclusione del collegamento elettrico, delle tubazioni idrauliche , delle opere murarie, delle seguenti potenzialità: | 07.T06a.019.009 | Pompa di calore Monoblocco 14 kW trifase; Potenza utile in riscaldamento 14,50 kW; Potenza utile in raffrescamento 13,50 kW | cad | Analisi | 0 | 216.96 | 6216.8 | 0 | 3.37 | 96.63 | 6433.76 | 965.06 | 739.88 | 8138.71 | 15
PUG2026/07.T06a.019.011 | NP | 07 | IMPIANTI TERMICI | 07.T06a | SISTEMI IBRIDI E POMPE DI CALORE | 07.T06a.019 | Pompe di calore monoblocco aria/acqua ad inverter. Componenti principali: - Pannello di Controllo - fornito di serie e sempre da collegare -, consente di programmare la macchina e svolge anche funzione di sensore temperatura ambiente On-Off; visualizza inoltre i codici di errore in caso di malfunzionamenti; - gas refrigerante R32 (precaricato nella macchina); - compressore rotativo Twin Rotary con azionamento ad inverter per offrire bassi consumi di energia e funzionamento senza vibrazioni in tutte le condizioni di esercizio ed isolato acusticamente con materiali fonoassorbenti con resistenza elettrica olio carter; - sistema per la rilevazione della pressione massima e minima per il corretto funzionamento del compressore; - scambiatore aria/gas refrigerante con trattamento idrofilico sulle alette della batteria esterna per migliorare il drenaggio e lo scivolamento dell'acqua di condensa; - griglia metallica di protezione della batteria alettata; - valvola di laminazione elettronica bidirezionale; - scambiatore gas refrigerante/acqua a piastre in acciaio Inox coibentato e resistenza antigelo per evitare la formazione di ghiaccio nello scambiatore; - valvola d'inversione a 4-vie (funzionamento reversibile a ciclo pompa di calore oppure a ciclo frigorifero); - ventilatore assiale con motore brushless DC a velocità variabile con giranti a tre pale caratterizzate da un innovativo profilo, studiato per garantire una migliore distribuzione dell’aria e livelli sonori particolarmente contenuti; - circolatore impianto con motore DC brushless a basso consumo elettrico, flussostato per garantire che la circolazione dell’acqua sia sufficiente ad assicurare il corretto funzionamento del circuito idronico e di quello frigorifero; - vaso d’espansione interno da 8 litri; - valvola sicurezza impianto a 3 bar; - compresi e forniti di serie il filtro a maglia metallica ad Y per l’acqua da 1-1/4” (solo per i modelli da 4-6 kW gli attacchi sono da 1"") ed il raccordo di scarico condensa; - attacchi idraulici di mandata e ritorno da 1-1/4” M (solo per i modelli da 4-6 kW gli attacchi sono da 1” M) collocati posteriormente; - sistema elettronico di gestione dotato di svariati sensori posti in posizioni chiave del circuito frigorifero, per rilevare elettronicamente lo stato operativo del sistema; rilevazione della temperatura dell’acqua di mandata e di ritorno impianto mediante sonde; - sonda per controllo della temperatura ACS in abbinamento ad una unità bollitore, o in alternativa per la gestione della mandata zona miscelata impianto, oppure per controllare la temperatura di un puffer/accumulo inerziale termostatato; - temperatura massima di mandata acqua impianto fino a 65 °C; - funzionamento fino a temperature esterne di -25 °C in inverno e +43 °C in estate. Posta in opera con esclusione del collegamento elettrico, delle tubazioni idrauliche , delle opere murarie, delle seguenti potenzialità: | 07.T06a.019.011 | Pompa di calore Monoblocco 16 kW trifase; Potenza utile in riscaldamento 15,90 kW; Potenza utile in raffrescamento 14,20 kW | cad | Analisi | 0 | 216.96 | 6642.4 | 0 | 3.16 | 96.84 | 6859.36 | 1028.9 | 788.83 | 8677.09 | 15
PUG2026/07.T06a.019.013 | NP | 07 | IMPIANTI TERMICI | 07.T06a | SISTEMI IBRIDI E POMPE DI CALORE | 07.T06a.019 | Pompe di calore monoblocco aria/acqua ad inverter. Componenti principali: - Pannello di Controllo - fornito di serie e sempre da collegare -, consente di programmare la macchina e svolge anche funzione di sensore temperatura ambiente On-Off; visualizza inoltre i codici di errore in caso di malfunzionamenti; - gas refrigerante R32 (precaricato nella macchina); - compressore rotativo Twin Rotary con azionamento ad inverter per offrire bassi consumi di energia e funzionamento senza vibrazioni in tutte le condizioni di esercizio ed isolato acusticamente con materiali fonoassorbenti con resistenza elettrica olio carter; - sistema per la rilevazione della pressione massima e minima per il corretto funzionamento del compressore; - scambiatore aria/gas refrigerante con trattamento idrofilico sulle alette della batteria esterna per migliorare il drenaggio e lo scivolamento dell'acqua di condensa; - griglia metallica di protezione della batteria alettata; - valvola di laminazione elettronica bidirezionale; - scambiatore gas refrigerante/acqua a piastre in acciaio Inox coibentato e resistenza antigelo per evitare la formazione di ghiaccio nello scambiatore; - valvola d'inversione a 4-vie (funzionamento reversibile a ciclo pompa di calore oppure a ciclo frigorifero); - ventilatore assiale con motore brushless DC a velocità variabile con giranti a tre pale caratterizzate da un innovativo profilo, studiato per garantire una migliore distribuzione dell’aria e livelli sonori particolarmente contenuti; - circolatore impianto con motore DC brushless a basso consumo elettrico, flussostato per garantire che la circolazione dell’acqua sia sufficiente ad assicurare il corretto funzionamento del circuito idronico e di quello frigorifero; - vaso d’espansione interno da 8 litri; - valvola sicurezza impianto a 3 bar; - compresi e forniti di serie il filtro a maglia metallica ad Y per l’acqua da 1-1/4” (solo per i modelli da 4-6 kW gli attacchi sono da 1"") ed il raccordo di scarico condensa; - attacchi idraulici di mandata e ritorno da 1-1/4” M (solo per i modelli da 4-6 kW gli attacchi sono da 1” M) collocati posteriormente; - sistema elettronico di gestione dotato di svariati sensori posti in posizioni chiave del circuito frigorifero, per rilevare elettronicamente lo stato operativo del sistema; rilevazione della temperatura dell’acqua di mandata e di ritorno impianto mediante sonde; - sonda per controllo della temperatura ACS in abbinamento ad una unità bollitore, o in alternativa per la gestione della mandata zona miscelata impianto, oppure per controllare la temperatura di un puffer/accumulo inerziale termostatato; - temperatura massima di mandata acqua impianto fino a 65 °C; - funzionamento fino a temperature esterne di -25 °C in inverno e +43 °C in estate. Posta in opera con esclusione del collegamento elettrico, delle tubazioni idrauliche , delle opere murarie, delle seguenti potenzialità: | 07.T06a.019.013 | Pompa di calore Monoblocco 18 kW trifase; Potenza utile in riscaldamento 18,00 kW; Potenza utile in raffrescamento 18,50 kW | cad | Analisi | 0 | 216.96 | 8937.6 | 0 | 2.37 | 97.63 | 9154.56 | 1373.18 | 1052.77 | 11580.52 | 15
PUG2026/07.T06a.019.015 | NP | 07 | IMPIANTI TERMICI | 07.T06a | SISTEMI IBRIDI E POMPE DI CALORE | 07.T06a.019 | Pompe di calore monoblocco aria/acqua ad inverter. Componenti principali: - Pannello di Controllo - fornito di serie e sempre da collegare -, consente di programmare la macchina e svolge anche funzione di sensore temperatura ambiente On-Off; visualizza inoltre i codici di errore in caso di malfunzionamenti; - gas refrigerante R32 (precaricato nella macchina); - compressore rotativo Twin Rotary con azionamento ad inverter per offrire bassi consumi di energia e funzionamento senza vibrazioni in tutte le condizioni di esercizio ed isolato acusticamente con materiali fonoassorbenti con resistenza elettrica olio carter; - sistema per la rilevazione della pressione massima e minima per il corretto funzionamento del compressore; - scambiatore aria/gas refrigerante con trattamento idrofilico sulle alette della batteria esterna per migliorare il drenaggio e lo scivolamento dell'acqua di condensa; - griglia metallica di protezione della batteria alettata; - valvola di laminazione elettronica bidirezionale; - scambiatore gas refrigerante/acqua a piastre in acciaio Inox coibentato e resistenza antigelo per evitare la formazione di ghiaccio nello scambiatore; - valvola d'inversione a 4-vie (funzionamento reversibile a ciclo pompa di calore oppure a ciclo frigorifero); - ventilatore assiale con motore brushless DC a velocità variabile con giranti a tre pale caratterizzate da un innovativo profilo, studiato per garantire una migliore distribuzione dell’aria e livelli sonori particolarmente contenuti; - circolatore impianto con motore DC brushless a basso consumo elettrico, flussostato per garantire che la circolazione dell’acqua sia sufficiente ad assicurare il corretto funzionamento del circuito idronico e di quello frigorifero; - vaso d’espansione interno da 8 litri; - valvola sicurezza impianto a 3 bar; - compresi e forniti di serie il filtro a maglia metallica ad Y per l’acqua da 1-1/4” (solo per i modelli da 4-6 kW gli attacchi sono da 1"") ed il raccordo di scarico condensa; - attacchi idraulici di mandata e ritorno da 1-1/4” M (solo per i modelli da 4-6 kW gli attacchi sono da 1” M) collocati posteriormente; - sistema elettronico di gestione dotato di svariati sensori posti in posizioni chiave del circuito frigorifero, per rilevare elettronicamente lo stato operativo del sistema; rilevazione della temperatura dell’acqua di mandata e di ritorno impianto mediante sonde; - sonda per controllo della temperatura ACS in abbinamento ad una unità bollitore, o in alternativa per la gestione della mandata zona miscelata impianto, oppure per controllare la temperatura di un puffer/accumulo inerziale termostatato; - temperatura massima di mandata acqua impianto fino a 65 °C; - funzionamento fino a temperature esterne di -25 °C in inverno e +43 °C in estate. Posta in opera con esclusione del collegamento elettrico, delle tubazioni idrauliche , delle opere murarie, delle seguenti potenzialità: | 07.T06a.019.015 | Pompa di calore Monoblocco 22 kW trifase; Potenza utile in riscaldamento 22,00 kW; Potenza utile in raffrescamento 23,00 kW | cad | Analisi | 0 | 216.96 | 9363.2 | 0 | 2.26 | 97.74 | 9580.16 | 1437.02 | 1101.72 | 12118.9 | 15
PUG2026/07.T06a.019.017 | NP | 07 | IMPIANTI TERMICI | 07.T06a | SISTEMI IBRIDI E POMPE DI CALORE | 07.T06a.019 | Pompe di calore monoblocco aria/acqua ad inverter. Componenti principali: - Pannello di Controllo - fornito di serie e sempre da collegare -, consente di programmare la macchina e svolge anche funzione di sensore temperatura ambiente On-Off; visualizza inoltre i codici di errore in caso di malfunzionamenti; - gas refrigerante R32 (precaricato nella macchina); - compressore rotativo Twin Rotary con azionamento ad inverter per offrire bassi consumi di energia e funzionamento senza vibrazioni in tutte le condizioni di esercizio ed isolato acusticamente con materiali fonoassorbenti con resistenza elettrica olio carter; - sistema per la rilevazione della pressione massima e minima per il corretto funzionamento del compressore; - scambiatore aria/gas refrigerante con trattamento idrofilico sulle alette della batteria esterna per migliorare il drenaggio e lo scivolamento dell'acqua di condensa; - griglia metallica di protezione della batteria alettata; - valvola di laminazione elettronica bidirezionale; - scambiatore gas refrigerante/acqua a piastre in acciaio Inox coibentato e resistenza antigelo per evitare la formazione di ghiaccio nello scambiatore; - valvola d'inversione a 4-vie (funzionamento reversibile a ciclo pompa di calore oppure a ciclo frigorifero); - ventilatore assiale con motore brushless DC a velocità variabile con giranti a tre pale caratterizzate da un innovativo profilo, studiato per garantire una migliore distribuzione dell’aria e livelli sonori particolarmente contenuti; - circolatore impianto con motore DC brushless a basso consumo elettrico, flussostato per garantire che la circolazione dell’acqua sia sufficiente ad assicurare il corretto funzionamento del circuito idronico e di quello frigorifero; - vaso d’espansione interno da 8 litri; - valvola sicurezza impianto a 3 bar; - compresi e forniti di serie il filtro a maglia metallica ad Y per l’acqua da 1-1/4” (solo per i modelli da 4-6 kW gli attacchi sono da 1"") ed il raccordo di scarico condensa; - attacchi idraulici di mandata e ritorno da 1-1/4” M (solo per i modelli da 4-6 kW gli attacchi sono da 1” M) collocati posteriormente; - sistema elettronico di gestione dotato di svariati sensori posti in posizioni chiave del circuito frigorifero, per rilevare elettronicamente lo stato operativo del sistema; rilevazione della temperatura dell’acqua di mandata e di ritorno impianto mediante sonde; - sonda per controllo della temperatura ACS in abbinamento ad una unità bollitore, o in alternativa per la gestione della mandata zona miscelata impianto, oppure per controllare la temperatura di un puffer/accumulo inerziale termostatato; - temperatura massima di mandata acqua impianto fino a 65 °C; - funzionamento fino a temperature esterne di -25 °C in inverno e +43 °C in estate. Posta in opera con esclusione del collegamento elettrico, delle tubazioni idrauliche , delle opere murarie, delle seguenti potenzialità: | 07.T06a.019.017 | Pompa di calore Monoblocco 26 kW trifase; Potenza utile in riscaldamento 26,00 kW; Potenza utile in raffrescamento 27,00 kW | cad | Analisi | 0 | 216.96 | 9788.8 | 0 | 2.17 | 97.83 | 10005.76 | 1500.86 | 1150.66 | 12657.29 | 15
PUG2026/07.T06a.019.019 | NP | 07 | IMPIANTI TERMICI | 07.T06a | SISTEMI IBRIDI E POMPE DI CALORE | 07.T06a.019 | Pompe di calore monoblocco aria/acqua ad inverter. Componenti principali: - Pannello di Controllo - fornito di serie e sempre da collegare -, consente di programmare la macchina e svolge anche funzione di sensore temperatura ambiente On-Off; visualizza inoltre i codici di errore in caso di malfunzionamenti; - gas refrigerante R32 (precaricato nella macchina); - compressore rotativo Twin Rotary con azionamento ad inverter per offrire bassi consumi di energia e funzionamento senza vibrazioni in tutte le condizioni di esercizio ed isolato acusticamente con materiali fonoassorbenti con resistenza elettrica olio carter; - sistema per la rilevazione della pressione massima e minima per il corretto funzionamento del compressore; - scambiatore aria/gas refrigerante con trattamento idrofilico sulle alette della batteria esterna per migliorare il drenaggio e lo scivolamento dell'acqua di condensa; - griglia metallica di protezione della batteria alettata; - valvola di laminazione elettronica bidirezionale; - scambiatore gas refrigerante/acqua a piastre in acciaio Inox coibentato e resistenza antigelo per evitare la formazione di ghiaccio nello scambiatore; - valvola d'inversione a 4-vie (funzionamento reversibile a ciclo pompa di calore oppure a ciclo frigorifero); - ventilatore assiale con motore brushless DC a velocità variabile con giranti a tre pale caratterizzate da un innovativo profilo, studiato per garantire una migliore distribuzione dell’aria e livelli sonori particolarmente contenuti; - circolatore impianto con motore DC brushless a basso consumo elettrico, flussostato per garantire che la circolazione dell’acqua sia sufficiente ad assicurare il corretto funzionamento del circuito idronico e di quello frigorifero; - vaso d’espansione interno da 8 litri; - valvola sicurezza impianto a 3 bar; - compresi e forniti di serie il filtro a maglia metallica ad Y per l’acqua da 1-1/4” (solo per i modelli da 4-6 kW gli attacchi sono da 1"") ed il raccordo di scarico condensa; - attacchi idraulici di mandata e ritorno da 1-1/4” M (solo per i modelli da 4-6 kW gli attacchi sono da 1” M) collocati posteriormente; - sistema elettronico di gestione dotato di svariati sensori posti in posizioni chiave del circuito frigorifero, per rilevare elettronicamente lo stato operativo del sistema; rilevazione della temperatura dell’acqua di mandata e di ritorno impianto mediante sonde; - sonda per controllo della temperatura ACS in abbinamento ad una unità bollitore, o in alternativa per la gestione della mandata zona miscelata impianto, oppure per controllare la temperatura di un puffer/accumulo inerziale termostatato; - temperatura massima di mandata acqua impianto fino a 65 °C; - funzionamento fino a temperature esterne di -25 °C in inverno e +43 °C in estate. Posta in opera con esclusione del collegamento elettrico, delle tubazioni idrauliche , delle opere murarie, delle seguenti potenzialità: | 07.T06a.019.019 | Pompa di calore Monoblocco 30 kW trifase; Potenza utile in riscaldamento 30,10 kW; Potenza utile in raffrescamento 31,00 kW | cad | Analisi | 0 | 216.96 | 10214.4 | 0 | 2.08 | 97.92 | 10431.36 | 1564.7 | 1199.61 | 13195.67 | 15
PUG2026/07.T06a.019.021 | NP | 07 | IMPIANTI TERMICI | 07.T06a | SISTEMI IBRIDI E POMPE DI CALORE | 07.T06a.019 | Pompe di calore monoblocco aria/acqua ad inverter. Componenti principali: - Pannello di Controllo - fornito di serie e sempre da collegare -, consente di programmare la macchina e svolge anche funzione di sensore temperatura ambiente On-Off; visualizza inoltre i codici di errore in caso di malfunzionamenti; - gas refrigerante R32 (precaricato nella macchina); - compressore rotativo Twin Rotary con azionamento ad inverter per offrire bassi consumi di energia e funzionamento senza vibrazioni in tutte le condizioni di esercizio ed isolato acusticamente con materiali fonoassorbenti con resistenza elettrica olio carter; - sistema per la rilevazione della pressione massima e minima per il corretto funzionamento del compressore; - scambiatore aria/gas refrigerante con trattamento idrofilico sulle alette della batteria esterna per migliorare il drenaggio e lo scivolamento dell'acqua di condensa; - griglia metallica di protezione della batteria alettata; - valvola di laminazione elettronica bidirezionale; - scambiatore gas refrigerante/acqua a piastre in acciaio Inox coibentato e resistenza antigelo per evitare la formazione di ghiaccio nello scambiatore; - valvola d'inversione a 4-vie (funzionamento reversibile a ciclo pompa di calore oppure a ciclo frigorifero); - ventilatore assiale con motore brushless DC a velocità variabile con giranti a tre pale caratterizzate da un innovativo profilo, studiato per garantire una migliore distribuzione dell’aria e livelli sonori particolarmente contenuti; - circolatore impianto con motore DC brushless a basso consumo elettrico, flussostato per garantire che la circolazione dell’acqua sia sufficiente ad assicurare il corretto funzionamento del circuito idronico e di quello frigorifero; - vaso d’espansione interno da 8 litri; - valvola sicurezza impianto a 3 bar; - compresi e forniti di serie il filtro a maglia metallica ad Y per l’acqua da 1-1/4” (solo per i modelli da 4-6 kW gli attacchi sono da 1"") ed il raccordo di scarico condensa; - attacchi idraulici di mandata e ritorno da 1-1/4” M (solo per i modelli da 4-6 kW gli attacchi sono da 1” M) collocati posteriormente; - sistema elettronico di gestione dotato di svariati sensori posti in posizioni chiave del circuito frigorifero, per rilevare elettronicamente lo stato operativo del sistema; rilevazione della temperatura dell’acqua di mandata e di ritorno impianto mediante sonde; - sonda per controllo della temperatura ACS in abbinamento ad una unità bollitore, o in alternativa per la gestione della mandata zona miscelata impianto, oppure per controllare la temperatura di un puffer/accumulo inerziale termostatato; - temperatura massima di mandata acqua impianto fino a 65 °C; - funzionamento fino a temperature esterne di -25 °C in inverno e +43 °C in estate. Posta in opera con esclusione del collegamento elettrico, delle tubazioni idrauliche , delle opere murarie, delle seguenti potenzialità: | 07.T06a.019.021 | Gestore di sistema elettronico con microprocessore per la regolazione di generatori multipli o a cascata. Gestione della la sorgente di calore più conveniente in funzione dei parametri impostati, ambientali ed economici. Display retroilluminato. | cad | Analisi | 0 | 108.48 | 698.44 | 0 | 13.44 | 86.56 | 806.92 | 121.04 | 92.8 | 1020.75 | 15
PUG2026/07.T06a.019.023 | NP | 07 | IMPIANTI TERMICI | 07.T06a | SISTEMI IBRIDI E POMPE DI CALORE | 07.T06a.019 | Pompe di calore monoblocco aria/acqua ad inverter. Componenti principali: - Pannello di Controllo - fornito di serie e sempre da collegare -, consente di programmare la macchina e svolge anche funzione di sensore temperatura ambiente On-Off; visualizza inoltre i codici di errore in caso di malfunzionamenti; - gas refrigerante R32 (precaricato nella macchina); - compressore rotativo Twin Rotary con azionamento ad inverter per offrire bassi consumi di energia e funzionamento senza vibrazioni in tutte le condizioni di esercizio ed isolato acusticamente con materiali fonoassorbenti con resistenza elettrica olio carter; - sistema per la rilevazione della pressione massima e minima per il corretto funzionamento del compressore; - scambiatore aria/gas refrigerante con trattamento idrofilico sulle alette della batteria esterna per migliorare il drenaggio e lo scivolamento dell'acqua di condensa; - griglia metallica di protezione della batteria alettata; - valvola di laminazione elettronica bidirezionale; - scambiatore gas refrigerante/acqua a piastre in acciaio Inox coibentato e resistenza antigelo per evitare la formazione di ghiaccio nello scambiatore; - valvola d'inversione a 4-vie (funzionamento reversibile a ciclo pompa di calore oppure a ciclo frigorifero); - ventilatore assiale con motore brushless DC a velocità variabile con giranti a tre pale caratterizzate da un innovativo profilo, studiato per garantire una migliore distribuzione dell’aria e livelli sonori particolarmente contenuti; - circolatore impianto con motore DC brushless a basso consumo elettrico, flussostato per garantire che la circolazione dell’acqua sia sufficiente ad assicurare il corretto funzionamento del circuito idronico e di quello frigorifero; - vaso d’espansione interno da 8 litri; - valvola sicurezza impianto a 3 bar; - compresi e forniti di serie il filtro a maglia metallica ad Y per l’acqua da 1-1/4” (solo per i modelli da 4-6 kW gli attacchi sono da 1"") ed il raccordo di scarico condensa; - attacchi idraulici di mandata e ritorno da 1-1/4” M (solo per i modelli da 4-6 kW gli attacchi sono da 1” M) collocati posteriormente; - sistema elettronico di gestione dotato di svariati sensori posti in posizioni chiave del circuito frigorifero, per rilevare elettronicamente lo stato operativo del sistema; rilevazione della temperatura dell’acqua di mandata e di ritorno impianto mediante sonde; - sonda per controllo della temperatura ACS in abbinamento ad una unità bollitore, o in alternativa per la gestione della mandata zona miscelata impianto, oppure per controllare la temperatura di un puffer/accumulo inerziale termostatato; - temperatura massima di mandata acqua impianto fino a 65 °C; - funzionamento fino a temperature esterne di -25 °C in inverno e +43 °C in estate. Posta in opera con esclusione del collegamento elettrico, delle tubazioni idrauliche , delle opere murarie, delle seguenti potenzialità: | 07.T06a.019.023 | Kit resistenza integrativa per impianto termico (regolabile a 2 - 4 - 6 kW) | cad | Analisi | 0 | 108.48 | 1003.2 | 0 | 9.76 | 90.24 | 1111.68 | 166.75 | 127.84 | 1406.28 | 15
PUG2026/07.T07.001.001 |  | 07 | IMPIANTI TERMICI | 07.T07 | IMPIANTI DI CONDIZIONAMENTO | 07.T07.001 | Unità motocondensante esterna a volume (flusso) di refrigerante variabile R410A a pompa di calore condensata ad aria, ad espansione diretta, compressore regolato da inverter, struttura esterna in lamiera zincata verniciata, espulsione frontale mediante due ventilatori elicoidali, posta in opera con esclusione del collegamento elettrico, delle tubazioni e delle opere murarie: alimentazione elettrica monofase 230 V-1-50 Hz, livello medio di rumorosità 50 ÷ 51 dBA, delle seguenti potenzialità | 07.T07.001.001 | potenza frigorifera 12,1 kW, potenzialità assorbita 3,03 kW; potenza termica 14,2 kW, potenza assorbita 2,68 kW; fino a 8 unità interne collegabili | cad | Analisi | 0 | 404 | 3559.73 | 0 | 10.19 | 89.81 | 3963.73 | 594.56 | 455.83 | 5014.12 | 15
PUG2026/07.T07.001.003 |  | 07 | IMPIANTI TERMICI | 07.T07 | IMPIANTI DI CONDIZIONAMENTO | 07.T07.001 | Unità motocondensante esterna a volume (flusso) di refrigerante variabile R410A a pompa di calore condensata ad aria, ad espansione diretta, compressore regolato da inverter, struttura esterna in lamiera zincata verniciata, espulsione frontale mediante due ventilatori elicoidali, posta in opera con esclusione del collegamento elettrico, delle tubazioni e delle opere murarie: alimentazione elettrica monofase 230 V-1-50 Hz, livello medio di rumorosità 50 ÷ 51 dBA, delle seguenti potenzialità | 07.T07.001.003 | potenza frigorifera 14,0 kW, potenza assorbita 3,73 kW; potenza termica 16,0 kW, potenza assorbita 3,27 kW; fino a 10 unità interne collegabili | cad | Analisi | 0 | 404 | 3885.44 | 0 | 9.42 | 90.58 | 4289.44 | 643.42 | 493.29 | 5426.15 | 15
PUG2026/07.T07.001.005 |  | 07 | IMPIANTI TERMICI | 07.T07 | IMPIANTI DI CONDIZIONAMENTO | 07.T07.001 | Unità motocondensante esterna a volume (flusso) di refrigerante variabile R410A a pompa di calore condensata ad aria, ad espansione diretta, compressore regolato da inverter, struttura esterna in lamiera zincata verniciata, espulsione frontale mediante due ventilatori elicoidali, posta in opera con esclusione del collegamento elettrico, delle tubazioni e delle opere murarie: alimentazione elettrica monofase 230 V-1-50 Hz, livello medio di rumorosità 50 ÷ 51 dBA, delle seguenti potenzialità | 07.T07.001.005 | potenza frigorifera 15,5 kW, potenza assorbita 4,56 kW; potenza termica 18,0 kW, potenza assorbita 3,97 kW; fino a 12 unità interne collegabili | cad | Analisi | 0 | 404 | 4196.08 | 0 | 8.78 | 91.22 | 4600.08 | 690.01 | 529.01 | 5819.1 | 15
PUG2026/07.T07.003.001 |  | 07 | IMPIANTI TERMICI | 07.T07 | IMPIANTI DI CONDIZIONAMENTO | 07.T07.003 | alimentazione elettrica trifase 400 V-3-50 Hz, livello medio di rumorosità 50 ÷ 51 dBA, delle seguenti potenzialità | 07.T07.003.001 | potenza frigorifera 12,1 kW, potenzialità assorbita 3,03 kW; potenza termica 14,2 kW, potenza assorbita 2,68 kW; fino a 8 unità interne collegabili | cad | Analisi | 0 | 404 | 3634.13 | 0 | 10 | 90 | 4038.13 | 605.72 | 464.38 | 5108.23 | 15
PUG2026/07.T07.003.003 |  | 07 | IMPIANTI TERMICI | 07.T07 | IMPIANTI DI CONDIZIONAMENTO | 07.T07.003 | alimentazione elettrica trifase 400 V-3-50 Hz, livello medio di rumorosità 50 ÷ 51 dBA, delle seguenti potenzialità | 07.T07.003.003 | potenza frigorifera 14,0 kW, potenza assorbita 3,73 kW; potenza termica 16,0 kW, potenza assorbita 3,27 kW; fino a 10 unità interne collegabili | cad | Analisi | 0 | 404 | 3965.87 | 0 | 9.25 | 90.75 | 4369.87 | 655.48 | 502.53 | 5527.88 | 15
PUG2026/07.T07.003.005 |  | 07 | IMPIANTI TERMICI | 07.T07 | IMPIANTI DI CONDIZIONAMENTO | 07.T07.003 | alimentazione elettrica trifase 400 V-3-50 Hz, livello medio di rumorosità 50 ÷ 51 dBA, delle seguenti potenzialità | 07.T07.003.005 | potenza frigorifera 15,5 kW, potenza assorbita 4,56 kW; potenza termica 18,0 kW, potenza assorbita 3,97 kW; fino a 12 unità interne collegabili | cad | Analisi | 0 | 404 | 4294.6 | 0 | 8.6 | 91.4 | 4698.6 | 704.79 | 540.34 | 5943.72 | 15
PUG2026/07.T07.005.001 |  | 07 | IMPIANTI TERMICI | 07.T07 | IMPIANTI DI CONDIZIONAMENTO | 07.T07.005 | Unità motocondensante esterna a volume (flusso) di refrigerante variabile R410A a pompa di calore condensata ad aria, ad espansione diretta, compressori ermetici del tipo scroll ad inverter, variazione automatica e dinamica della temperatura di evaporazione/condensazione del refrigerante, riscaldamento continuo durante la fase di sbrinamento, struttura esterna in lamiera zincata verniciata, espulsione dall'alto mediante uno o più ventilatori elicoidali, alimentazione elettrica 400 V-3-50 Hz, livello medio di rumorosità 54 ÷ 65 dB(A), posta in opera con esclusione del collegamento elettrico, delle tubazioni e delle opere murarie, delle seguenti potenzialità | 07.T07.005.001 | potenza frigorifera 22,4 kW, potenza assorbita 4,47 kW; potenza termica 25 kW, potenza assorbita 4,47 kW; fino a 26 unità interne collegabili | cad | Analisi | 0 | 404 | 5792.4 | 0 | 6.52 | 93.48 | 6196.4 | 929.46 | 712.59 | 7838.45 | 15
PUG2026/07.T07.005.003 |  | 07 | IMPIANTI TERMICI | 07.T07 | IMPIANTI DI CONDIZIONAMENTO | 07.T07.005 | Unità motocondensante esterna a volume (flusso) di refrigerante variabile R410A a pompa di calore condensata ad aria, ad espansione diretta, compressori ermetici del tipo scroll ad inverter, variazione automatica e dinamica della temperatura di evaporazione/condensazione del refrigerante, riscaldamento continuo durante la fase di sbrinamento, struttura esterna in lamiera zincata verniciata, espulsione dall'alto mediante uno o più ventilatori elicoidali, alimentazione elettrica 400 V-3-50 Hz, livello medio di rumorosità 54 ÷ 65 dB(A), posta in opera con esclusione del collegamento elettrico, delle tubazioni e delle opere murarie, delle seguenti potenzialità | 07.T07.005.003 | potenza frigorifera 28 kW, potenza assorbita 6,32 kW; potenza termica 31,5 kW, potenza assorbita 5,47 kW; fino a 33 unità interne collegabili | cad | Analisi | 0 | 404 | 6326.1 | 0 | 6 | 94 | 6730.1 | 1009.52 | 773.96 | 8513.58 | 15
PUG2026/07.T07.005.005 |  | 07 | IMPIANTI TERMICI | 07.T07 | IMPIANTI DI CONDIZIONAMENTO | 07.T07.005 | Unità motocondensante esterna a volume (flusso) di refrigerante variabile R410A a pompa di calore condensata ad aria, ad espansione diretta, compressori ermetici del tipo scroll ad inverter, variazione automatica e dinamica della temperatura di evaporazione/condensazione del refrigerante, riscaldamento continuo durante la fase di sbrinamento, struttura esterna in lamiera zincata verniciata, espulsione dall'alto mediante uno o più ventilatori elicoidali, alimentazione elettrica 400 V-3-50 Hz, livello medio di rumorosità 54 ÷ 65 dB(A), posta in opera con esclusione del collegamento elettrico, delle tubazioni e delle opere murarie, delle seguenti potenzialità | 07.T07.005.005 | potenza frigorifera 33,5 kW, potenza assorbita 8,09 kW; potenza termica 37,5 kW, potenza assorbita 6,59 kW; fino a 40 unità interne collegabili | cad | Analisi | 0 | 404 | 7443 | 0 | 5.15 | 94.85 | 7847 | 1177.05 | 902.41 | 9926.46 | 15
PUG2026/07.T07.007.001 |  | 07 | IMPIANTI TERMICI | 07.T07 | IMPIANTI DI CONDIZIONAMENTO | 07.T07.007 | Giunto di derivazione posto in opera per sistemi di condizionamento ad espansione diretta a volume (flusso) di refrigerante variabile, realizzato in rame ricotto, coibentato con guscio in poliuretano a cellule chiuse | 07.T07.007.001 | per sistema a pompa di calore | cad | Analisi | 0 | 50.5 | 101.07 | 0 | 33.32 | 66.68 | 151.57 | 22.74 | 17.43 | 191.73 | 15
PUG2026/07.T07.007.003 |  | 07 | IMPIANTI TERMICI | 07.T07 | IMPIANTI DI CONDIZIONAMENTO | 07.T07.007 | Giunto di derivazione posto in opera per sistemi di condizionamento ad espansione diretta a volume (flusso) di refrigerante variabile, realizzato in rame ricotto, coibentato con guscio in poliuretano a cellule chiuse | 07.T07.007.003 | per sistema a recupero di calore | cad | Analisi | 0 | 50.5 | 105.88 | 0 | 32.29 | 67.71 | 156.38 | 23.46 | 17.98 | 197.81 | 15
PUG2026/07.T07.009.001 |  | 07 | IMPIANTI TERMICI | 07.T07 | IMPIANTI DI CONDIZIONAMENTO | 07.T07.009 | Collettore di derivazione posto in opera per sistemi di condizionamento ad espansione diretta a volume (flusso) di refrigerante variabile, realizzato in rame ricotto, coibentato con guscio in poliuretano a cellule chiuse | 07.T07.009.001 | per sistema a pompa di calore | cad | Analisi | 0 | 101 | 497.01 | 0 | 16.89 | 83.11 | 598.01 | 89.7 | 68.77 | 756.48 | 15
PUG2026/07.T07.009.003 |  | 07 | IMPIANTI TERMICI | 07.T07 | IMPIANTI DI CONDIZIONAMENTO | 07.T07.009 | Collettore di derivazione posto in opera per sistemi di condizionamento ad espansione diretta a volume (flusso) di refrigerante variabile, realizzato in rame ricotto, coibentato con guscio in poliuretano a cellule chiuse | 07.T07.009.003 | per sistema a recupero di calore | cad | Analisi | 0 | 50.5 | 348.21 | 0 | 12.67 | 87.33 | 398.71 | 59.81 | 45.85 | 504.37 | 15
PUG2026/07.T07.011.001 |  | 07 | IMPIANTI TERMICI | 07.T07 | IMPIANTI DI CONDIZIONAMENTO | 07.T07.011 | Pannello di controllo locale, per l'impostazione e la visualizzazione mediante visore a cristalli liquidi (LCD) delle seguenti funzioni: On/Off, caldo/freddo, deumidificazione, ventilazione e timer con orologio, funzione back up e duty rotation integrata, controllo del climatizzatore con sistemi operativi Bluetooth tramite applicazione su smartphone | 07.T07.011.001 | vedi voce | cad | Analisi | 0 | 51.06 | 130.2 | 0 | 28.17 | 71.83 | 181.26 | 27.19 | 20.84 | 229.29 | 15
PUG2026/07.T07.013.001 |  | 07 | IMPIANTI TERMICI | 07.T07 | IMPIANTI DI CONDIZIONAMENTO | 07.T07.013 | Comando remoto centralizzato, per il monitoraggio e la programmazione di fino a 1024 unità interne, con possibilità di impostare mediante visore a cristalli liquidi (LCD), le seguenti funzioni: On/Off, caldo/freddo, deumidificazione, ventilazione, timer con orologio, quattro livelli di programmazione giornaliera, segnalazione su display di eventuali anomalie riscontrate e memorizzazione delle anomalie avvenute, compatibilità con applicazione WEB e internet | 07.T07.013.001 | vedi voce | cad | Analisi | 0 | 102.12 | 2477.25 | 0 | 3.96 | 96.04 | 2579.37 | 386.91 | 296.63 | 3262.91 | 15
PUG2026/07.T07.015.001 |  | 07 | IMPIANTI TERMICI | 07.T07 | IMPIANTI DI CONDIZIONAMENTO | 07.T07.015 | Unità di regolazione di fluido posta in opera per circuiti a recupero di calore a tre tubi con controllo del tipo elettronico | 07.T07.015.001 | distributore a 4 derivazioni | cad | Analisi | 0 | 102.12 | 1937.9 | 0 | 5.01 | 94.99 | 2040.02 | 306 | 234.6 | 2580.63 | 15
PUG2026/07.T07.015.003 |  | 07 | IMPIANTI TERMICI | 07.T07 | IMPIANTI DI CONDIZIONAMENTO | 07.T07.015 | Unità di regolazione di fluido posta in opera per circuiti a recupero di calore a tre tubi con controllo del tipo elettronico | 07.T07.015.003 | distributore a 6 derivazioni | cad | Analisi | 0 | 102.12 | 2672.28 | 0 | 3.68 | 96.32 | 2774.4 | 416.16 | 319.06 | 3509.62 | 15
PUG2026/07.T07.015.005 |  | 07 | IMPIANTI TERMICI | 07.T07 | IMPIANTI DI CONDIZIONAMENTO | 07.T07.015 | Unità di regolazione di fluido posta in opera per circuiti a recupero di calore a tre tubi con controllo del tipo elettronico | 07.T07.015.005 | distributore a 8 derivazioni | cad | Analisi | 0 | 102.12 | 3513.9 | 0 | 2.82 | 97.18 | 3616.02 | 542.4 | 415.84 | 4574.27 | 15
PUG2026/07.T07.015.007 |  | 07 | IMPIANTI TERMICI | 07.T07 | IMPIANTI DI CONDIZIONAMENTO | 07.T07.015 | Unità di regolazione di fluido posta in opera per circuiti a recupero di calore a tre tubi con controllo del tipo elettronico | 07.T07.015.007 | distributore a 10 derivazioni | cad | Analisi | 0 | 102.12 | 4499.9 | 0 | 2.22 | 97.78 | 4602.02 | 690.3 | 529.23 | 5821.56 | 15
PUG2026/07.T07.015.009 |  | 07 | IMPIANTI TERMICI | 07.T07 | IMPIANTI DI CONDIZIONAMENTO | 07.T07.015 | Unità di regolazione di fluido posta in opera per circuiti a recupero di calore a tre tubi con controllo del tipo elettronico | 07.T07.015.009 | distributore a 12 derivazioni | cad | Analisi | 0 | 102.12 | 5146.38 | 0 | 1.95 | 98.05 | 5248.5 | 787.28 | 603.58 | 6639.35 | 15
PUG2026/07.T07.015.011 |  | 07 | IMPIANTI TERMICI | 07.T07 | IMPIANTI DI CONDIZIONAMENTO | 07.T07.015 | Unità di regolazione di fluido posta in opera per circuiti a recupero di calore a tre tubi con controllo del tipo elettronico | 07.T07.015.011 | distributore a 16 derivazioni | cad | Analisi | 0 | 102.12 | 5937.53 | 0 | 1.69 | 98.31 | 6039.65 | 905.95 | 694.56 | 7640.16 | 15
PUG2026/07.T07.017.001 |  | 07 | IMPIANTI TERMICI | 07.T07 | IMPIANTI DI CONDIZIONAMENTO | 07.T07.017 | Unità di regolazione con valvole selettrici, posta in opera per sistemi a recupero di calore per il contemporaneo funzionamento in riscaldamento e raffreddamento, carrozzeria in lamiera d'acciaio zincato dotata di isolamento termoacustico, valvole solenoidi, microprocessore per il controllo del funzionamento dell'unità interna, alimentazione 230 V-1-50 Hz, per sistemi a tre tubi | 07.T07.017.001 | per capacità totale delle unità interne < 11 kW | cad | Analisi | 0 | 102.12 | 381.17 | 0 | 21.13 | 78.87 | 483.29 | 72.49 | 55.58 | 611.36 | 15
PUG2026/07.T07.017.003 |  | 07 | IMPIANTI TERMICI | 07.T07 | IMPIANTI DI CONDIZIONAMENTO | 07.T07.017 | Unità di regolazione con valvole selettrici, posta in opera per sistemi a recupero di calore per il contemporaneo funzionamento in riscaldamento e raffreddamento, carrozzeria in lamiera d'acciaio zincato dotata di isolamento termoacustico, valvole solenoidi, microprocessore per il controllo del funzionamento dell'unità interna, alimentazione 230 V-1-50 Hz, per sistemi a tre tubi | 07.T07.017.003 | per capacità totale delle unità interne 11 ÷ 18 kW | cad | Analisi | 0 | 102.12 | 684.44 | 0 | 12.98 | 87.02 | 786.56 | 117.98 | 90.45 | 995 | 15
PUG2026/07.T07.017.005 |  | 07 | IMPIANTI TERMICI | 07.T07 | IMPIANTI DI CONDIZIONAMENTO | 07.T07.017 | Unità di regolazione con valvole selettrici, posta in opera per sistemi a recupero di calore per il contemporaneo funzionamento in riscaldamento e raffreddamento, carrozzeria in lamiera d'acciaio zincato dotata di isolamento termoacustico, valvole solenoidi, microprocessore per il controllo del funzionamento dell'unità interna, alimentazione 230 V-1-50 Hz, per sistemi a tre tubi | 07.T07.017.005 | per capacità totale delle unità interne 18 ÷ 29 kW | cad | Analisi | 0 | 102.12 | 787.48 | 0 | 11.48 | 88.52 | 889.6 | 133.44 | 102.3 | 1125.34 | 15
PUG2026/07.T07.019.001 |  | 07 | IMPIANTI TERMICI | 07.T07 | IMPIANTI DI CONDIZIONAMENTO | 07.T07.019 | Unità interna del tipo a cassetta con mandata aria a 2 vie, batteria in rame, refrigerante R410A, scocca esterna pvc con filtro ispezionabile, elettropompa di sollevamento condensa, ventilatore a più velocità, alette per la diffusione dell'aria in ambiente del tipo motorizzate, alimentazione elettrica 230 V-1-50 Hz, posta in opera con esclusione del collegamento elettrico e delle tubazioni, delle seguenti potenzialità | 07.T07.019.001 | resa frigorifera 2,2 kW, resa termica 2,5 kW, pressione sonora 32/30/28 dBA | cad | Analisi | 0 | 202 | 814.63 | 0 | 19.87 | 80.13 | 1016.63 | 152.49 | 116.91 | 1286.04 | 15
PUG2026/07.T07.019.003 |  | 07 | IMPIANTI TERMICI | 07.T07 | IMPIANTI DI CONDIZIONAMENTO | 07.T07.019 | Unità interna del tipo a cassetta con mandata aria a 2 vie, batteria in rame, refrigerante R410A, scocca esterna pvc con filtro ispezionabile, elettropompa di sollevamento condensa, ventilatore a più velocità, alette per la diffusione dell'aria in ambiente del tipo motorizzate, alimentazione elettrica 230 V-1-50 Hz, posta in opera con esclusione del collegamento elettrico e delle tubazioni, delle seguenti potenzialità | 07.T07.019.003 | resa frigorifera 2,8 kW, resa termica 3,2 kW, pressione sonora 34/31/29 dBA | cad | Analisi | 0 | 202 | 823.38 | 0 | 19.7 | 80.3 | 1025.38 | 153.81 | 117.92 | 1297.11 | 15
PUG2026/07.T07.019.005 |  | 07 | IMPIANTI TERMICI | 07.T07 | IMPIANTI DI CONDIZIONAMENTO | 07.T07.019 | Unità interna del tipo a cassetta con mandata aria a 2 vie, batteria in rame, refrigerante R410A, scocca esterna pvc con filtro ispezionabile, elettropompa di sollevamento condensa, ventilatore a più velocità, alette per la diffusione dell'aria in ambiente del tipo motorizzate, alimentazione elettrica 230 V-1-50 Hz, posta in opera con esclusione del collegamento elettrico e delle tubazioni, delle seguenti potenzialità | 07.T07.019.005 | resa frigorifera 3,6 kW, resa termica 4,0 kW, pressione sonora 34/32/30 dBA | cad | Analisi | 0 | 202 | 839.13 | 0 | 19.4 | 80.6 | 1041.13 | 156.17 | 119.73 | 1317.03 | 15
PUG2026/07.T07.019.007 |  | 07 | IMPIANTI TERMICI | 07.T07 | IMPIANTI DI CONDIZIONAMENTO | 07.T07.019 | Unità interna del tipo a cassetta con mandata aria a 2 vie, batteria in rame, refrigerante R410A, scocca esterna pvc con filtro ispezionabile, elettropompa di sollevamento condensa, ventilatore a più velocità, alette per la diffusione dell'aria in ambiente del tipo motorizzate, alimentazione elettrica 230 V-1-50 Hz, posta in opera con esclusione del collegamento elettrico e delle tubazioni, delle seguenti potenzialità | 07.T07.019.007 | resa frigorifera 4,5 kW, resa termica 5,0 kW, pressione sonora 36/33/31 dBA | cad | Analisi | 0 | 202 | 882.88 | 0 | 18.62 | 81.38 | 1084.88 | 162.73 | 124.76 | 1372.37 | 15
PUG2026/07.T07.019.009 |  | 07 | IMPIANTI TERMICI | 07.T07 | IMPIANTI DI CONDIZIONAMENTO | 07.T07.019 | Unità interna del tipo a cassetta con mandata aria a 2 vie, batteria in rame, refrigerante R410A, scocca esterna pvc con filtro ispezionabile, elettropompa di sollevamento condensa, ventilatore a più velocità, alette per la diffusione dell'aria in ambiente del tipo motorizzate, alimentazione elettrica 230 V-1-50 Hz, posta in opera con esclusione del collegamento elettrico e delle tubazioni, delle seguenti potenzialità | 07.T07.019.009 | resa frigorifera 5,6 kW, resa termica 6,3 kW, pressione sonora 37/35/31 dBA | cad | Analisi | 0 | 202 | 927.5 | 0 | 17.88 | 82.12 | 1129.5 | 169.43 | 129.89 | 1428.82 | 15
PUG2026/07.T07.019.011 |  | 07 | IMPIANTI TERMICI | 07.T07 | IMPIANTI DI CONDIZIONAMENTO | 07.T07.019 | Unità interna del tipo a cassetta con mandata aria a 2 vie, batteria in rame, refrigerante R410A, scocca esterna pvc con filtro ispezionabile, elettropompa di sollevamento condensa, ventilatore a più velocità, alette per la diffusione dell'aria in ambiente del tipo motorizzate, alimentazione elettrica 230 V-1-50 Hz, posta in opera con esclusione del collegamento elettrico e delle tubazioni, delle seguenti potenzialità | 07.T07.019.011 | resa frigorifera 7,1 kW, resa termica 8,0 kW, pressione sonora 39/37/32 dBA | cad | Analisi | 0 | 303 | 956.38 | 0 | 24.06 | 75.94 | 1259.38 | 188.91 | 144.83 | 1593.12 | 15
PUG2026/07.T07.019.013 |  | 07 | IMPIANTI TERMICI | 07.T07 | IMPIANTI DI CONDIZIONAMENTO | 07.T07.019 | Unità interna del tipo a cassetta con mandata aria a 2 vie, batteria in rame, refrigerante R410A, scocca esterna pvc con filtro ispezionabile, elettropompa di sollevamento condensa, ventilatore a più velocità, alette per la diffusione dell'aria in ambiente del tipo motorizzate, alimentazione elettrica 230 V-1-50 Hz, posta in opera con esclusione del collegamento elettrico e delle tubazioni, delle seguenti potenzialità | 07.T07.019.013 | resa frigorifera 9,0 kW, resa termica 10,0 kW, pressione sonora 42/38/33 dBA | cad | Analisi | 0 | 303 | 1355.38 | 0 | 18.27 | 81.73 | 1658.38 | 248.76 | 190.71 | 2097.85 | 15
PUG2026/07.T07.019.015 |  | 07 | IMPIANTI TERMICI | 07.T07 | IMPIANTI DI CONDIZIONAMENTO | 07.T07.019 | Unità interna del tipo a cassetta con mandata aria a 2 vie, batteria in rame, refrigerante R410A, scocca esterna pvc con filtro ispezionabile, elettropompa di sollevamento condensa, ventilatore a più velocità, alette per la diffusione dell'aria in ambiente del tipo motorizzate, alimentazione elettrica 230 V-1-50 Hz, posta in opera con esclusione del collegamento elettrico e delle tubazioni, delle seguenti potenzialità | 07.T07.019.015 | resa frigorifera 14,0 kW, resa termica 16,0 kW, pressione sonora 46/42/38 dBA | cad | Analisi | 0 | 404 | 1355.38 | 0 | 22.96 | 77.04 | 1759.38 | 263.91 | 202.33 | 2225.62 | 15
PUG2026/07.T07.021.001 |  | 07 | IMPIANTI TERMICI | 07.T07 | IMPIANTI DI CONDIZIONAMENTO | 07.T07.021 | Unità interna canalizzabile da controsoffitto, a basso spessore, refrigerante R410A, aspirazione dal basso o dal lato posteriore della macchina, mandata dal lato anteriore, ventilatore di tipo scirocco, scambiatore di calore costituito da tubi in rame e alette in alluminio, alimentazione 230 V-1-50 Hz, posta in opera con esclusione del collegamento elettrico e delle tubazioni, delle seguenti potenzialità | 07.T07.021.001 | resa frigorifera 2,2 kW, resa termica 2,5 kW, pressione sonora 33/31/27 dBA | cad | Analisi | 0 | 202 | 885.5 | 0 | 18.57 | 81.43 | 1087.5 | 163.13 | 125.06 | 1375.69 | 15
PUG2026/07.T07.021.003 |  | 07 | IMPIANTI TERMICI | 07.T07 | IMPIANTI DI CONDIZIONAMENTO | 07.T07.021 | Unità interna canalizzabile da controsoffitto, a basso spessore, refrigerante R410A, aspirazione dal basso o dal lato posteriore della macchina, mandata dal lato anteriore, ventilatore di tipo scirocco, scambiatore di calore costituito da tubi in rame e alette in alluminio, alimentazione 230 V-1-50 Hz, posta in opera con esclusione del collegamento elettrico e delle tubazioni, delle seguenti potenzialità | 07.T07.021.003 | resa frigorifera 2,8 kW, resa termica 3,2 kW, pressione sonora 33/31/27 dBA | cad | Analisi | 0 | 202 | 911.49 | 0 | 18.14 | 81.86 | 1113.49 | 167.02 | 128.05 | 1408.57 | 15
PUG2026/07.T07.021.005 |  | 07 | IMPIANTI TERMICI | 07.T07 | IMPIANTI DI CONDIZIONAMENTO | 07.T07.021 | Unità interna canalizzabile da controsoffitto, a basso spessore, refrigerante R410A, aspirazione dal basso o dal lato posteriore della macchina, mandata dal lato anteriore, ventilatore di tipo scirocco, scambiatore di calore costituito da tubi in rame e alette in alluminio, alimentazione 230 V-1-50 Hz, posta in opera con esclusione del collegamento elettrico e delle tubazioni, delle seguenti potenzialità | 07.T07.021.005 | resa frigorifera 3,6 kW, resa termica 4,0 kW, pressione sonora 33/31/27 dBA | cad | Analisi | 0 | 202 | 949.03 | 0 | 17.55 | 82.45 | 1151.03 | 172.65 | 132.37 | 1456.05 | 15
PUG2026/07.T07.021.007 |  | 07 | IMPIANTI TERMICI | 07.T07 | IMPIANTI DI CONDIZIONAMENTO | 07.T07.021 | Unità interna canalizzabile da controsoffitto, a basso spessore, refrigerante R410A, aspirazione dal basso o dal lato posteriore della macchina, mandata dal lato anteriore, ventilatore di tipo scirocco, scambiatore di calore costituito da tubi in rame e alette in alluminio, alimentazione 230 V-1-50 Hz, posta in opera con esclusione del collegamento elettrico e delle tubazioni, delle seguenti potenzialità | 07.T07.021.007 | resa frigorifera 4,5 kW, resa termica 5,0 kW, pressione sonora 34/32/28 dBa | cad | Analisi | 0 | 202 | 971.17 | 0 | 17.22 | 82.78 | 1173.17 | 175.98 | 134.91 | 1484.06 | 15
PUG2026/07.T07.021.009 |  | 07 | IMPIANTI TERMICI | 07.T07 | IMPIANTI DI CONDIZIONAMENTO | 07.T07.021 | Unità interna canalizzabile da controsoffitto, a basso spessore, refrigerante R410A, aspirazione dal basso o dal lato posteriore della macchina, mandata dal lato anteriore, ventilatore di tipo scirocco, scambiatore di calore costituito da tubi in rame e alette in alluminio, alimentazione 230 V-1-50 Hz, posta in opera con esclusione del collegamento elettrico e delle tubazioni, delle seguenti potenzialità | 07.T07.021.009 | resa frigorifera 5,6 kW, resa termica 6,3 kW, pressione sonora 35/33/29 dBA | cad | Analisi | 0 | 202 | 1020.25 | 0 | 16.53 | 83.47 | 1222.25 | 183.34 | 140.56 | 1546.15 | 15
PUG2026/07.T07.021.011 |  | 07 | IMPIANTI TERMICI | 07.T07 | IMPIANTI DI CONDIZIONAMENTO | 07.T07.021 | Unità interna canalizzabile da controsoffitto, a basso spessore, refrigerante R410A, aspirazione dal basso o dal lato posteriore della macchina, mandata dal lato anteriore, ventilatore di tipo scirocco, scambiatore di calore costituito da tubi in rame e alette in alluminio, alimentazione 230 V-1-50 Hz, posta in opera con esclusione del collegamento elettrico e delle tubazioni, delle seguenti potenzialità | 07.T07.021.011 | resa frigorifera 7,1 kW, resa termica 8,0 kW, pressione sonora 36/34/30 dBA | cad | Analisi | 0 | 303 | 1052.02 | 0 | 22.36 | 77.64 | 1355.02 | 203.25 | 155.83 | 1714.1 | 15
PUG2026/07.T07.023.001 |  | 07 | IMPIANTI TERMICI | 07.T07 | IMPIANTI DI CONDIZIONAMENTO | 07.T07.023 | Unità interna del tipo a parete, batteria di evaporazione in rame, refrigerante R410A, completo di filtro ispezionabile, ventilatore a più velocità, alimentazione 230 V-1-50 Hz, posta in opera con esclusione del collegamento elettrico e delle tubazioni, delle seguenti potenzialità | 07.T07.023.001 | resa frigorifera 2,2 kW, resa termica 2,5 kW, pressione sonora 35/29 dBA | cad | Analisi | 0 | 176.75 | 609.88 | 0 | 22.47 | 77.53 | 786.63 | 117.99 | 90.46 | 995.09 | 15
PUG2026/07.T07.023.003 |  | 07 | IMPIANTI TERMICI | 07.T07 | IMPIANTI DI CONDIZIONAMENTO | 07.T07.023 | Unità interna del tipo a parete, batteria di evaporazione in rame, refrigerante R410A, completo di filtro ispezionabile, ventilatore a più velocità, alimentazione 230 V-1-50 Hz, posta in opera con esclusione del collegamento elettrico e delle tubazioni, delle seguenti potenzialità | 07.T07.023.003 | resa frigorifera 2,8 kW, resa termica 3,2 kW, pressione sonora 36/29 dBA | cad | Analisi | 0 | 176.75 | 627.38 | 0 | 21.98 | 78.02 | 804.13 | 120.62 | 92.47 | 1017.22 | 15
PUG2026/07.T07.023.005 |  | 07 | IMPIANTI TERMICI | 07.T07 | IMPIANTI DI CONDIZIONAMENTO | 07.T07.023 | Unità interna del tipo a parete, batteria di evaporazione in rame, refrigerante R410A, completo di filtro ispezionabile, ventilatore a più velocità, alimentazione 230 V-1-50 Hz, posta in opera con esclusione del collegamento elettrico e delle tubazioni, delle seguenti potenzialità | 07.T07.023.005 | resa frigorifera 3,6 kW, resa termica 4,0 kW, pressione sonora 37/29 dBA | cad | Analisi | 0 | 176.75 | 637.88 | 0 | 21.7 | 78.3 | 814.63 | 122.19 | 93.68 | 1030.51 | 15
PUG2026/07.T07.023.007 |  | 07 | IMPIANTI TERMICI | 07.T07 | IMPIANTI DI CONDIZIONAMENTO | 07.T07.023 | Unità interna del tipo a parete, batteria di evaporazione in rame, refrigerante R410A, completo di filtro ispezionabile, ventilatore a più velocità, alimentazione 230 V-1-50 Hz, posta in opera con esclusione del collegamento elettrico e delle tubazioni, delle seguenti potenzialità | 07.T07.023.007 | resa frigorifera 4,5 kW, resa termica 5,0 kW, pressione sonora 39/34 dBA | cad | Analisi | 0 | 202 | 660.63 | 0 | 23.42 | 76.58 | 862.63 | 129.39 | 99.2 | 1091.23 | 15
PUG2026/07.T07.023.009 |  | 07 | IMPIANTI TERMICI | 07.T07 | IMPIANTI DI CONDIZIONAMENTO | 07.T07.023 | Unità interna del tipo a parete, batteria di evaporazione in rame, refrigerante R410A, completo di filtro ispezionabile, ventilatore a più velocità, alimentazione 230 V-1-50 Hz, posta in opera con esclusione del collegamento elettrico e delle tubazioni, delle seguenti potenzialità | 07.T07.023.009 | resa frigorifera 5,6 kW, resa termica 6,3 kW, pressione sonora 42/36 dBA | cad | Analisi | 0 | 202 | 711.38 | 0 | 22.12 | 77.88 | 913.38 | 137.01 | 105.04 | 1155.43 | 15
PUG2026/07.T07.023.011 |  | 07 | IMPIANTI TERMICI | 07.T07 | IMPIANTI DI CONDIZIONAMENTO | 07.T07.023 | Unità interna del tipo a parete, batteria di evaporazione in rame, refrigerante R410A, completo di filtro ispezionabile, ventilatore a più velocità, alimentazione 230 V-1-50 Hz, posta in opera con esclusione del collegamento elettrico e delle tubazioni, delle seguenti potenzialità | 07.T07.023.011 | resa frigorifera 7,1 kW, resa termica 8,0 kW, pressione sonora 46/39 dBA | cad | Analisi | 0 | 303 | 774.38 | 0 | 28.12 | 71.88 | 1077.38 | 161.61 | 123.9 | 1362.89 | 15
PUG2026/07.T07.025.001 |  | 07 | IMPIANTI TERMICI | 07.T07 | IMPIANTI DI CONDIZIONAMENTO | 07.T07.025 | Refrigeratore / pompa di calore d'acqua con condensazione ad aria con ventilatori centrifughi ad alta prevalenza canalizzabile, funzionante con refrigerante R410A; struttura in acciaio galvanizzato per installazione all'esterno; batteria di condensazione in alluminio; compressore scroll; completo di quadro elettrico premontato a bordo macchina; alimentazione elettrica 400 V-3-50 Hz, con esclusione delle opere murarie e dell'eventuale basamento, del rivestimento delle tubazioni, dei collegamenti elettrici e del tiro in alto, delle seguenti caratteristiche: solo refrigeratore dotato di kit idronico (pompa di circolazione, vaso d'espansione, filtro acqua meccanico e serbatoio d'accumulo) | 07.T07.025.001 | resa frigorifera 14 kW, resa termica 16 kW | cad | Analisi | 0 | 606 | 9879.16 | 0 | 5.78 | 94.22 | 10485.16 | 1572.77 | 1205.79 | 13263.72 | 15
PUG2026/07.T07.025.003 |  | 07 | IMPIANTI TERMICI | 07.T07 | IMPIANTI DI CONDIZIONAMENTO | 07.T07.025 | Refrigeratore / pompa di calore d'acqua con condensazione ad aria con ventilatori centrifughi ad alta prevalenza canalizzabile, funzionante con refrigerante R410A; struttura in acciaio galvanizzato per installazione all'esterno; batteria di condensazione in alluminio; compressore scroll; completo di quadro elettrico premontato a bordo macchina; alimentazione elettrica 400 V-3-50 Hz, con esclusione delle opere murarie e dell'eventuale basamento, del rivestimento delle tubazioni, dei collegamenti elettrici e del tiro in alto, delle seguenti caratteristiche: solo refrigeratore dotato di kit idronico (pompa di circolazione, vaso d'espansione, filtro acqua meccanico e serbatoio d'accumulo) | 07.T07.025.003 | resa frigorifera 19 kW, resa termica 21 kW | cad | Analisi | 0 | 606 | 10918.77 | 0 | 5.26 | 94.74 | 11524.77 | 1728.71 | 1325.35 | 14578.83 | 15
PUG2026/07.T07.025.005 |  | 07 | IMPIANTI TERMICI | 07.T07 | IMPIANTI DI CONDIZIONAMENTO | 07.T07.025 | Refrigeratore / pompa di calore d'acqua con condensazione ad aria con ventilatori centrifughi ad alta prevalenza canalizzabile, funzionante con refrigerante R410A; struttura in acciaio galvanizzato per installazione all'esterno; batteria di condensazione in alluminio; compressore scroll; completo di quadro elettrico premontato a bordo macchina; alimentazione elettrica 400 V-3-50 Hz, con esclusione delle opere murarie e dell'eventuale basamento, del rivestimento delle tubazioni, dei collegamenti elettrici e del tiro in alto, delle seguenti caratteristiche: solo refrigeratore dotato di kit idronico (pompa di circolazione, vaso d'espansione, filtro acqua meccanico e serbatoio d'accumulo) | 07.T07.025.005 | resa frigorifera 24 kW, resa termica 28 kW | cad | Analisi | 0 | 606 | 13732.29 | 0 | 4.23 | 95.77 | 14338.29 | 2150.74 | 1648.9 | 18137.94 | 15
PUG2026/07.T07.025.007 |  | 07 | IMPIANTI TERMICI | 07.T07 | IMPIANTI DI CONDIZIONAMENTO | 07.T07.025 | Refrigeratore / pompa di calore d'acqua con condensazione ad aria con ventilatori centrifughi ad alta prevalenza canalizzabile, funzionante con refrigerante R410A; struttura in acciaio galvanizzato per installazione all'esterno; batteria di condensazione in alluminio; compressore scroll; completo di quadro elettrico premontato a bordo macchina; alimentazione elettrica 400 V-3-50 Hz, con esclusione delle opere murarie e dell'eventuale basamento, del rivestimento delle tubazioni, dei collegamenti elettrici e del tiro in alto, delle seguenti caratteristiche: solo refrigeratore dotato di kit idronico (pompa di circolazione, vaso d'espansione, filtro acqua meccanico e serbatoio d'accumulo) | 07.T07.025.007 | resa frigorifera 31 kW, resa termica 35 kW | cad | Analisi | 0 | 808 | 15193.75 | 0 | 5.05 | 94.95 | 16001.75 | 2400.26 | 1840.2 | 20242.21 | 15
PUG2026/07.T07.025.009 |  | 07 | IMPIANTI TERMICI | 07.T07 | IMPIANTI DI CONDIZIONAMENTO | 07.T07.025 | Refrigeratore / pompa di calore d'acqua con condensazione ad aria con ventilatori centrifughi ad alta prevalenza canalizzabile, funzionante con refrigerante R410A; struttura in acciaio galvanizzato per installazione all'esterno; batteria di condensazione in alluminio; compressore scroll; completo di quadro elettrico premontato a bordo macchina; alimentazione elettrica 400 V-3-50 Hz, con esclusione delle opere murarie e dell'eventuale basamento, del rivestimento delle tubazioni, dei collegamenti elettrici e del tiro in alto, delle seguenti caratteristiche: solo refrigeratore dotato di kit idronico (pompa di circolazione, vaso d'espansione, filtro acqua meccanico e serbatoio d'accumulo) | 07.T07.025.009 | resa frigorifera 38 kW, resa termica 44 kW | cad | Analisi | 0 | 808 | 17273.98 | 0 | 4.47 | 95.53 | 18081.98 | 2712.3 | 2079.43 | 22873.7 | 15
PUG2026/07.T07.027.001 |  | 07 | IMPIANTI TERMICI | 07.T07 | IMPIANTI DI CONDIZIONAMENTO | 07.T07.027 | Refrigeratore / pompa di calore d'acqua con condensazione ad aria con ventilatori centrifughi ad alta prevalenza canalizzabile, funzionante con refrigerante R410A; struttura in acciaio galvanizzato per installazione all'esterno; batteria di condensazione in alluminio; compressore scroll; completo di quadro elettrico premontato a bordo macchina; alimentazione elettrica 400 V-3-50 Hz, con esclusione delle opere murarie e dell'eventuale basamento, del rivestimento delle tubazioni, dei collegamenti elettrici e del tiro in alto, delle seguenti caratteristiche: refrigeratore e pompa di calore dotato di kit idronico (pompa di circolazione, vaso d'espansione, filtro acqua meccanico e serbatoio d'accumulo) | 07.T07.027.001 | resa frigorifera 14 kW, resa termica 16 kW | cad | Analisi | 0 | 606 | 10948.08 | 0 | 5.24 | 94.76 | 11554.08 | 1733.11 | 1328.72 | 14615.91 | 15
PUG2026/07.T07.027.003 |  | 07 | IMPIANTI TERMICI | 07.T07 | IMPIANTI DI CONDIZIONAMENTO | 07.T07.027 | Refrigeratore / pompa di calore d'acqua con condensazione ad aria con ventilatori centrifughi ad alta prevalenza canalizzabile, funzionante con refrigerante R410A; struttura in acciaio galvanizzato per installazione all'esterno; batteria di condensazione in alluminio; compressore scroll; completo di quadro elettrico premontato a bordo macchina; alimentazione elettrica 400 V-3-50 Hz, con esclusione delle opere murarie e dell'eventuale basamento, del rivestimento delle tubazioni, dei collegamenti elettrici e del tiro in alto, delle seguenti caratteristiche: refrigeratore e pompa di calore dotato di kit idronico (pompa di circolazione, vaso d'espansione, filtro acqua meccanico e serbatoio d'accumulo) | 07.T07.027.003 | resa frigorifera 19 kW, resa termica 21 kW | cad | Analisi | 0 | 606 | 11987.69 | 0 | 4.81 | 95.19 | 12593.69 | 1889.05 | 1448.27 | 15931.02 | 15
PUG2026/07.T07.027.005 |  | 07 | IMPIANTI TERMICI | 07.T07 | IMPIANTI DI CONDIZIONAMENTO | 07.T07.027 | Refrigeratore / pompa di calore d'acqua con condensazione ad aria con ventilatori centrifughi ad alta prevalenza canalizzabile, funzionante con refrigerante R410A; struttura in acciaio galvanizzato per installazione all'esterno; batteria di condensazione in alluminio; compressore scroll; completo di quadro elettrico premontato a bordo macchina; alimentazione elettrica 400 V-3-50 Hz, con esclusione delle opere murarie e dell'eventuale basamento, del rivestimento delle tubazioni, dei collegamenti elettrici e del tiro in alto, delle seguenti caratteristiche: refrigeratore e pompa di calore dotato di kit idronico (pompa di circolazione, vaso d'espansione, filtro acqua meccanico e serbatoio d'accumulo) | 07.T07.027.005 | resa frigorifera 24 kW, resa termica 28 kW | cad | Analisi | 0 | 606 | 15785.2 | 0 | 3.7 | 96.3 | 16391.2 | 2458.68 | 1884.99 | 20734.87 | 15
PUG2026/07.T07.027.007 |  | 07 | IMPIANTI TERMICI | 07.T07 | IMPIANTI DI CONDIZIONAMENTO | 07.T07.027 | Refrigeratore / pompa di calore d'acqua con condensazione ad aria con ventilatori centrifughi ad alta prevalenza canalizzabile, funzionante con refrigerante R410A; struttura in acciaio galvanizzato per installazione all'esterno; batteria di condensazione in alluminio; compressore scroll; completo di quadro elettrico premontato a bordo macchina; alimentazione elettrica 400 V-3-50 Hz, con esclusione delle opere murarie e dell'eventuale basamento, del rivestimento delle tubazioni, dei collegamenti elettrici e del tiro in alto, delle seguenti caratteristiche: refrigeratore e pompa di calore dotato di kit idronico (pompa di circolazione, vaso d'espansione, filtro acqua meccanico e serbatoio d'accumulo) | 07.T07.027.007 | resa frigorifera 31 kW, resa termica 35 kW | cad | Analisi | 0 | 808 | 17476.03 | 0 | 4.42 | 95.58 | 18284.03 | 2742.6 | 2102.66 | 23129.3 | 15
PUG2026/07.T07.027.009 |  | 07 | IMPIANTI TERMICI | 07.T07 | IMPIANTI DI CONDIZIONAMENTO | 07.T07.027 | Refrigeratore / pompa di calore d'acqua con condensazione ad aria con ventilatori centrifughi ad alta prevalenza canalizzabile, funzionante con refrigerante R410A; struttura in acciaio galvanizzato per installazione all'esterno; batteria di condensazione in alluminio; compressore scroll; completo di quadro elettrico premontato a bordo macchina; alimentazione elettrica 400 V-3-50 Hz, con esclusione delle opere murarie e dell'eventuale basamento, del rivestimento delle tubazioni, dei collegamenti elettrici e del tiro in alto, delle seguenti caratteristiche: refrigeratore e pompa di calore dotato di kit idronico (pompa di circolazione, vaso d'espansione, filtro acqua meccanico e serbatoio d'accumulo) | 07.T07.027.009 | resa frigorifera 38 kW, resa termica 44 kW | cad | Analisi | 0 | 808 | 19206.27 | 0 | 4.04 | 95.96 | 20014.27 | 3002.14 | 2301.64 | 25318.05 | 15
PUG2026/07.T07.029.001 |  | 07 | IMPIANTI TERMICI | 07.T07 | IMPIANTI DI CONDIZIONAMENTO | 07.T07.029 | Pompa di calore idronica reversibile aria/acqua, tecnologia full Inverter per alta efficienza, gas refrigerante R32, funzionamento con aria esterna fino a -20 °C, temperatura massima mandata impianto 60 °C, ventilatori assiali, compreso regolatore elettronico e climatico, posta in opera con esclusione del collegamento elettrico e delle tubazioni: alimentazione elettrica 230 V-1-50 Hz | 07.T07.029.001 | resa frigorifera 4 kW, resa termica 5 kW | cad | Analisi | 0 | 202 | 3653 | 0 | 5.24 | 94.76 | 3855 | 578.25 | 443.33 | 4876.58 | 15
PUG2026/07.T07.029.003 |  | 07 | IMPIANTI TERMICI | 07.T07 | IMPIANTI DI CONDIZIONAMENTO | 07.T07.029 | Pompa di calore idronica reversibile aria/acqua, tecnologia full Inverter per alta efficienza, gas refrigerante R32, funzionamento con aria esterna fino a -20 °C, temperatura massima mandata impianto 60 °C, ventilatori assiali, compreso regolatore elettronico e climatico, posta in opera con esclusione del collegamento elettrico e delle tubazioni: alimentazione elettrica 230 V-1-50 Hz | 07.T07.029.003 | resa frigorifera 5 kW, resa termica 6 kW | cad | Analisi | 0 | 202 | 3115.2 | 0 | 6.09 | 93.91 | 3317.2 | 497.58 | 381.48 | 4196.26 | 15
PUG2026/07.T07.029.005 |  | 07 | IMPIANTI TERMICI | 07.T07 | IMPIANTI DI CONDIZIONAMENTO | 07.T07.029 | Pompa di calore idronica reversibile aria/acqua, tecnologia full Inverter per alta efficienza, gas refrigerante R32, funzionamento con aria esterna fino a -20 °C, temperatura massima mandata impianto 60 °C, ventilatori assiali, compreso regolatore elettronico e climatico, posta in opera con esclusione del collegamento elettrico e delle tubazioni: alimentazione elettrica 230 V-1-50 Hz | 07.T07.029.005 | resa frigorifera 6 kW, resa termica 8 kW | cad | Analisi | 0 | 202 | 3320.9 | 0 | 5.73 | 94.27 | 3522.9 | 528.44 | 405.13 | 4456.47 | 15
PUG2026/07.T07.029.007 |  | 07 | IMPIANTI TERMICI | 07.T07 | IMPIANTI DI CONDIZIONAMENTO | 07.T07.029 | Pompa di calore idronica reversibile aria/acqua, tecnologia full Inverter per alta efficienza, gas refrigerante R32, funzionamento con aria esterna fino a -20 °C, temperatura massima mandata impianto 60 °C, ventilatori assiali, compreso regolatore elettronico e climatico, posta in opera con esclusione del collegamento elettrico e delle tubazioni: alimentazione elettrica 230 V-1-50 Hz | 07.T07.029.007 | resa frigorifera 8 kW, resa termica 10 kW | cad | Analisi | 0 | 404 | 3979.8 | 0 | 9.22 | 90.78 | 4383.8 | 657.57 | 504.14 | 5545.51 | 15
PUG2026/07.T07.029.009 |  | 07 | IMPIANTI TERMICI | 07.T07 | IMPIANTI DI CONDIZIONAMENTO | 07.T07.029 | Pompa di calore idronica reversibile aria/acqua, tecnologia full Inverter per alta efficienza, gas refrigerante R32, funzionamento con aria esterna fino a -20 °C, temperatura massima mandata impianto 60 °C, ventilatori assiali, compreso regolatore elettronico e climatico, posta in opera con esclusione del collegamento elettrico e delle tubazioni: alimentazione elettrica 230 V-1-50 Hz | 07.T07.029.009 | resa frigorifera 9 kW, resa termica 12 kW | cad | Analisi | 0 | 404 | 4144.25 | 0 | 8.88 | 91.12 | 4548.25 | 682.24 | 523.05 | 5753.54 | 15
PUG2026/07.T07.029.011 |  | 07 | IMPIANTI TERMICI | 07.T07 | IMPIANTI DI CONDIZIONAMENTO | 07.T07.029 | Pompa di calore idronica reversibile aria/acqua, tecnologia full Inverter per alta efficienza, gas refrigerante R32, funzionamento con aria esterna fino a -20 °C, temperatura massima mandata impianto 60 °C, ventilatori assiali, compreso regolatore elettronico e climatico, posta in opera con esclusione del collegamento elettrico e delle tubazioni: alimentazione elettrica 230 V-1-50 Hz | 07.T07.029.011 | resa frigorifera 12 kW, resa termica 14 kW | cad | Analisi | 0 | 404 | 4919.75 | 0 | 7.59 | 92.41 | 5323.75 | 798.56 | 612.23 | 6734.54 | 15
PUG2026/07.T07.029.013 |  | 07 | IMPIANTI TERMICI | 07.T07 | IMPIANTI DI CONDIZIONAMENTO | 07.T07.029 | Pompa di calore idronica reversibile aria/acqua, tecnologia full Inverter per alta efficienza, gas refrigerante R32, funzionamento con aria esterna fino a -20 °C, temperatura massima mandata impianto 60 °C, ventilatori assiali, compreso regolatore elettronico e climatico, posta in opera con esclusione del collegamento elettrico e delle tubazioni: alimentazione elettrica 230 V-1-50 Hz | 07.T07.029.013 | resa frigorifera 14 kW, resa termica 16 kW | cad | Analisi | 0 | 404 | 5212.9 | 0 | 7.19 | 92.81 | 5616.9 | 842.54 | 645.94 | 7105.38 | 15
PUG2026/07.T07.031.001 |  | 07 | IMPIANTI TERMICI | 07.T07 | IMPIANTI DI CONDIZIONAMENTO | 07.T07.031 | Pompa di calore idronica reversibile aria/acqua, tecnologia full Inverter per alta efficienza, gas refrigerante R32, funzionamento con aria esterna fino a -20 °C, temperatura massima mandata impianto 60 °C, ventilatori assiali, compreso regolatore elettronico e climatico, posta in opera con esclusione del collegamento elettrico e delle tubazioni: alimentazione elettrica 400 V-3-50 Hz | 07.T07.031.001 | resa frigorifera nominale 11 kW, resa termica 16 kW | cad | Analisi | 0 | 202 | 5097.95 | 0 | 3.81 | 96.19 | 5299.95 | 794.99 | 609.49 | 6704.44 | 15
PUG2026/07.T07.031.003 |  | 07 | IMPIANTI TERMICI | 07.T07 | IMPIANTI DI CONDIZIONAMENTO | 07.T07.031 | Pompa di calore idronica reversibile aria/acqua, tecnologia full Inverter per alta efficienza, gas refrigerante R32, funzionamento con aria esterna fino a -20 °C, temperatura massima mandata impianto 60 °C, ventilatori assiali, compreso regolatore elettronico e climatico, posta in opera con esclusione del collegamento elettrico e delle tubazioni: alimentazione elettrica 400 V-3-50 Hz | 07.T07.031.003 | resa frigorifera nominale 14 kW, resa termica 16 kW | cad | Analisi | 0 | 202 | 5256.35 | 0 | 3.7 | 96.3 | 5458.35 | 818.75 | 627.71 | 6904.81 | 15
PUG2026/07.T07.031.005 |  | 07 | IMPIANTI TERMICI | 07.T07 | IMPIANTI DI CONDIZIONAMENTO | 07.T07.031 | Pompa di calore idronica reversibile aria/acqua, tecnologia full Inverter per alta efficienza, gas refrigerante R32, funzionamento con aria esterna fino a -20 °C, temperatura massima mandata impianto 60 °C, ventilatori assiali, compreso regolatore elettronico e climatico, posta in opera con esclusione del collegamento elettrico e delle tubazioni: alimentazione elettrica 400 V-3-50 Hz | 07.T07.031.005 | resa frigorifera nominale 15 kW, resa termica 15 kW | cad | Analisi | 0 | 202 | 5599.55 | 0 | 3.48 | 96.52 | 5801.55 | 870.23 | 667.18 | 7338.96 | 15
PUG2026/07.T07.033.001 |  | 07 | IMPIANTI TERMICI | 07.T07 | IMPIANTI DI CONDIZIONAMENTO | 07.T07.033 | Pompa di calore aria/acqua, tecnologia DC inverter, gas refrigerante R32, ventilatori assiali, con unità interna a basamento per la produzione acqua refrigerata, acqua calda uso riscaldamento e uso sanitario tramite serbatoio di accumulo incorporato, collegamento unità interne ed unità esterna tramite tubazioni idrauliche, dotata di centralina di regolazione e interfaccia con impianto fotovoltaico alimentazione elettrica 230 V-1-50 Hz; posta in opera esclusi gli allacci elettrici ed il collegamento alla rete idraulica: serbatoio da 170 l | 07.T07.033.001 | resa frigorifera 5 kW, resa termica 5 kW | cad | Analisi | 0 | 404 | 6566 | 0 | 5.8 | 94.2 | 6970 | 1045.5 | 801.55 | 8817.05 | 15
PUG2026/07.T07.033.003 |  | 07 | IMPIANTI TERMICI | 07.T07 | IMPIANTI DI CONDIZIONAMENTO | 07.T07.033 | Pompa di calore aria/acqua, tecnologia DC inverter, gas refrigerante R32, ventilatori assiali, con unità interna a basamento per la produzione acqua refrigerata, acqua calda uso riscaldamento e uso sanitario tramite serbatoio di accumulo incorporato, collegamento unità interne ed unità esterna tramite tubazioni idrauliche, dotata di centralina di regolazione e interfaccia con impianto fotovoltaico alimentazione elettrica 230 V-1-50 Hz; posta in opera esclusi gli allacci elettrici ed il collegamento alla rete idraulica: serbatoio da 170 l | 07.T07.033.003 | resa frigorifera 8 kW, resa termica 9 kW | cad | Analisi | 0 | 404 | 7921 | 0 | 4.85 | 95.15 | 8325 | 1248.75 | 957.38 | 10531.13 | 15
PUG2026/07.T07.035.001 |  | 07 | IMPIANTI TERMICI | 07.T07 | IMPIANTI DI CONDIZIONAMENTO | 07.T07.035 | Pompa di calore aria/acqua, tecnologia DC inverter, gas refrigerante R32, ventilatori assiali, con unità interna a basamento per la produzione acqua refrigerata, acqua calda uso riscaldamento e uso sanitario tramite serbatoio di accumulo incorporato, collegamento unità interne ed unità esterna tramite tubazioni idrauliche, dotata di centralina di regolazione e interfaccia con impianto fotovoltaico alimentazione elettrica 230 V-1-50 Hz; posta in opera esclusi gli allacci elettrici ed il collegamento alla rete idraulica: serbatoio da 200 l | 07.T07.035.001 | resa frigorifera 5 kW, resa termica 5 kW | cad | Analisi | 0 | 404 | 6748 | 0 | 5.65 | 94.35 | 7152 | 1072.8 | 822.48 | 9047.28 | 15
PUG2026/07.T07.035.003 |  | 07 | IMPIANTI TERMICI | 07.T07 | IMPIANTI DI CONDIZIONAMENTO | 07.T07.035 | Pompa di calore aria/acqua, tecnologia DC inverter, gas refrigerante R32, ventilatori assiali, con unità interna a basamento per la produzione acqua refrigerata, acqua calda uso riscaldamento e uso sanitario tramite serbatoio di accumulo incorporato, collegamento unità interne ed unità esterna tramite tubazioni idrauliche, dotata di centralina di regolazione e interfaccia con impianto fotovoltaico alimentazione elettrica 230 V-1-50 Hz; posta in opera esclusi gli allacci elettrici ed il collegamento alla rete idraulica: serbatoio da 200 l | 07.T07.035.003 | resa frigorifera 8 kW, resa termica 9 kW | cad | Analisi | 0 | 404 | 8103 | 0 | 4.75 | 95.25 | 8507 | 1276.05 | 978.31 | 10761.36 | 15
PUG2026/07.T07.035.005 |  | 07 | IMPIANTI TERMICI | 07.T07 | IMPIANTI DI CONDIZIONAMENTO | 07.T07.035 | Pompa di calore aria/acqua, tecnologia DC inverter, gas refrigerante R32, ventilatori assiali, con unità interna a basamento per la produzione acqua refrigerata, acqua calda uso riscaldamento e uso sanitario tramite serbatoio di accumulo incorporato, collegamento unità interne ed unità esterna tramite tubazioni idrauliche, dotata di centralina di regolazione e interfaccia con impianto fotovoltaico alimentazione elettrica 230 V-1-50 Hz; posta in opera esclusi gli allacci elettrici ed il collegamento alla rete idraulica: serbatoio da 200 l | 07.T07.035.005 | resa frigorifera 10 kW, resa termica 11 kW | cad | Analisi | 0 | 404 | 9311 | 0 | 4.16 | 95.84 | 9715 | 1457.25 | 1117.23 | 12289.48 | 15
PUG2026/07.T07.037.001 |  | 07 | IMPIANTI TERMICI | 07.T07 | IMPIANTI DI CONDIZIONAMENTO | 07.T07.037 | Pompa di calore aria/acqua, tecnologia DC inverter, gas refrigerante R32, ventilatori assiali, con unità interna a basamento per la produzione acqua refrigerata, acqua calda uso riscaldamento e uso sanitario tramite serbatoio di accumulo incorporato, collegamento unità interne ed unità esterna tramite tubazioni idrauliche, dotata di centralina di regolazione e interfaccia con impianto fotovoltaico alimentazione elettrica 230 V-1-50 Hz; posta in opera esclusi gli allacci elettrici ed il collegamento alla rete idraulica: serbatoio da 300 l | 07.T07.037.001 | resa frigorifera 8 kW, resa termica 9 kW | cad | Analisi | 0 | 404 | 8546 | 0 | 4.51 | 95.49 | 8950 | 1342.5 | 1029.25 | 11321.75 | 15
PUG2026/07.T07.037.003 |  | 07 | IMPIANTI TERMICI | 07.T07 | IMPIANTI DI CONDIZIONAMENTO | 07.T07.037 | Pompa di calore aria/acqua, tecnologia DC inverter, gas refrigerante R32, ventilatori assiali, con unità interna a basamento per la produzione acqua refrigerata, acqua calda uso riscaldamento e uso sanitario tramite serbatoio di accumulo incorporato, collegamento unità interne ed unità esterna tramite tubazioni idrauliche, dotata di centralina di regolazione e interfaccia con impianto fotovoltaico alimentazione elettrica 230 V-1-50 Hz; posta in opera esclusi gli allacci elettrici ed il collegamento alla rete idraulica: serbatoio da 300 l | 07.T07.037.003 | resa frigorifera 10 kW, resa termica 11 kW | cad | Analisi | 0 | 404 | 9754 | 0 | 3.98 | 96.02 | 10158 | 1523.7 | 1168.17 | 12849.87 | 15
PUG2026/07.T07.039.001 |  | 07 | IMPIANTI TERMICI | 07.T07 | IMPIANTI DI CONDIZIONAMENTO | 07.T07.039 | Pompa di calore aria/acqua, funzionante con gas R407C, circuito frigorifero con compressore di tipo scroll senza la presenza di inverter, struttura portante a telaio rivestita da pannelli di lamiera d'acciaio e ventilatore assiale, temperatura massima di mandata 65 °C, posta in opera esclusi i collegamenti elettrici e delle tubazioni: alimentazione elettrica 400 V-3-50 Hz | 07.T07.039.001 | resa termica 20 kW | cad | Analisi | 0 | 202 | 12714.05 | 0 | 1.56 | 98.44 | 12916.05 | 1937.41 | 1485.35 | 16338.8 | 15
PUG2026/07.T07.039.003 |  | 07 | IMPIANTI TERMICI | 07.T07 | IMPIANTI DI CONDIZIONAMENTO | 07.T07.039 | Pompa di calore aria/acqua, funzionante con gas R407C, circuito frigorifero con compressore di tipo scroll senza la presenza di inverter, struttura portante a telaio rivestita da pannelli di lamiera d'acciaio e ventilatore assiale, temperatura massima di mandata 65 °C, posta in opera esclusi i collegamenti elettrici e delle tubazioni: alimentazione elettrica 400 V-3-50 Hz | 07.T07.039.003 | resa termica 26 kW | cad | Analisi | 0 | 303 | 15423.45 | 0 | 1.93 | 98.07 | 15726.45 | 2358.97 | 1808.54 | 19893.96 | 15
PUG2026/07.T07.039.005 |  | 07 | IMPIANTI TERMICI | 07.T07 | IMPIANTI DI CONDIZIONAMENTO | 07.T07.039 | Pompa di calore aria/acqua, funzionante con gas R407C, circuito frigorifero con compressore di tipo scroll senza la presenza di inverter, struttura portante a telaio rivestita da pannelli di lamiera d'acciaio e ventilatore assiale, temperatura massima di mandata 65 °C, posta in opera esclusi i collegamenti elettrici e delle tubazioni: alimentazione elettrica 400 V-3-50 Hz | 07.T07.039.005 | resa termica 34 kW | cad | Analisi | 0 | 404 | 15739.69 | 0 | 2.5 | 97.5 | 16143.69 | 2421.55 | 1856.52 | 20421.77 | 15
PUG2026/07.T07.041.001 |  | 07 | IMPIANTI TERMICI | 07.T07 | IMPIANTI DI CONDIZIONAMENTO | 07.T07.041 | Pompa di calore aria/acqua, funzionante con gas R407C, circuito frigorifero con compressore di tipo scroll senza la presenza di inverter, struttura portante a telaio rivestita da pannelli di lamiera d'acciaio e ventilatore assiale, temperatura massima di mandata 65 °C, posta in opera esclusi i collegamenti elettrici e delle tubazioni: alimentazione elettrica 230 V-1-50 Hz | 07.T07.041.001 | resa termica 20 kW | cad | Analisi | 0 | 202 | 12714.05 | 0 | 1.56 | 98.44 | 12916.05 | 1937.41 | 1485.35 | 16338.8 | 15
PUG2026/07.T07.041.003 |  | 07 | IMPIANTI TERMICI | 07.T07 | IMPIANTI DI CONDIZIONAMENTO | 07.T07.041 | Pompa di calore aria/acqua, funzionante con gas R407C, circuito frigorifero con compressore di tipo scroll senza la presenza di inverter, struttura portante a telaio rivestita da pannelli di lamiera d'acciaio e ventilatore assiale, temperatura massima di mandata 65 °C, posta in opera esclusi i collegamenti elettrici e delle tubazioni: alimentazione elettrica 230 V-1-50 Hz | 07.T07.041.003 | resa termica 26 kW | cad | Analisi | 0 | 303 | 15423.45 | 0 | 1.93 | 98.07 | 15726.45 | 2358.97 | 1808.54 | 19893.96 | 15
PUG2026/07.T07.041.005 |  | 07 | IMPIANTI TERMICI | 07.T07 | IMPIANTI DI CONDIZIONAMENTO | 07.T07.041 | Pompa di calore aria/acqua, funzionante con gas R407C, circuito frigorifero con compressore di tipo scroll senza la presenza di inverter, struttura portante a telaio rivestita da pannelli di lamiera d'acciaio e ventilatore assiale, temperatura massima di mandata 65 °C, posta in opera esclusi i collegamenti elettrici e delle tubazioni: alimentazione elettrica 230 V-1-50 Hz | 07.T07.041.005 | resa termica 34 kW | cad | Analisi | 0 | 404 | 15739.69 | 0 | 2.5 | 97.5 | 16143.69 | 2421.55 | 1856.52 | 20421.77 | 15
PUG2026/07.T07.043.001 |  | 07 | IMPIANTI TERMICI | 07.T07 | IMPIANTI DI CONDIZIONAMENTO | 07.T07.043 | Pompa di calore aria/acqua, ventilatore assiale, compressore tipo scroll, valvola deviatrice e sensore sanitaria, gas refrigerante R410A, controllo ambiente comunicazione via BUS, interfaccia per il collegamento con eventuale impianto fotovoltaico, posta in opera esclusi i collegamenti elettrici e delle tubazioni: con unità interna pensile monozona, alimentazione elettrica 230 V-1-50 Hz | 07.T07.043.001 | resa frigorifera 5 kW, resa termica 4 kW | cad | Analisi | 0 | 202 | 4340.7 | 0 | 4.45 | 95.55 | 4542.7 | 681.41 | 522.41 | 5746.52 | 15
PUG2026/07.T07.043.003 |  | 07 | IMPIANTI TERMICI | 07.T07 | IMPIANTI DI CONDIZIONAMENTO | 07.T07.043 | Pompa di calore aria/acqua, ventilatore assiale, compressore tipo scroll, valvola deviatrice e sensore sanitaria, gas refrigerante R410A, controllo ambiente comunicazione via BUS, interfaccia per il collegamento con eventuale impianto fotovoltaico, posta in opera esclusi i collegamenti elettrici e delle tubazioni: con unità interna pensile monozona, alimentazione elettrica 230 V-1-50 Hz | 07.T07.043.003 | resa frigorifera 6 kW, resa termica 4 kW | cad | Analisi | 0 | 303 | 4463.55 | 0 | 6.36 | 93.64 | 4766.55 | 714.98 | 548.15 | 6029.69 | 15
PUG2026/07.T07.043.005 |  | 07 | IMPIANTI TERMICI | 07.T07 | IMPIANTI DI CONDIZIONAMENTO | 07.T07.043 | Pompa di calore aria/acqua, ventilatore assiale, compressore tipo scroll, valvola deviatrice e sensore sanitaria, gas refrigerante R410A, controllo ambiente comunicazione via BUS, interfaccia per il collegamento con eventuale impianto fotovoltaico, posta in opera esclusi i collegamenti elettrici e delle tubazioni: con unità interna pensile monozona, alimentazione elettrica 230 V-1-50 Hz | 07.T07.043.005 | resa frigorifera 8 kW, resa termica 6 kW | cad | Analisi | 0 | 404 | 5009.55 | 0 | 7.46 | 92.54 | 5413.55 | 812.03 | 622.56 | 6848.14 | 15
PUG2026/07.T07.045.001 |  | 07 | IMPIANTI TERMICI | 07.T07 | IMPIANTI DI CONDIZIONAMENTO | 07.T07.045 | Pompa di calore aria/acqua, ventilatore assiale, compressore tipo scroll, valvola deviatrice e sensore sanitaria, gas refrigerante R410A, controllo ambiente comunicazione via BUS, interfaccia per il collegamento con eventuale impianto fotovoltaico, posta in opera esclusi i collegamenti elettrici e delle tubazioni: con unità interna pensile monozona, alimentazione elettrica 400 V-3-50 Hz | 07.T07.045.001 | resa frigorifera 8 kW, resa termica 6 kW | cad | Analisi | 0 | 202 | 5623.8 | 0 | 3.47 | 96.53 | 5825.8 | 873.87 | 669.97 | 7369.64 | 15
PUG2026/07.T07.045.003 |  | 07 | IMPIANTI TERMICI | 07.T07 | IMPIANTI DI CONDIZIONAMENTO | 07.T07.045 | Pompa di calore aria/acqua, ventilatore assiale, compressore tipo scroll, valvola deviatrice e sensore sanitaria, gas refrigerante R410A, controllo ambiente comunicazione via BUS, interfaccia per il collegamento con eventuale impianto fotovoltaico, posta in opera esclusi i collegamenti elettrici e delle tubazioni: con unità interna pensile monozona, alimentazione elettrica 400 V-3-50 Hz | 07.T07.045.003 | resa frigorifera 11 kW, resa termica 9 kW | cad | Analisi | 0 | 303 | 6579.3 | 0 | 4.4 | 95.6 | 6882.3 | 1032.35 | 791.46 | 8706.11 | 15
PUG2026/07.T07.045.005 |  | 07 | IMPIANTI TERMICI | 07.T07 | IMPIANTI DI CONDIZIONAMENTO | 07.T07.045 | Pompa di calore aria/acqua, ventilatore assiale, compressore tipo scroll, valvola deviatrice e sensore sanitaria, gas refrigerante R410A, controllo ambiente comunicazione via BUS, interfaccia per il collegamento con eventuale impianto fotovoltaico, posta in opera esclusi i collegamenti elettrici e delle tubazioni: con unità interna pensile monozona, alimentazione elettrica 400 V-3-50 Hz | 07.T07.045.005 | resa frigorifera 13 kW, resa termica 10 kW | cad | Analisi | 0 | 404 | 6702.15 | 0 | 5.69 | 94.31 | 7106.15 | 1065.92 | 817.21 | 8989.28 | 15
PUG2026/07.T07.047.001 |  | 07 | IMPIANTI TERMICI | 07.T07 | IMPIANTI DI CONDIZIONAMENTO | 07.T07.047 | Pompa di calore aria/acqua, ventilatore assiale, compressore tipo scroll, valvola deviatrice e sensore sanitaria, gas refrigerante R410A, controllo ambiente comunicazione via BUS, interfaccia per il collegamento con eventuale impianto fotovoltaico, posta in opera esclusi i collegamenti elettrici e delle tubazioni: con unità interna pensile multizona, alimentazione elettrica 230 V-1-50 Hz | 07.T07.047.001 | resa frigorifera 5 kW, resa termica 4 kW | cad | Analisi | 0 | 202 | 4843.65 | 0 | 4 | 96 | 5045.65 | 756.85 | 580.25 | 6382.75 | 15
PUG2026/07.T07.047.003 |  | 07 | IMPIANTI TERMICI | 07.T07 | IMPIANTI DI CONDIZIONAMENTO | 07.T07.047 | Pompa di calore aria/acqua, ventilatore assiale, compressore tipo scroll, valvola deviatrice e sensore sanitaria, gas refrigerante R410A, controllo ambiente comunicazione via BUS, interfaccia per il collegamento con eventuale impianto fotovoltaico, posta in opera esclusi i collegamenti elettrici e delle tubazioni: con unità interna pensile multizona, alimentazione elettrica 230 V-1-50 Hz | 07.T07.047.003 | resa frigorifera 6 kW, resa termica 4 kW | cad | Analisi | 0 | 303 | 5115.6 | 0 | 5.59 | 94.41 | 5418.6 | 812.79 | 623.14 | 6854.53 | 15
PUG2026/07.T07.047.005 |  | 07 | IMPIANTI TERMICI | 07.T07 | IMPIANTI DI CONDIZIONAMENTO | 07.T07.047 | Pompa di calore aria/acqua, ventilatore assiale, compressore tipo scroll, valvola deviatrice e sensore sanitaria, gas refrigerante R410A, controllo ambiente comunicazione via BUS, interfaccia per il collegamento con eventuale impianto fotovoltaico, posta in opera esclusi i collegamenti elettrici e delle tubazioni: con unità interna pensile multizona, alimentazione elettrica 230 V-1-50 Hz | 07.T07.047.005 | resa frigorifera 8 kW, resa termica 6 kW | cad | Analisi | 0 | 404 | 5534.55 | 0 | 6.8 | 93.2 | 5938.55 | 890.78 | 682.93 | 7512.27 | 15
PUG2026/07.T07.049.001 |  | 07 | IMPIANTI TERMICI | 07.T07 | IMPIANTI DI CONDIZIONAMENTO | 07.T07.049 | Pompa di calore aria/acqua, tecnologia DC inverter, con unità interna pensile per produzione acqua refrigerata e acqua calda uso riscaldamento e uso sanitario tramite serbatoio di accumulo esterno non incluso, dotata di centralina di regolazione e interfaccia per l'eventuale collegamento con l'impianto fotovoltaico, posta in opera esclusi i collegamenti elettrici ed il collegamento alla rete idraulica: gas refrigerante R32, alimentazione elettrica 230 V-1-50 Hz | 07.T07.049.001 | resa frigorifera 6 kW, resa termica 4 kW | cad | Analisi | 0 | 202 | 4652.55 | 0 | 4.16 | 95.84 | 4854.55 | 728.18 | 558.27 | 6141.01 | 15
PUG2026/07.T07.049.003 |  | 07 | IMPIANTI TERMICI | 07.T07 | IMPIANTI DI CONDIZIONAMENTO | 07.T07.049 | Pompa di calore aria/acqua, tecnologia DC inverter, con unità interna pensile per produzione acqua refrigerata e acqua calda uso riscaldamento e uso sanitario tramite serbatoio di accumulo esterno non incluso, dotata di centralina di regolazione e interfaccia per l'eventuale collegamento con l'impianto fotovoltaico, posta in opera esclusi i collegamenti elettrici ed il collegamento alla rete idraulica: gas refrigerante R32, alimentazione elettrica 230 V-1-50 Hz | 07.T07.049.003 | resa frigorifera 6 kW, resa termica 6 kW | cad | Analisi | 0 | 303 | 5011.65 | 0 | 5.7 | 94.3 | 5314.65 | 797.2 | 611.18 | 6723.03 | 15
PUG2026/07.T07.049.005 |  | 07 | IMPIANTI TERMICI | 07.T07 | IMPIANTI DI CONDIZIONAMENTO | 07.T07.049 | Pompa di calore aria/acqua, tecnologia DC inverter, con unità interna pensile per produzione acqua refrigerata e acqua calda uso riscaldamento e uso sanitario tramite serbatoio di accumulo esterno non incluso, dotata di centralina di regolazione e interfaccia per l'eventuale collegamento con l'impianto fotovoltaico, posta in opera esclusi i collegamenti elettrici ed il collegamento alla rete idraulica: gas refrigerante R32, alimentazione elettrica 230 V-1-50 Hz | 07.T07.049.005 | resa frigorifera 6 kW, resa termica 8 kW | cad | Analisi | 0 | 404 | 5817 | 0 | 6.49 | 93.51 | 6221 | 933.15 | 715.42 | 7869.57 | 15
PUG2026/07.T07.051.001 |  | 07 | IMPIANTI TERMICI | 07.T07 | IMPIANTI DI CONDIZIONAMENTO | 07.T07.051 | Pompa di calore aria/acqua, tecnologia DC inverter, con unità interna pensile per produzione acqua refrigerata e acqua calda uso riscaldamento e uso sanitario tramite serbatoio di accumulo esterno non incluso, dotata di centralina di regolazione e interfaccia per l'eventuale collegamento con l'impianto fotovoltaico, posta in opera esclusi i collegamenti elettrici ed il collegamento alla rete idraulica: gas refrigerante R410A, alimentazione elettrica 230 V-1-50 Hz | 07.T07.051.001 | resa frigorifera 7 kW, resa termica 8 kW | cad | Analisi | 0 | 202 | 6979.35 | 0 | 2.81 | 97.19 | 7181.35 | 1077.2 | 825.86 | 9084.41 | 15
PUG2026/07.T07.051.003 |  | 07 | IMPIANTI TERMICI | 07.T07 | IMPIANTI DI CONDIZIONAMENTO | 07.T07.051 | Pompa di calore aria/acqua, tecnologia DC inverter, con unità interna pensile per produzione acqua refrigerata e acqua calda uso riscaldamento e uso sanitario tramite serbatoio di accumulo esterno non incluso, dotata di centralina di regolazione e interfaccia per l'eventuale collegamento con l'impianto fotovoltaico, posta in opera esclusi i collegamenti elettrici ed il collegamento alla rete idraulica: gas refrigerante R410A, alimentazione elettrica 230 V-1-50 Hz | 07.T07.051.003 | resa frigorifera 10 kW, resa termica 11 kW | cad | Analisi | 0 | 303 | 7599.9 | 0 | 3.83 | 96.17 | 7902.9 | 1185.44 | 908.83 | 9997.17 | 15
PUG2026/07.T07.051.005 |  | 07 | IMPIANTI TERMICI | 07.T07 | IMPIANTI DI CONDIZIONAMENTO | 07.T07.051 | Pompa di calore aria/acqua, tecnologia DC inverter, con unità interna pensile per produzione acqua refrigerata e acqua calda uso riscaldamento e uso sanitario tramite serbatoio di accumulo esterno non incluso, dotata di centralina di regolazione e interfaccia per l'eventuale collegamento con l'impianto fotovoltaico, posta in opera esclusi i collegamenti elettrici ed il collegamento alla rete idraulica: gas refrigerante R410A, alimentazione elettrica 230 V-1-50 Hz | 07.T07.051.005 | resa frigorifera 14 kW, resa termica 16 kW | cad | Analisi | 0 | 404 | 8522.85 | 0 | 4.53 | 95.47 | 8926.85 | 1339.03 | 1026.59 | 11292.47 | 15
PUG2026/07.T07.053.001 |  | 07 | IMPIANTI TERMICI | 07.T07 | IMPIANTI DI CONDIZIONAMENTO | 07.T07.053 | Pompa di calore aria/acqua, tecnologia DC inverter, con unità interna pensile per produzione acqua refrigerata e acqua calda uso riscaldamento e uso sanitario tramite serbatoio di accumulo esterno non incluso, dotata di centralina di regolazione e interfaccia per l'eventuale collegamento con l'impianto fotovoltaico, posta in opera esclusi i collegamenti elettrici ed il collegamento alla rete idraulica: gas refrigerante R410A, alimentazione elettrica 400 V-3-50 Hz | 07.T07.053.001 | resa frigorifera 10 kW, resa termica 11 kW | cad | Analisi | 0 | 202 | 7945.35 | 0 | 2.48 | 97.52 | 8147.35 | 1222.1 | 936.95 | 10306.4 | 15
PUG2026/07.T07.053.003 |  | 07 | IMPIANTI TERMICI | 07.T07 | IMPIANTI DI CONDIZIONAMENTO | 07.T07.053 | Pompa di calore aria/acqua, tecnologia DC inverter, con unità interna pensile per produzione acqua refrigerata e acqua calda uso riscaldamento e uso sanitario tramite serbatoio di accumulo esterno non incluso, dotata di centralina di regolazione e interfaccia per l'eventuale collegamento con l'impianto fotovoltaico, posta in opera esclusi i collegamenti elettrici ed il collegamento alla rete idraulica: gas refrigerante R410A, alimentazione elettrica 400 V-3-50 Hz | 07.T07.053.003 | resa frigorifera 14 kW, resa termica 16 kW | cad | Analisi | 0 | 303 | 8877.75 | 0 | 3.3 | 96.7 | 9180.75 | 1377.11 | 1055.79 | 11613.65 | 15
PUG2026/07.T07.053.005 |  | 07 | IMPIANTI TERMICI | 07.T07 | IMPIANTI DI CONDIZIONAMENTO | 07.T07.053 | Pompa di calore aria/acqua, tecnologia DC inverter, con unità interna pensile per produzione acqua refrigerata e acqua calda uso riscaldamento e uso sanitario tramite serbatoio di accumulo esterno non incluso, dotata di centralina di regolazione e interfaccia per l'eventuale collegamento con l'impianto fotovoltaico, posta in opera esclusi i collegamenti elettrici ed il collegamento alla rete idraulica: gas refrigerante R410A, alimentazione elettrica 400 V-3-50 Hz | 07.T07.053.005 | resa frigorifera 18 kW, resa termica 22 kW | cad | Analisi | 0 | 404 | 11743.2 | 0 | 3.33 | 96.67 | 12147.2 | 1822.08 | 1396.93 | 15366.21 | 15
PUG2026/07.T07.053.007 |  | 07 | IMPIANTI TERMICI | 07.T07 | IMPIANTI DI CONDIZIONAMENTO | 07.T07.053 | Pompa di calore aria/acqua, tecnologia DC inverter, con unità interna pensile per produzione acqua refrigerata e acqua calda uso riscaldamento e uso sanitario tramite serbatoio di accumulo esterno non incluso, dotata di centralina di regolazione e interfaccia per l'eventuale collegamento con l'impianto fotovoltaico, posta in opera esclusi i collegamenti elettrici ed il collegamento alla rete idraulica: gas refrigerante R410A, alimentazione elettrica 400 V-3-50 Hz | 07.T07.053.007 | resa frigorifera 22 kW, resa termica 25 kW | cad | Analisi | 0 | 404 | 12907.65 | 0 | 3.03 | 96.97 | 13311.65 | 1996.75 | 1530.84 | 16839.24 | 15
PUG2026/07.T07.055.001 |  | 07 | IMPIANTI TERMICI | 07.T07 | IMPIANTI DI CONDIZIONAMENTO | 07.T07.055 | Ventilconvettore con ventilatore di mandata del tipo centrifugo assiale costituito da carter in lamiera metallica verniciata a fuoco, telaio portante in profilati metallici, vasca di raccolta condensa, filtri in materiale sintetico rigenerabile, commutatore di velocità a tre posizioni, piedini di sostegno, con le seguenti prestazioni in condizioni medie di funzionamento (temperatura acqua in raffreddamento 7/12 °C, temperatura acqua in riscaldamento 50/40 °C), dato in opera a perfetta regola d'arte compreso l'onere del collegamento alle tubazioni esistenti, valvole, detentore e rivestimento isolante, con esclusione della linea di alimentazione elettrica e del collegamento equipotenziale: con una batteria a 4 ranghi, con mobile per installazione verticale | 07.T07.055.001 | resa frigorifera 1,02 kW, resa termica 1,27 kW velocità media portata 175 mc/h | cad | Analisi | 0 | 202 | 422.52 | 0 | 32.34 | 67.66 | 624.52 | 93.68 | 71.82 | 790.02 | 15
PUG2026/07.T07.055.003 |  | 07 | IMPIANTI TERMICI | 07.T07 | IMPIANTI DI CONDIZIONAMENTO | 07.T07.055 | Ventilconvettore con ventilatore di mandata del tipo centrifugo assiale costituito da carter in lamiera metallica verniciata a fuoco, telaio portante in profilati metallici, vasca di raccolta condensa, filtri in materiale sintetico rigenerabile, commutatore di velocità a tre posizioni, piedini di sostegno, con le seguenti prestazioni in condizioni medie di funzionamento (temperatura acqua in raffreddamento 7/12 °C, temperatura acqua in riscaldamento 50/40 °C), dato in opera a perfetta regola d'arte compreso l'onere del collegamento alle tubazioni esistenti, valvole, detentore e rivestimento isolante, con esclusione della linea di alimentazione elettrica e del collegamento equipotenziale: con una batteria a 4 ranghi, con mobile per installazione verticale | 07.T07.055.003 | resa frigorifera 1,43 kW, resa termica 1,72 kW velocità media portata 220 mc/h | cad | Analisi | 0 | 202 | 449.4 | 0 | 31.01 | 68.99 | 651.4 | 97.71 | 74.91 | 824.02 | 15
PUG2026/07.T07.055.005 |  | 07 | IMPIANTI TERMICI | 07.T07 | IMPIANTI DI CONDIZIONAMENTO | 07.T07.055 | Ventilconvettore con ventilatore di mandata del tipo centrifugo assiale costituito da carter in lamiera metallica verniciata a fuoco, telaio portante in profilati metallici, vasca di raccolta condensa, filtri in materiale sintetico rigenerabile, commutatore di velocità a tre posizioni, piedini di sostegno, con le seguenti prestazioni in condizioni medie di funzionamento (temperatura acqua in raffreddamento 7/12 °C, temperatura acqua in riscaldamento 50/40 °C), dato in opera a perfetta regola d'arte compreso l'onere del collegamento alle tubazioni esistenti, valvole, detentore e rivestimento isolante, con esclusione della linea di alimentazione elettrica e del collegamento equipotenziale: con una batteria a 4 ranghi, con mobile per installazione verticale | 07.T07.055.005 | resa frigorifera 1,89 kW, resa termica 2,23 kW a velocità media con portata di 270 mc/h | cad | Analisi | 0 | 202 | 485.52 | 0 | 29.38 | 70.62 | 687.52 | 103.13 | 79.06 | 869.71 | 15
PUG2026/07.T07.055.007 |  | 07 | IMPIANTI TERMICI | 07.T07 | IMPIANTI DI CONDIZIONAMENTO | 07.T07.055 | Ventilconvettore con ventilatore di mandata del tipo centrifugo assiale costituito da carter in lamiera metallica verniciata a fuoco, telaio portante in profilati metallici, vasca di raccolta condensa, filtri in materiale sintetico rigenerabile, commutatore di velocità a tre posizioni, piedini di sostegno, con le seguenti prestazioni in condizioni medie di funzionamento (temperatura acqua in raffreddamento 7/12 °C, temperatura acqua in riscaldamento 50/40 °C), dato in opera a perfetta regola d'arte compreso l'onere del collegamento alle tubazioni esistenti, valvole, detentore e rivestimento isolante, con esclusione della linea di alimentazione elettrica e del collegamento equipotenziale: con una batteria a 4 ranghi, con mobile per installazione verticale | 07.T07.055.007 | resa frigorifera 2,28 kW, resa termica 2,72 kW a velocità media con portata di 335 mc/h | cad | Analisi | 0 | 202 | 514.08 | 0 | 28.21 | 71.79 | 716.08 | 107.41 | 82.35 | 905.84 | 15
PUG2026/07.T07.055.009 |  | 07 | IMPIANTI TERMICI | 07.T07 | IMPIANTI DI CONDIZIONAMENTO | 07.T07.055 | Ventilconvettore con ventilatore di mandata del tipo centrifugo assiale costituito da carter in lamiera metallica verniciata a fuoco, telaio portante in profilati metallici, vasca di raccolta condensa, filtri in materiale sintetico rigenerabile, commutatore di velocità a tre posizioni, piedini di sostegno, con le seguenti prestazioni in condizioni medie di funzionamento (temperatura acqua in raffreddamento 7/12 °C, temperatura acqua in riscaldamento 50/40 °C), dato in opera a perfetta regola d'arte compreso l'onere del collegamento alle tubazioni esistenti, valvole, detentore e rivestimento isolante, con esclusione della linea di alimentazione elettrica e del collegamento equipotenziale: con una batteria a 4 ranghi, con mobile per installazione verticale | 07.T07.055.009 | resa frigorifera 3,25 kW, resa termica 3,81 kW a velocità media con portata di 495 mc/h | cad | Analisi | 0 | 202 | 542.64 | 0 | 27.13 | 72.87 | 744.64 | 111.7 | 85.63 | 941.97 | 15
PUG2026/07.T07.055.011 |  | 07 | IMPIANTI TERMICI | 07.T07 | IMPIANTI DI CONDIZIONAMENTO | 07.T07.055 | Ventilconvettore con ventilatore di mandata del tipo centrifugo assiale costituito da carter in lamiera metallica verniciata a fuoco, telaio portante in profilati metallici, vasca di raccolta condensa, filtri in materiale sintetico rigenerabile, commutatore di velocità a tre posizioni, piedini di sostegno, con le seguenti prestazioni in condizioni medie di funzionamento (temperatura acqua in raffreddamento 7/12 °C, temperatura acqua in riscaldamento 50/40 °C), dato in opera a perfetta regola d'arte compreso l'onere del collegamento alle tubazioni esistenti, valvole, detentore e rivestimento isolante, con esclusione della linea di alimentazione elettrica e del collegamento equipotenziale: con una batteria a 4 ranghi, con mobile per installazione verticale | 07.T07.055.011 | resa frigorifera 3,86 kW, resa termica 4,69 kW a velocità media con portata di 590 mc/h | cad | Analisi | 0 | 202 | 592.2 | 0 | 25.43 | 74.57 | 794.2 | 119.13 | 91.33 | 1004.66 | 15
PUG2026/07.T07.055.013 |  | 07 | IMPIANTI TERMICI | 07.T07 | IMPIANTI DI CONDIZIONAMENTO | 07.T07.055 | Ventilconvettore con ventilatore di mandata del tipo centrifugo assiale costituito da carter in lamiera metallica verniciata a fuoco, telaio portante in profilati metallici, vasca di raccolta condensa, filtri in materiale sintetico rigenerabile, commutatore di velocità a tre posizioni, piedini di sostegno, con le seguenti prestazioni in condizioni medie di funzionamento (temperatura acqua in raffreddamento 7/12 °C, temperatura acqua in riscaldamento 50/40 °C), dato in opera a perfetta regola d'arte compreso l'onere del collegamento alle tubazioni esistenti, valvole, detentore e rivestimento isolante, con esclusione della linea di alimentazione elettrica e del collegamento equipotenziale: con una batteria a 4 ranghi, con mobile per installazione verticale | 07.T07.055.013 | resa frigorifera 4,64 kW, resa termica 5,55 kW a velocità media con portata di 735 mc/h | cad | Analisi | 0 | 202 | 654.02 | 0 | 23.6 | 76.4 | 856.02 | 128.4 | 98.44 | 1082.87 | 15
PUG2026/07.T07.055.015 |  | 07 | IMPIANTI TERMICI | 07.T07 | IMPIANTI DI CONDIZIONAMENTO | 07.T07.055 | Ventilconvettore con ventilatore di mandata del tipo centrifugo assiale costituito da carter in lamiera metallica verniciata a fuoco, telaio portante in profilati metallici, vasca di raccolta condensa, filtri in materiale sintetico rigenerabile, commutatore di velocità a tre posizioni, piedini di sostegno, con le seguenti prestazioni in condizioni medie di funzionamento (temperatura acqua in raffreddamento 7/12 °C, temperatura acqua in riscaldamento 50/40 °C), dato in opera a perfetta regola d'arte compreso l'onere del collegamento alle tubazioni esistenti, valvole, detentore e rivestimento isolante, con esclusione della linea di alimentazione elettrica e del collegamento equipotenziale: con una batteria a 4 ranghi, con mobile per installazione verticale | 07.T07.055.015 | resa frigorifera 5,73 kW, resa termica 7,36 kW a velocità media con portata di 1020 mc/h | cad | Analisi | 0 | 202 | 738.86 | 0 | 21.47 | 78.53 | 940.86 | 141.13 | 108.2 | 1190.19 | 15
PUG2026/07.T07.055.017 |  | 07 | IMPIANTI TERMICI | 07.T07 | IMPIANTI DI CONDIZIONAMENTO | 07.T07.055 | Ventilconvettore con ventilatore di mandata del tipo centrifugo assiale costituito da carter in lamiera metallica verniciata a fuoco, telaio portante in profilati metallici, vasca di raccolta condensa, filtri in materiale sintetico rigenerabile, commutatore di velocità a tre posizioni, piedini di sostegno, con le seguenti prestazioni in condizioni medie di funzionamento (temperatura acqua in raffreddamento 7/12 °C, temperatura acqua in riscaldamento 50/40 °C), dato in opera a perfetta regola d'arte compreso l'onere del collegamento alle tubazioni esistenti, valvole, detentore e rivestimento isolante, con esclusione della linea di alimentazione elettrica e del collegamento equipotenziale: con una batteria a 4 ranghi, con mobile per installazione verticale | 07.T07.055.017 | resa frigorifera 6,54 kW, resa termica 8,53 kW a velocità media con portata di 1210 mc/h | cad | Analisi | 0 | 202 | 766.58 | 0 | 20.86 | 79.14 | 968.58 | 145.29 | 111.39 | 1225.25 | 15
PUG2026/07.T07.057.001 |  | 07 | IMPIANTI TERMICI | 07.T07 | IMPIANTI DI CONDIZIONAMENTO | 07.T07.057 | Ventilconvettore con ventilatore di mandata del tipo centrifugo assiale costituito da carter in lamiera metallica verniciata a fuoco, telaio portante in profilati metallici, vasca di raccolta condensa, filtri in materiale sintetico rigenerabile, commutatore di velocità a tre posizioni, piedini di sostegno, con le seguenti prestazioni in condizioni medie di funzionamento (temperatura acqua in raffreddamento 7/12 °C, temperatura acqua in riscaldamento 50/40 °C), dato in opera a perfetta regola d'arte compreso l'onere del collegamento alle tubazioni esistenti, valvole, detentore e rivestimento isolante, con esclusione della linea di alimentazione elettrica e del collegamento equipotenziale: con una batteria a 4 ranghi, ad incasso (senza mobile) per installazione orizzontale e verticale | 07.T07.057.001 | resa frigorifera 1,02 kW, resa termica 1,27 kW velocità media portata 175 mc/h | cad | Analisi | 0 | 202 | 389.6 | 0 | 34.14 | 65.86 | 591.6 | 88.74 | 68.03 | 748.37 | 15
PUG2026/07.T07.057.003 |  | 07 | IMPIANTI TERMICI | 07.T07 | IMPIANTI DI CONDIZIONAMENTO | 07.T07.057 | Ventilconvettore con ventilatore di mandata del tipo centrifugo assiale costituito da carter in lamiera metallica verniciata a fuoco, telaio portante in profilati metallici, vasca di raccolta condensa, filtri in materiale sintetico rigenerabile, commutatore di velocità a tre posizioni, piedini di sostegno, con le seguenti prestazioni in condizioni medie di funzionamento (temperatura acqua in raffreddamento 7/12 °C, temperatura acqua in riscaldamento 50/40 °C), dato in opera a perfetta regola d'arte compreso l'onere del collegamento alle tubazioni esistenti, valvole, detentore e rivestimento isolante, con esclusione della linea di alimentazione elettrica e del collegamento equipotenziale: con una batteria a 4 ranghi, ad incasso (senza mobile) per installazione orizzontale e verticale | 07.T07.057.003 | resa frigorifera 1,43 kW, resa termica 1,72 kW velocità media portata 220 mc/h | cad | Analisi | 0 | 202 | 418.11 | 0 | 32.57 | 67.43 | 620.11 | 93.02 | 71.31 | 784.44 | 15
PUG2026/07.T07.057.005 |  | 07 | IMPIANTI TERMICI | 07.T07 | IMPIANTI DI CONDIZIONAMENTO | 07.T07.057 | Ventilconvettore con ventilatore di mandata del tipo centrifugo assiale costituito da carter in lamiera metallica verniciata a fuoco, telaio portante in profilati metallici, vasca di raccolta condensa, filtri in materiale sintetico rigenerabile, commutatore di velocità a tre posizioni, piedini di sostegno, con le seguenti prestazioni in condizioni medie di funzionamento (temperatura acqua in raffreddamento 7/12 °C, temperatura acqua in riscaldamento 50/40 °C), dato in opera a perfetta regola d'arte compreso l'onere del collegamento alle tubazioni esistenti, valvole, detentore e rivestimento isolante, con esclusione della linea di alimentazione elettrica e del collegamento equipotenziale: con una batteria a 4 ranghi, ad incasso (senza mobile) per installazione orizzontale e verticale | 07.T07.057.005 | resa frigorifera 1,89 kW, resa termica 2,23 kW a velocità media con portata di 270 mc/h | cad | Analisi | 0 | 202 | 492.41 | 0 | 29.09 | 70.91 | 694.41 | 104.16 | 79.86 | 878.43 | 15
PUG2026/07.T07.057.007 |  | 07 | IMPIANTI TERMICI | 07.T07 | IMPIANTI DI CONDIZIONAMENTO | 07.T07.057 | Ventilconvettore con ventilatore di mandata del tipo centrifugo assiale costituito da carter in lamiera metallica verniciata a fuoco, telaio portante in profilati metallici, vasca di raccolta condensa, filtri in materiale sintetico rigenerabile, commutatore di velocità a tre posizioni, piedini di sostegno, con le seguenti prestazioni in condizioni medie di funzionamento (temperatura acqua in raffreddamento 7/12 °C, temperatura acqua in riscaldamento 50/40 °C), dato in opera a perfetta regola d'arte compreso l'onere del collegamento alle tubazioni esistenti, valvole, detentore e rivestimento isolante, con esclusione della linea di alimentazione elettrica e del collegamento equipotenziale: con una batteria a 4 ranghi, ad incasso (senza mobile) per installazione orizzontale e verticale | 07.T07.057.007 | resa frigorifera 2,28 kW, resa termica 2,72 kW a velocità media con portata di 335 mc/h | cad | Analisi | 0 | 202 | 521.79 | 0 | 27.91 | 72.09 | 723.79 | 108.57 | 83.24 | 915.59 | 15
PUG2026/07.T07.057.009 |  | 07 | IMPIANTI TERMICI | 07.T07 | IMPIANTI DI CONDIZIONAMENTO | 07.T07.057 | Ventilconvettore con ventilatore di mandata del tipo centrifugo assiale costituito da carter in lamiera metallica verniciata a fuoco, telaio portante in profilati metallici, vasca di raccolta condensa, filtri in materiale sintetico rigenerabile, commutatore di velocità a tre posizioni, piedini di sostegno, con le seguenti prestazioni in condizioni medie di funzionamento (temperatura acqua in raffreddamento 7/12 °C, temperatura acqua in riscaldamento 50/40 °C), dato in opera a perfetta regola d'arte compreso l'onere del collegamento alle tubazioni esistenti, valvole, detentore e rivestimento isolante, con esclusione della linea di alimentazione elettrica e del collegamento equipotenziale: con una batteria a 4 ranghi, ad incasso (senza mobile) per installazione orizzontale e verticale | 07.T07.057.009 | resa frigorifera 3,25 kW, resa termica 3,81 kW a velocità media con portata di 495 mc/h | cad | Analisi | 0 | 202 | 551.16 | 0 | 26.82 | 73.18 | 753.16 | 112.97 | 86.61 | 952.75 | 15
PUG2026/07.T07.057.011 |  | 07 | IMPIANTI TERMICI | 07.T07 | IMPIANTI DI CONDIZIONAMENTO | 07.T07.057 | Ventilconvettore con ventilatore di mandata del tipo centrifugo assiale costituito da carter in lamiera metallica verniciata a fuoco, telaio portante in profilati metallici, vasca di raccolta condensa, filtri in materiale sintetico rigenerabile, commutatore di velocità a tre posizioni, piedini di sostegno, con le seguenti prestazioni in condizioni medie di funzionamento (temperatura acqua in raffreddamento 7/12 °C, temperatura acqua in riscaldamento 50/40 °C), dato in opera a perfetta regola d'arte compreso l'onere del collegamento alle tubazioni esistenti, valvole, detentore e rivestimento isolante, con esclusione della linea di alimentazione elettrica e del collegamento equipotenziale: con una batteria a 4 ranghi, ad incasso (senza mobile) per installazione orizzontale e verticale | 07.T07.057.011 | resa frigorifera 3,86 kW, resa termica 4,69 kW a velocità media con portata di 590 mc/h | cad | Analisi | 0 | 202 | 602.14 | 0 | 25.12 | 74.88 | 804.14 | 120.62 | 92.48 | 1017.24 | 15
PUG2026/07.T07.057.013 |  | 07 | IMPIANTI TERMICI | 07.T07 | IMPIANTI DI CONDIZIONAMENTO | 07.T07.057 | Ventilconvettore con ventilatore di mandata del tipo centrifugo assiale costituito da carter in lamiera metallica verniciata a fuoco, telaio portante in profilati metallici, vasca di raccolta condensa, filtri in materiale sintetico rigenerabile, commutatore di velocità a tre posizioni, piedini di sostegno, con le seguenti prestazioni in condizioni medie di funzionamento (temperatura acqua in raffreddamento 7/12 °C, temperatura acqua in riscaldamento 50/40 °C), dato in opera a perfetta regola d'arte compreso l'onere del collegamento alle tubazioni esistenti, valvole, detentore e rivestimento isolante, con esclusione della linea di alimentazione elettrica e del collegamento equipotenziale: con una batteria a 4 ranghi, ad incasso (senza mobile) per installazione orizzontale e verticale | 07.T07.057.013 | resa frigorifera 4,64 kW, resa termica 5,55 kW a velocità media con portata di 735 mc/h | cad | Analisi | 0 | 202 | 665.59 | 0 | 23.28 | 76.72 | 867.59 | 130.14 | 99.77 | 1097.5 | 15
PUG2026/07.T07.057.015 |  | 07 | IMPIANTI TERMICI | 07.T07 | IMPIANTI DI CONDIZIONAMENTO | 07.T07.057 | Ventilconvettore con ventilatore di mandata del tipo centrifugo assiale costituito da carter in lamiera metallica verniciata a fuoco, telaio portante in profilati metallici, vasca di raccolta condensa, filtri in materiale sintetico rigenerabile, commutatore di velocità a tre posizioni, piedini di sostegno, con le seguenti prestazioni in condizioni medie di funzionamento (temperatura acqua in raffreddamento 7/12 °C, temperatura acqua in riscaldamento 50/40 °C), dato in opera a perfetta regola d'arte compreso l'onere del collegamento alle tubazioni esistenti, valvole, detentore e rivestimento isolante, con esclusione della linea di alimentazione elettrica e del collegamento equipotenziale: con una batteria a 4 ranghi, ad incasso (senza mobile) per installazione orizzontale e verticale | 07.T07.057.015 | resa frigorifera 5,73 kW, resa termica 7,36 kW a velocità media con portata di 1020 mc/h | cad | Analisi | 0 | 202 | 752.86 | 0 | 21.16 | 78.84 | 954.86 | 143.23 | 109.81 | 1207.89 | 15
PUG2026/07.T07.057.017 |  | 07 | IMPIANTI TERMICI | 07.T07 | IMPIANTI DI CONDIZIONAMENTO | 07.T07.057 | Ventilconvettore con ventilatore di mandata del tipo centrifugo assiale costituito da carter in lamiera metallica verniciata a fuoco, telaio portante in profilati metallici, vasca di raccolta condensa, filtri in materiale sintetico rigenerabile, commutatore di velocità a tre posizioni, piedini di sostegno, con le seguenti prestazioni in condizioni medie di funzionamento (temperatura acqua in raffreddamento 7/12 °C, temperatura acqua in riscaldamento 50/40 °C), dato in opera a perfetta regola d'arte compreso l'onere del collegamento alle tubazioni esistenti, valvole, detentore e rivestimento isolante, con esclusione della linea di alimentazione elettrica e del collegamento equipotenziale: con una batteria a 4 ranghi, ad incasso (senza mobile) per installazione orizzontale e verticale | 07.T07.057.017 | resa frigorifera 6,54 kW, resa termica 8,53 kW a velocità media con portata di 1210 mc/h | cad | Analisi | 0 | 202 | 752.86 | 0 | 21.16 | 78.84 | 954.86 | 143.23 | 109.81 | 1207.89 | 15
PUG2026/07.T07.059.001 |  | 07 | IMPIANTI TERMICI | 07.T07 | IMPIANTI DI CONDIZIONAMENTO | 07.T07.059 | Ventilconvettore con ventilatore di mandata del tipo centrifugo assiale costituito da carter in lamiera metallica verniciata a fuoco, telaio portante in profilati metallici, vasca di raccolta condensa, filtri in materiale sintetico rigenerabile, commutatore di velocità a tre posizioni, piedini di sostegno, con le seguenti prestazioni in condizioni medie di funzionamento (temperatura acqua in raffreddamento 7/12 °C, temperatura acqua in riscaldamento 50/40 °C), dato in opera a perfetta regola d'arte compreso l'onere del collegamento alle tubazioni esistenti, valvole, detentore e rivestimento isolante, con esclusione della linea di alimentazione elettrica e del collegamento equipotenziale: con due batterie di cui una a 3 ranghi ed una ad 1 rango, con mobile per installazione verticale | 07.T07.059.001 | resa frigorifera 0,86 kW, resa termica 0,89 kW velocità media portata 175 mc/h | cad | Analisi | 0 | 202 | 502.3 | 0 | 28.68 | 71.32 | 704.3 | 105.65 | 80.99 | 890.94 | 15
PUG2026/07.T07.059.003 |  | 07 | IMPIANTI TERMICI | 07.T07 | IMPIANTI DI CONDIZIONAMENTO | 07.T07.059 | Ventilconvettore con ventilatore di mandata del tipo centrifugo assiale costituito da carter in lamiera metallica verniciata a fuoco, telaio portante in profilati metallici, vasca di raccolta condensa, filtri in materiale sintetico rigenerabile, commutatore di velocità a tre posizioni, piedini di sostegno, con le seguenti prestazioni in condizioni medie di funzionamento (temperatura acqua in raffreddamento 7/12 °C, temperatura acqua in riscaldamento 50/40 °C), dato in opera a perfetta regola d'arte compreso l'onere del collegamento alle tubazioni esistenti, valvole, detentore e rivestimento isolante, con esclusione della linea di alimentazione elettrica e del collegamento equipotenziale: con due batterie di cui una a 3 ranghi ed una ad 1 rango, con mobile per installazione verticale | 07.T07.059.003 | resa frigorifera 1,25 kW, resa termica 1,25 kW velocità media portata 220 mc/h | cad | Analisi | 0 | 202 | 535.74 | 0 | 27.38 | 72.62 | 737.74 | 110.66 | 84.84 | 933.24 | 15
PUG2026/07.T07.059.005 |  | 07 | IMPIANTI TERMICI | 07.T07 | IMPIANTI DI CONDIZIONAMENTO | 07.T07.059 | Ventilconvettore con ventilatore di mandata del tipo centrifugo assiale costituito da carter in lamiera metallica verniciata a fuoco, telaio portante in profilati metallici, vasca di raccolta condensa, filtri in materiale sintetico rigenerabile, commutatore di velocità a tre posizioni, piedini di sostegno, con le seguenti prestazioni in condizioni medie di funzionamento (temperatura acqua in raffreddamento 7/12 °C, temperatura acqua in riscaldamento 50/40 °C), dato in opera a perfetta regola d'arte compreso l'onere del collegamento alle tubazioni esistenti, valvole, detentore e rivestimento isolante, con esclusione della linea di alimentazione elettrica e del collegamento equipotenziale: con due batterie di cui una a 3 ranghi ed una ad 1 rango, con mobile per installazione verticale | 07.T07.059.005 | resa frigorifera 1,78 kW, resa termica 1,77 kW a velocità media con portata di 270 mc/h | cad | Analisi | 0 | 202 | 577.36 | 0 | 25.92 | 74.08 | 779.36 | 116.9 | 89.63 | 985.89 | 15
PUG2026/07.T07.059.007 |  | 07 | IMPIANTI TERMICI | 07.T07 | IMPIANTI DI CONDIZIONAMENTO | 07.T07.059 | Ventilconvettore con ventilatore di mandata del tipo centrifugo assiale costituito da carter in lamiera metallica verniciata a fuoco, telaio portante in profilati metallici, vasca di raccolta condensa, filtri in materiale sintetico rigenerabile, commutatore di velocità a tre posizioni, piedini di sostegno, con le seguenti prestazioni in condizioni medie di funzionamento (temperatura acqua in raffreddamento 7/12 °C, temperatura acqua in riscaldamento 50/40 °C), dato in opera a perfetta regola d'arte compreso l'onere del collegamento alle tubazioni esistenti, valvole, detentore e rivestimento isolante, con esclusione della linea di alimentazione elettrica e del collegamento equipotenziale: con due batterie di cui una a 3 ranghi ed una ad 1 rango, con mobile per installazione verticale | 07.T07.059.007 | resa frigorifera 2,14 kW, resa termica 2,06 kW a velocità media con portata di 335 mc/h | cad | Analisi | 0 | 202 | 621.98 | 0 | 24.52 | 75.48 | 823.98 | 123.6 | 94.76 | 1042.33 | 15
PUG2026/07.T07.059.009 |  | 07 | IMPIANTI TERMICI | 07.T07 | IMPIANTI DI CONDIZIONAMENTO | 07.T07.059 | Ventilconvettore con ventilatore di mandata del tipo centrifugo assiale costituito da carter in lamiera metallica verniciata a fuoco, telaio portante in profilati metallici, vasca di raccolta condensa, filtri in materiale sintetico rigenerabile, commutatore di velocità a tre posizioni, piedini di sostegno, con le seguenti prestazioni in condizioni medie di funzionamento (temperatura acqua in raffreddamento 7/12 °C, temperatura acqua in riscaldamento 50/40 °C), dato in opera a perfetta regola d'arte compreso l'onere del collegamento alle tubazioni esistenti, valvole, detentore e rivestimento isolante, con esclusione della linea di alimentazione elettrica e del collegamento equipotenziale: con due batterie di cui una a 3 ranghi ed una ad 1 rango, con mobile per installazione verticale | 07.T07.059.009 | resa frigorifera 2,94 kW, resa termica 2,83 kW a velocità media con portata di 495 mc/h | cad | Analisi | 0 | 202 | 633.42 | 0 | 24.18 | 75.82 | 835.42 | 125.31 | 96.07 | 1056.81 | 15
PUG2026/07.T07.059.011 |  | 07 | IMPIANTI TERMICI | 07.T07 | IMPIANTI DI CONDIZIONAMENTO | 07.T07.059 | Ventilconvettore con ventilatore di mandata del tipo centrifugo assiale costituito da carter in lamiera metallica verniciata a fuoco, telaio portante in profilati metallici, vasca di raccolta condensa, filtri in materiale sintetico rigenerabile, commutatore di velocità a tre posizioni, piedini di sostegno, con le seguenti prestazioni in condizioni medie di funzionamento (temperatura acqua in raffreddamento 7/12 °C, temperatura acqua in riscaldamento 50/40 °C), dato in opera a perfetta regola d'arte compreso l'onere del collegamento alle tubazioni esistenti, valvole, detentore e rivestimento isolante, con esclusione della linea di alimentazione elettrica e del collegamento equipotenziale: con due batterie di cui una a 3 ranghi ed una ad 1 rango, con mobile per installazione verticale | 07.T07.059.011 | resa frigorifera 3,37 kW, resa termica 3,19 kW a velocità media con portata di 590 mc/h | cad | Analisi | 0 | 202 | 670.38 | 0 | 23.16 | 76.84 | 872.38 | 130.86 | 100.32 | 1103.56 | 15
PUG2026/07.T07.059.013 |  | 07 | IMPIANTI TERMICI | 07.T07 | IMPIANTI DI CONDIZIONAMENTO | 07.T07.059 | Ventilconvettore con ventilatore di mandata del tipo centrifugo assiale costituito da carter in lamiera metallica verniciata a fuoco, telaio portante in profilati metallici, vasca di raccolta condensa, filtri in materiale sintetico rigenerabile, commutatore di velocità a tre posizioni, piedini di sostegno, con le seguenti prestazioni in condizioni medie di funzionamento (temperatura acqua in raffreddamento 7/12 °C, temperatura acqua in riscaldamento 50/40 °C), dato in opera a perfetta regola d'arte compreso l'onere del collegamento alle tubazioni esistenti, valvole, detentore e rivestimento isolante, con esclusione della linea di alimentazione elettrica e del collegamento equipotenziale: con due batterie di cui una a 3 ranghi ed una ad 1 rango, con mobile per installazione verticale | 07.T07.059.013 | resa frigorifera 4,29 kW, resa termica 4,09 kW a velocità media con portata di 735 mc/h | cad | Analisi | 0 | 202 | 732.58 | 0 | 21.61 | 78.39 | 934.58 | 140.19 | 107.48 | 1182.24 | 15
PUG2026/07.T07.059.015 |  | 07 | IMPIANTI TERMICI | 07.T07 | IMPIANTI DI CONDIZIONAMENTO | 07.T07.059 | Ventilconvettore con ventilatore di mandata del tipo centrifugo assiale costituito da carter in lamiera metallica verniciata a fuoco, telaio portante in profilati metallici, vasca di raccolta condensa, filtri in materiale sintetico rigenerabile, commutatore di velocità a tre posizioni, piedini di sostegno, con le seguenti prestazioni in condizioni medie di funzionamento (temperatura acqua in raffreddamento 7/12 °C, temperatura acqua in riscaldamento 50/40 °C), dato in opera a perfetta regola d'arte compreso l'onere del collegamento alle tubazioni esistenti, valvole, detentore e rivestimento isolante, con esclusione della linea di alimentazione elettrica e del collegamento equipotenziale: con due batterie di cui una a 3 ranghi ed una ad 1 rango, con mobile per installazione verticale | 07.T07.059.015 | resa frigorifera 5,19 kW, resa termica 4,86 kW a velocità media con portata di 1020 mc/h | cad | Analisi | 0 | 202 | 822.34 | 0 | 19.72 | 80.28 | 1024.34 | 153.65 | 117.8 | 1295.79 | 15
PUG2026/07.T07.059.017 |  | 07 | IMPIANTI TERMICI | 07.T07 | IMPIANTI DI CONDIZIONAMENTO | 07.T07.059 | Ventilconvettore con ventilatore di mandata del tipo centrifugo assiale costituito da carter in lamiera metallica verniciata a fuoco, telaio portante in profilati metallici, vasca di raccolta condensa, filtri in materiale sintetico rigenerabile, commutatore di velocità a tre posizioni, piedini di sostegno, con le seguenti prestazioni in condizioni medie di funzionamento (temperatura acqua in raffreddamento 7/12 °C, temperatura acqua in riscaldamento 50/40 °C), dato in opera a perfetta regola d'arte compreso l'onere del collegamento alle tubazioni esistenti, valvole, detentore e rivestimento isolante, con esclusione della linea di alimentazione elettrica e del collegamento equipotenziale: con due batterie di cui una a 3 ranghi ed una ad 1 rango, con mobile per installazione verticale | 07.T07.059.017 | resa frigorifera 5,87 kW, resa termica 5,46 kW a velocità media con portata di 1210 mc/h | cad | Analisi | 0 | 202 | 857.54 | 0 | 19.06 | 80.94 | 1059.54 | 158.93 | 121.85 | 1340.32 | 15
PUG2026/07.T07.061.001 |  | 07 | IMPIANTI TERMICI | 07.T07 | IMPIANTI DI CONDIZIONAMENTO | 07.T07.061 | Ventilconvettore con ventilatore di mandata del tipo centrifugo assiale costituito da carter in lamiera metallica verniciata a fuoco, telaio portante in profilati metallici, vasca di raccolta condensa, filtri in materiale sintetico rigenerabile, commutatore di velocità a tre posizioni, piedini di sostegno, con le seguenti prestazioni in condizioni medie di funzionamento (temperatura acqua in raffreddamento 7/12 °C, temperatura acqua in riscaldamento 50/40 °C), dato in opera a perfetta regola d'arte compreso l'onere del collegamento alle tubazioni esistenti, valvole, detentore e rivestimento isolante, con esclusione della linea di alimentazione elettrica e del collegamento equipotenziale: con due batterie di cui una a 3 ranghi ed una ad 1 rango, ad incasso (senza mobile) per installazione orizzontale e verticale | 07.T07.061.001 | resa frigorifera 0,86 kW, resa termica 0,89 kW velocità media portata 175 mc/h | cad | Analisi | 0 | 202 | 456.2 | 0 | 30.69 | 69.31 | 658.2 | 98.73 | 75.69 | 832.62 | 15
PUG2026/07.T07.061.003 |  | 07 | IMPIANTI TERMICI | 07.T07 | IMPIANTI DI CONDIZIONAMENTO | 07.T07.061 | Ventilconvettore con ventilatore di mandata del tipo centrifugo assiale costituito da carter in lamiera metallica verniciata a fuoco, telaio portante in profilati metallici, vasca di raccolta condensa, filtri in materiale sintetico rigenerabile, commutatore di velocità a tre posizioni, piedini di sostegno, con le seguenti prestazioni in condizioni medie di funzionamento (temperatura acqua in raffreddamento 7/12 °C, temperatura acqua in riscaldamento 50/40 °C), dato in opera a perfetta regola d'arte compreso l'onere del collegamento alle tubazioni esistenti, valvole, detentore e rivestimento isolante, con esclusione della linea di alimentazione elettrica e del collegamento equipotenziale: con due batterie di cui una a 3 ranghi ed una ad 1 rango, ad incasso (senza mobile) per installazione orizzontale e verticale | 07.T07.061.003 | resa frigorifera 1,25 kW, resa termica 1,25 kW velocità media portata 220 mc/h | cad | Analisi | 0 | 202 | 490.52 | 0 | 29.17 | 70.83 | 692.52 | 103.88 | 79.64 | 876.04 | 15
PUG2026/07.T07.061.005 |  | 07 | IMPIANTI TERMICI | 07.T07 | IMPIANTI DI CONDIZIONAMENTO | 07.T07.061 | Ventilconvettore con ventilatore di mandata del tipo centrifugo assiale costituito da carter in lamiera metallica verniciata a fuoco, telaio portante in profilati metallici, vasca di raccolta condensa, filtri in materiale sintetico rigenerabile, commutatore di velocità a tre posizioni, piedini di sostegno, con le seguenti prestazioni in condizioni medie di funzionamento (temperatura acqua in raffreddamento 7/12 °C, temperatura acqua in riscaldamento 50/40 °C), dato in opera a perfetta regola d'arte compreso l'onere del collegamento alle tubazioni esistenti, valvole, detentore e rivestimento isolante, con esclusione della linea di alimentazione elettrica e del collegamento equipotenziale: con due batterie di cui una a 3 ranghi ed una ad 1 rango, ad incasso (senza mobile) per installazione orizzontale e verticale | 07.T07.061.005 | resa frigorifera 1,78 kW, resa termica 1,77 kW a velocità media con portata di 270 mc/h | cad | Analisi | 0 | 202 | 543.32 | 0 | 27.1 | 72.9 | 745.32 | 111.8 | 85.71 | 942.83 | 15
PUG2026/07.T07.061.007 |  | 07 | IMPIANTI TERMICI | 07.T07 | IMPIANTI DI CONDIZIONAMENTO | 07.T07.061 | Ventilconvettore con ventilatore di mandata del tipo centrifugo assiale costituito da carter in lamiera metallica verniciata a fuoco, telaio portante in profilati metallici, vasca di raccolta condensa, filtri in materiale sintetico rigenerabile, commutatore di velocità a tre posizioni, piedini di sostegno, con le seguenti prestazioni in condizioni medie di funzionamento (temperatura acqua in raffreddamento 7/12 °C, temperatura acqua in riscaldamento 50/40 °C), dato in opera a perfetta regola d'arte compreso l'onere del collegamento alle tubazioni esistenti, valvole, detentore e rivestimento isolante, con esclusione della linea di alimentazione elettrica e del collegamento equipotenziale: con due batterie di cui una a 3 ranghi ed una ad 1 rango, ad incasso (senza mobile) per installazione orizzontale e verticale | 07.T07.061.007 | resa frigorifera 2,14 kW, resa termica 2,06 kW a velocità media con portata di 335 mc/h | cad | Analisi | 0 | 202 | 580.28 | 0 | 25.82 | 74.18 | 782.28 | 117.34 | 89.96 | 989.58 | 15
PUG2026/07.T07.061.009 |  | 07 | IMPIANTI TERMICI | 07.T07 | IMPIANTI DI CONDIZIONAMENTO | 07.T07.061 | Ventilconvettore con ventilatore di mandata del tipo centrifugo assiale costituito da carter in lamiera metallica verniciata a fuoco, telaio portante in profilati metallici, vasca di raccolta condensa, filtri in materiale sintetico rigenerabile, commutatore di velocità a tre posizioni, piedini di sostegno, con le seguenti prestazioni in condizioni medie di funzionamento (temperatura acqua in raffreddamento 7/12 °C, temperatura acqua in riscaldamento 50/40 °C), dato in opera a perfetta regola d'arte compreso l'onere del collegamento alle tubazioni esistenti, valvole, detentore e rivestimento isolante, con esclusione della linea di alimentazione elettrica e del collegamento equipotenziale: con due batterie di cui una a 3 ranghi ed una ad 1 rango, ad incasso (senza mobile) per installazione orizzontale e verticale | 07.T07.061.009 | resa frigorifera 2,94 kW, resa termica 2,83 kW a velocità media con portata di 495 mc/h | cad | Analisi | 0 | 202 | 597 | 0 | 25.28 | 74.72 | 799 | 119.85 | 91.89 | 1010.74 | 15
PUG2026/07.T07.061.011 |  | 07 | IMPIANTI TERMICI | 07.T07 | IMPIANTI DI CONDIZIONAMENTO | 07.T07.061 | Ventilconvettore con ventilatore di mandata del tipo centrifugo assiale costituito da carter in lamiera metallica verniciata a fuoco, telaio portante in profilati metallici, vasca di raccolta condensa, filtri in materiale sintetico rigenerabile, commutatore di velocità a tre posizioni, piedini di sostegno, con le seguenti prestazioni in condizioni medie di funzionamento (temperatura acqua in raffreddamento 7/12 °C, temperatura acqua in riscaldamento 50/40 °C), dato in opera a perfetta regola d'arte compreso l'onere del collegamento alle tubazioni esistenti, valvole, detentore e rivestimento isolante, con esclusione della linea di alimentazione elettrica e del collegamento equipotenziale: con due batterie di cui una a 3 ranghi ed una ad 1 rango, ad incasso (senza mobile) per installazione orizzontale e verticale | 07.T07.061.011 | resa frigorifera 3,37 kW, resa termica 3,19 kW a velocità media con portata di 590 mc/h | cad | Analisi | 0 | 202 | 627.8 | 0 | 24.34 | 75.66 | 829.8 | 124.47 | 95.43 | 1049.7 | 15
PUG2026/07.T07.061.013 |  | 07 | IMPIANTI TERMICI | 07.T07 | IMPIANTI DI CONDIZIONAMENTO | 07.T07.061 | Ventilconvettore con ventilatore di mandata del tipo centrifugo assiale costituito da carter in lamiera metallica verniciata a fuoco, telaio portante in profilati metallici, vasca di raccolta condensa, filtri in materiale sintetico rigenerabile, commutatore di velocità a tre posizioni, piedini di sostegno, con le seguenti prestazioni in condizioni medie di funzionamento (temperatura acqua in raffreddamento 7/12 °C, temperatura acqua in riscaldamento 50/40 °C), dato in opera a perfetta regola d'arte compreso l'onere del collegamento alle tubazioni esistenti, valvole, detentore e rivestimento isolante, con esclusione della linea di alimentazione elettrica e del collegamento equipotenziale: con due batterie di cui una a 3 ranghi ed una ad 1 rango, ad incasso (senza mobile) per installazione orizzontale e verticale | 07.T07.061.013 | resa frigorifera 4,29 kW, resa termica 4,09 kW a velocità media con portata di 735 mc/h | cad | Analisi | 0 | 202 | 685.6 | 0 | 22.76 | 77.24 | 887.6 | 133.14 | 102.07 | 1122.81 | 15
PUG2026/07.T07.061.015 |  | 07 | IMPIANTI TERMICI | 07.T07 | IMPIANTI DI CONDIZIONAMENTO | 07.T07.061 | Ventilconvettore con ventilatore di mandata del tipo centrifugo assiale costituito da carter in lamiera metallica verniciata a fuoco, telaio portante in profilati metallici, vasca di raccolta condensa, filtri in materiale sintetico rigenerabile, commutatore di velocità a tre posizioni, piedini di sostegno, con le seguenti prestazioni in condizioni medie di funzionamento (temperatura acqua in raffreddamento 7/12 °C, temperatura acqua in riscaldamento 50/40 °C), dato in opera a perfetta regola d'arte compreso l'onere del collegamento alle tubazioni esistenti, valvole, detentore e rivestimento isolante, con esclusione della linea di alimentazione elettrica e del collegamento equipotenziale: con due batterie di cui una a 3 ranghi ed una ad 1 rango, ad incasso (senza mobile) per installazione orizzontale e verticale | 07.T07.061.015 | resa frigorifera 5,19 kW, resa termica 4,86 kW a velocità media con portata di 1020 mc/h | cad | Analisi | 0 | 202 | 768.32 | 0 | 20.82 | 79.18 | 970.32 | 145.55 | 111.59 | 1227.45 | 15
PUG2026/07.T07.061.017 |  | 07 | IMPIANTI TERMICI | 07.T07 | IMPIANTI DI CONDIZIONAMENTO | 07.T07.061 | Ventilconvettore con ventilatore di mandata del tipo centrifugo assiale costituito da carter in lamiera metallica verniciata a fuoco, telaio portante in profilati metallici, vasca di raccolta condensa, filtri in materiale sintetico rigenerabile, commutatore di velocità a tre posizioni, piedini di sostegno, con le seguenti prestazioni in condizioni medie di funzionamento (temperatura acqua in raffreddamento 7/12 °C, temperatura acqua in riscaldamento 50/40 °C), dato in opera a perfetta regola d'arte compreso l'onere del collegamento alle tubazioni esistenti, valvole, detentore e rivestimento isolante, con esclusione della linea di alimentazione elettrica e del collegamento equipotenziale: con due batterie di cui una a 3 ranghi ed una ad 1 rango, ad incasso (senza mobile) per installazione orizzontale e verticale | 07.T07.061.017 | resa frigorifera 5,87 kW, resa termica 5,46 kW a velocità media con portata di 1210 mc/h | cad | Analisi | 0 | 202 | 800.88 | 0 | 20.14 | 79.86 | 1002.88 | 150.43 | 115.33 | 1268.64 | 15
PUG2026/07.T07.063.001 |  | 07 | IMPIANTI TERMICI | 07.T07 | IMPIANTI DI CONDIZIONAMENTO | 07.T07.063 | Ventilconvettore con ventilatore tangenziale, costituito da carter in lamiera metallica verniciata a fuoco, telaio portante in profilati metallici, vasca di raccolta condensa, filtri in materiale sintetico rigenerabile, commutatore di velocità a tre posizioni, piedini di sostegno, con le seguenti prestazioni in condizioni medie di funzionamento (temperatura acqua in raffreddamento 7/12 °C, temperatura acqua in riscaldamento 50/40 °C), dato in opera a perfetta regola d'arte compreso l'onere del collegamento alle tubazioni esistenti, valvole, detentore e rivestimento isolante, con esclusione della linea di alimentazione elettrica e del collegamento equipotenziale: con una batteria a 3 ranghi, con mobile per installazione verticale | 07.T07.063.001 | resa frigorifera 0,69 kW, resa termica 0,94 kW velocità media portata 140 mc/h | cad | Analisi | 0 | 202 | 623.12 | 0 | 24.48 | 75.52 | 825.12 | 123.77 | 94.89 | 1043.78 | 15
PUG2026/07.T07.063.003 |  | 07 | IMPIANTI TERMICI | 07.T07 | IMPIANTI DI CONDIZIONAMENTO | 07.T07.063 | Ventilconvettore con ventilatore tangenziale, costituito da carter in lamiera metallica verniciata a fuoco, telaio portante in profilati metallici, vasca di raccolta condensa, filtri in materiale sintetico rigenerabile, commutatore di velocità a tre posizioni, piedini di sostegno, con le seguenti prestazioni in condizioni medie di funzionamento (temperatura acqua in raffreddamento 7/12 °C, temperatura acqua in riscaldamento 50/40 °C), dato in opera a perfetta regola d'arte compreso l'onere del collegamento alle tubazioni esistenti, valvole, detentore e rivestimento isolante, con esclusione della linea di alimentazione elettrica e del collegamento equipotenziale: con una batteria a 3 ranghi, con mobile per installazione verticale | 07.T07.063.003 | resa frigorifera 0,96 kW, resa termica 1,27 kW velocità media portata 180 mc/h | cad | Analisi | 0 | 202 | 640.72 | 0 | 23.97 | 76.03 | 842.72 | 126.41 | 96.91 | 1066.04 | 15
PUG2026/07.T07.063.005 |  | 07 | IMPIANTI TERMICI | 07.T07 | IMPIANTI DI CONDIZIONAMENTO | 07.T07.063 | Ventilconvettore con ventilatore tangenziale, costituito da carter in lamiera metallica verniciata a fuoco, telaio portante in profilati metallici, vasca di raccolta condensa, filtri in materiale sintetico rigenerabile, commutatore di velocità a tre posizioni, piedini di sostegno, con le seguenti prestazioni in condizioni medie di funzionamento (temperatura acqua in raffreddamento 7/12 °C, temperatura acqua in riscaldamento 50/40 °C), dato in opera a perfetta regola d'arte compreso l'onere del collegamento alle tubazioni esistenti, valvole, detentore e rivestimento isolante, con esclusione della linea di alimentazione elettrica e del collegamento equipotenziale: con una batteria a 3 ranghi, con mobile per installazione verticale | 07.T07.063.005 | resa frigorifera 1,63 kW, resa termica 2,02 kW velocità media portata 275 mc/h | cad | Analisi | 0 | 202 | 680.32 | 0 | 22.89 | 77.11 | 882.32 | 132.35 | 101.47 | 1116.13 | 15
PUG2026/07.T07.063.007 |  | 07 | IMPIANTI TERMICI | 07.T07 | IMPIANTI DI CONDIZIONAMENTO | 07.T07.063 | Ventilconvettore con ventilatore tangenziale, costituito da carter in lamiera metallica verniciata a fuoco, telaio portante in profilati metallici, vasca di raccolta condensa, filtri in materiale sintetico rigenerabile, commutatore di velocità a tre posizioni, piedini di sostegno, con le seguenti prestazioni in condizioni medie di funzionamento (temperatura acqua in raffreddamento 7/12 °C, temperatura acqua in riscaldamento 50/40 °C), dato in opera a perfetta regola d'arte compreso l'onere del collegamento alle tubazioni esistenti, valvole, detentore e rivestimento isolante, con esclusione della linea di alimentazione elettrica e del collegamento equipotenziale: con una batteria a 3 ranghi, con mobile per installazione verticale | 07.T07.063.007 | resa frigorifera 2,17 kW, resa termica 2,69 kW velocità media portata 360 mc/h | cad | Analisi | 0 | 202 | 748.08 | 0 | 21.26 | 78.74 | 950.08 | 142.51 | 109.26 | 1201.85 | 15
PUG2026/07.T07.063.009 |  | 07 | IMPIANTI TERMICI | 07.T07 | IMPIANTI DI CONDIZIONAMENTO | 07.T07.063 | Ventilconvettore con ventilatore tangenziale, costituito da carter in lamiera metallica verniciata a fuoco, telaio portante in profilati metallici, vasca di raccolta condensa, filtri in materiale sintetico rigenerabile, commutatore di velocità a tre posizioni, piedini di sostegno, con le seguenti prestazioni in condizioni medie di funzionamento (temperatura acqua in raffreddamento 7/12 °C, temperatura acqua in riscaldamento 50/40 °C), dato in opera a perfetta regola d'arte compreso l'onere del collegamento alle tubazioni esistenti, valvole, detentore e rivestimento isolante, con esclusione della linea di alimentazione elettrica e del collegamento equipotenziale: con una batteria a 3 ranghi, con mobile per installazione verticale | 07.T07.063.009 | resa frigorifera 3,32 kW, resa termica 4,10 kW velocità media portata 570 mc/h | cad | Analisi | 0 | 202 | 840.14 | 0 | 19.38 | 80.62 | 1042.14 | 156.32 | 119.85 | 1318.31 | 15
PUG2026/07.T07.065.001 |  | 07 | IMPIANTI TERMICI | 07.T07 | IMPIANTI DI CONDIZIONAMENTO | 07.T07.065 | Ventilconvettore con ventilatore tangenziale, costituito da carter in lamiera metallica verniciata a fuoco, telaio portante in profilati metallici, vasca di raccolta condensa, filtri in materiale sintetico rigenerabile, commutatore di velocità a tre posizioni, piedini di sostegno, con le seguenti prestazioni in condizioni medie di funzionamento (temperatura acqua in raffreddamento 7/12 °C, temperatura acqua in riscaldamento 50/40 °C), dato in opera a perfetta regola d'arte compreso l'onere del collegamento alle tubazioni esistenti, valvole, detentore e rivestimento isolante, con esclusione della linea di alimentazione elettrica e del collegamento equipotenziale: con una batteria a 3 ranghi, ad incasso (senza mobile) per installazione orizzontale e verticale | 07.T07.065.001 | resa frigorifera 0,69 kW, resa termica 0,94 kW velocità media portata 140 mc/h | cad | Analisi | 0 | 202 | 579.12 | 0 | 25.86 | 74.14 | 781.12 | 117.17 | 89.83 | 988.12 | 15
PUG2026/07.T07.065.003 |  | 07 | IMPIANTI TERMICI | 07.T07 | IMPIANTI DI CONDIZIONAMENTO | 07.T07.065 | Ventilconvettore con ventilatore tangenziale, costituito da carter in lamiera metallica verniciata a fuoco, telaio portante in profilati metallici, vasca di raccolta condensa, filtri in materiale sintetico rigenerabile, commutatore di velocità a tre posizioni, piedini di sostegno, con le seguenti prestazioni in condizioni medie di funzionamento (temperatura acqua in raffreddamento 7/12 °C, temperatura acqua in riscaldamento 50/40 °C), dato in opera a perfetta regola d'arte compreso l'onere del collegamento alle tubazioni esistenti, valvole, detentore e rivestimento isolante, con esclusione della linea di alimentazione elettrica e del collegamento equipotenziale: con una batteria a 3 ranghi, ad incasso (senza mobile) per installazione orizzontale e verticale | 07.T07.065.003 | resa frigorifera 0,96 kW, resa termica 1,27 kW velocità media portata 180 mc/h | cad | Analisi | 0 | 202 | 598.48 | 0 | 25.23 | 74.77 | 800.48 | 120.07 | 92.06 | 1012.61 | 15
PUG2026/07.T07.065.005 |  | 07 | IMPIANTI TERMICI | 07.T07 | IMPIANTI DI CONDIZIONAMENTO | 07.T07.065 | Ventilconvettore con ventilatore tangenziale, costituito da carter in lamiera metallica verniciata a fuoco, telaio portante in profilati metallici, vasca di raccolta condensa, filtri in materiale sintetico rigenerabile, commutatore di velocità a tre posizioni, piedini di sostegno, con le seguenti prestazioni in condizioni medie di funzionamento (temperatura acqua in raffreddamento 7/12 °C, temperatura acqua in riscaldamento 50/40 °C), dato in opera a perfetta regola d'arte compreso l'onere del collegamento alle tubazioni esistenti, valvole, detentore e rivestimento isolante, con esclusione della linea di alimentazione elettrica e del collegamento equipotenziale: con una batteria a 3 ranghi, ad incasso (senza mobile) per installazione orizzontale e verticale | 07.T07.065.005 | resa frigorifera 1,63 kW, resa termica 2,02 kW velocità media portata 275 mc/h | cad | Analisi | 0 | 202 | 638.08 | 0 | 24.05 | 75.95 | 840.08 | 126.01 | 96.61 | 1062.7 | 15
PUG2026/07.T07.065.007 |  | 07 | IMPIANTI TERMICI | 07.T07 | IMPIANTI DI CONDIZIONAMENTO | 07.T07.065 | Ventilconvettore con ventilatore tangenziale, costituito da carter in lamiera metallica verniciata a fuoco, telaio portante in profilati metallici, vasca di raccolta condensa, filtri in materiale sintetico rigenerabile, commutatore di velocità a tre posizioni, piedini di sostegno, con le seguenti prestazioni in condizioni medie di funzionamento (temperatura acqua in raffreddamento 7/12 °C, temperatura acqua in riscaldamento 50/40 °C), dato in opera a perfetta regola d'arte compreso l'onere del collegamento alle tubazioni esistenti, valvole, detentore e rivestimento isolante, con esclusione della linea di alimentazione elettrica e del collegamento equipotenziale: con una batteria a 3 ranghi, ad incasso (senza mobile) per installazione orizzontale e verticale | 07.T07.065.007 | resa frigorifera 2,17 kW, resa termica 2,69 kW alla velocità media portata 360 mc/h | cad | Analisi | 0 | 202 | 712.88 | 0 | 22.08 | 77.92 | 914.88 | 137.23 | 105.21 | 1157.32 | 15
PUG2026/07.T07.065.009 |  | 07 | IMPIANTI TERMICI | 07.T07 | IMPIANTI DI CONDIZIONAMENTO | 07.T07.065 | Ventilconvettore con ventilatore tangenziale, costituito da carter in lamiera metallica verniciata a fuoco, telaio portante in profilati metallici, vasca di raccolta condensa, filtri in materiale sintetico rigenerabile, commutatore di velocità a tre posizioni, piedini di sostegno, con le seguenti prestazioni in condizioni medie di funzionamento (temperatura acqua in raffreddamento 7/12 °C, temperatura acqua in riscaldamento 50/40 °C), dato in opera a perfetta regola d'arte compreso l'onere del collegamento alle tubazioni esistenti, valvole, detentore e rivestimento isolante, con esclusione della linea di alimentazione elettrica e del collegamento equipotenziale: con una batteria a 3 ranghi, ad incasso (senza mobile) per installazione orizzontale e verticale | 07.T07.065.009 | resa frigorifera 3,32 kW, resa termica 4,10 kW, velocità media, portata 570 mc/h | cad | Analisi | 0 | 202 | 800.88 | 0 | 20.14 | 79.86 | 1002.88 | 150.43 | 115.33 | 1268.64 | 15
PUG2026/07.T07.067.001 |  | 07 | IMPIANTI TERMICI | 07.T07 | IMPIANTI DI CONDIZIONAMENTO | 07.T07.067 | Ventilconvettore con ventilatore tangenziale, costituito da carter in lamiera metallica verniciata a fuoco, telaio portante in profilati metallici, vasca di raccolta condensa, filtri in materiale sintetico rigenerabile, commutatore di velocità a tre posizioni, piedini di sostegno, con le seguenti prestazioni in condizioni medie di funzionamento (temperatura acqua in raffreddamento 7/12 °C, temperatura acqua in riscaldamento 50/40 °C), dato in opera a perfetta regola d'arte compreso l'onere del collegamento alle tubazioni esistenti, valvole, detentore e rivestimento isolante, con esclusione della linea di alimentazione elettrica e del collegamento equipotenziale: con due batterie di cui una a 3 ranghi ed una ad 1 rango, con mobile per installazione verticale | 07.T07.067.001 | resa frigorifera 0,67 kW, resa termica 0,80 kW velocità media portata 135 mc/h | cad | Analisi | 0 | 202 | 668 | 0 | 23.22 | 76.78 | 870 | 130.5 | 100.05 | 1100.55 | 15
PUG2026/07.T07.067.003 |  | 07 | IMPIANTI TERMICI | 07.T07 | IMPIANTI DI CONDIZIONAMENTO | 07.T07.067 | Ventilconvettore con ventilatore tangenziale, costituito da carter in lamiera metallica verniciata a fuoco, telaio portante in profilati metallici, vasca di raccolta condensa, filtri in materiale sintetico rigenerabile, commutatore di velocità a tre posizioni, piedini di sostegno, con le seguenti prestazioni in condizioni medie di funzionamento (temperatura acqua in raffreddamento 7/12 °C, temperatura acqua in riscaldamento 50/40 °C), dato in opera a perfetta regola d'arte compreso l'onere del collegamento alle tubazioni esistenti, valvole, detentore e rivestimento isolante, con esclusione della linea di alimentazione elettrica e del collegamento equipotenziale: con due batterie di cui una a 3 ranghi ed una ad 1 rango, con mobile per installazione verticale | 07.T07.067.003 | resa frigorifera 0,92 kW, resa termica 1,07 kW velocità media portata 170 mc/h | cad | Analisi | 0 | 202 | 684.72 | 0 | 22.78 | 77.22 | 886.72 | 133.01 | 101.97 | 1121.7 | 15
PUG2026/07.T07.067.005 |  | 07 | IMPIANTI TERMICI | 07.T07 | IMPIANTI DI CONDIZIONAMENTO | 07.T07.067 | Ventilconvettore con ventilatore tangenziale, costituito da carter in lamiera metallica verniciata a fuoco, telaio portante in profilati metallici, vasca di raccolta condensa, filtri in materiale sintetico rigenerabile, commutatore di velocità a tre posizioni, piedini di sostegno, con le seguenti prestazioni in condizioni medie di funzionamento (temperatura acqua in raffreddamento 7/12 °C, temperatura acqua in riscaldamento 50/40 °C), dato in opera a perfetta regola d'arte compreso l'onere del collegamento alle tubazioni esistenti, valvole, detentore e rivestimento isolante, con esclusione della linea di alimentazione elettrica e del collegamento equipotenziale: con due batterie di cui una a 3 ranghi ed una ad 1 rango, con mobile per installazione verticale | 07.T07.067.005 | resa frigorifera 1,54 kW, resa termica 1,74 kW velocità media portata 255 mc/h | cad | Analisi | 0 | 202 | 736.64 | 0 | 21.52 | 78.48 | 938.64 | 140.8 | 107.94 | 1187.38 | 15
PUG2026/07.T07.067.007 |  | 07 | IMPIANTI TERMICI | 07.T07 | IMPIANTI DI CONDIZIONAMENTO | 07.T07.067 | Ventilconvettore con ventilatore tangenziale, costituito da carter in lamiera metallica verniciata a fuoco, telaio portante in profilati metallici, vasca di raccolta condensa, filtri in materiale sintetico rigenerabile, commutatore di velocità a tre posizioni, piedini di sostegno, con le seguenti prestazioni in condizioni medie di funzionamento (temperatura acqua in raffreddamento 7/12 °C, temperatura acqua in riscaldamento 50/40 °C), dato in opera a perfetta regola d'arte compreso l'onere del collegamento alle tubazioni esistenti, valvole, detentore e rivestimento isolante, con esclusione della linea di alimentazione elettrica e del collegamento equipotenziale: con due batterie di cui una a 3 ranghi ed una ad 1 rango, con mobile per installazione verticale | 07.T07.067.007 | resa frigorifera 2,09 kW, resa termica 2,31 kW velocità media portata 345 mc/h | cad | Analisi | 0 | 202 | 844 | 0 | 19.31 | 80.69 | 1046 | 156.9 | 120.29 | 1323.19 | 15
PUG2026/07.T07.067.009 |  | 07 | IMPIANTI TERMICI | 07.T07 | IMPIANTI DI CONDIZIONAMENTO | 07.T07.067 | Ventilconvettore con ventilatore tangenziale, costituito da carter in lamiera metallica verniciata a fuoco, telaio portante in profilati metallici, vasca di raccolta condensa, filtri in materiale sintetico rigenerabile, commutatore di velocità a tre posizioni, piedini di sostegno, con le seguenti prestazioni in condizioni medie di funzionamento (temperatura acqua in raffreddamento 7/12 °C, temperatura acqua in riscaldamento 50/40 °C), dato in opera a perfetta regola d'arte compreso l'onere del collegamento alle tubazioni esistenti, valvole, detentore e rivestimento isolante, con esclusione della linea di alimentazione elettrica e del collegamento equipotenziale: con due batterie di cui una a 3 ranghi ed una ad 1 rango, con mobile per installazione verticale | 07.T07.067.009 | resa frigorifera 3,17 kW, resa termica 3,46 kW velocità media portata 540 mc/h | cad | Analisi | 0 | 202 | 944.32 | 0 | 17.62 | 82.38 | 1146.32 | 171.95 | 131.83 | 1450.09 | 15
PUG2026/07.T07.069.001 |  | 07 | IMPIANTI TERMICI | 07.T07 | IMPIANTI DI CONDIZIONAMENTO | 07.T07.069 | Ventilconvettore con ventilatore tangenziale, costituito da carter in lamiera metallica verniciata a fuoco, telaio portante in profilati metallici, vasca di raccolta condensa, filtri in materiale sintetico rigenerabile, commutatore di velocità a tre posizioni, piedini di sostegno, con le seguenti prestazioni in condizioni medie di funzionamento (temperatura acqua in raffreddamento 7/12 °C, temperatura acqua in riscaldamento 50/40 °C), dato in opera a perfetta regola d'arte compreso l'onere del collegamento alle tubazioni esistenti, valvole, detentore e rivestimento isolante, con esclusione della linea di alimentazione elettrica e del collegamento equipotenziale: con una batteria a 3 ranghi ad incasso (senza mobile), per installazione orizzontale e verticale | 07.T07.069.001 | resa frigorifera 0,67 kW, resa termica 0,80 kW velocità media portata 135 mc/h | cad | Analisi | 0 | 202 | 616.62 | 0 | 24.68 | 75.32 | 818.62 | 122.79 | 94.14 | 1035.55 | 15
PUG2026/07.T07.069.003 |  | 07 | IMPIANTI TERMICI | 07.T07 | IMPIANTI DI CONDIZIONAMENTO | 07.T07.069 | Ventilconvettore con ventilatore tangenziale, costituito da carter in lamiera metallica verniciata a fuoco, telaio portante in profilati metallici, vasca di raccolta condensa, filtri in materiale sintetico rigenerabile, commutatore di velocità a tre posizioni, piedini di sostegno, con le seguenti prestazioni in condizioni medie di funzionamento (temperatura acqua in raffreddamento 7/12 °C, temperatura acqua in riscaldamento 50/40 °C), dato in opera a perfetta regola d'arte compreso l'onere del collegamento alle tubazioni esistenti, valvole, detentore e rivestimento isolante, con esclusione della linea di alimentazione elettrica e del collegamento equipotenziale: con una batteria a 3 ranghi ad incasso (senza mobile), per installazione orizzontale e verticale | 07.T07.069.003 | resa frigorifera 0,92 kW, resa termica 1,07 kW velocità media portata 170 mc/h | cad | Analisi | 0 | 202 | 634.22 | 0 | 24.16 | 75.84 | 836.22 | 125.43 | 96.17 | 1057.82 | 15
PUG2026/07.T07.069.005 |  | 07 | IMPIANTI TERMICI | 07.T07 | IMPIANTI DI CONDIZIONAMENTO | 07.T07.069 | Ventilconvettore con ventilatore tangenziale, costituito da carter in lamiera metallica verniciata a fuoco, telaio portante in profilati metallici, vasca di raccolta condensa, filtri in materiale sintetico rigenerabile, commutatore di velocità a tre posizioni, piedini di sostegno, con le seguenti prestazioni in condizioni medie di funzionamento (temperatura acqua in raffreddamento 7/12 °C, temperatura acqua in riscaldamento 50/40 °C), dato in opera a perfetta regola d'arte compreso l'onere del collegamento alle tubazioni esistenti, valvole, detentore e rivestimento isolante, con esclusione della linea di alimentazione elettrica e del collegamento equipotenziale: con una batteria a 3 ranghi ad incasso (senza mobile), per installazione orizzontale e verticale | 07.T07.069.005 | resa frigorifera 1,54 kW, resa termica 1,74 kW velocità media portata 255 mc/h | cad | Analisi | 0 | 202 | 687.02 | 0 | 22.72 | 77.28 | 889.02 | 133.35 | 102.24 | 1124.61 | 15
PUG2026/07.T07.069.007 |  | 07 | IMPIANTI TERMICI | 07.T07 | IMPIANTI DI CONDIZIONAMENTO | 07.T07.069 | Ventilconvettore con ventilatore tangenziale, costituito da carter in lamiera metallica verniciata a fuoco, telaio portante in profilati metallici, vasca di raccolta condensa, filtri in materiale sintetico rigenerabile, commutatore di velocità a tre posizioni, piedini di sostegno, con le seguenti prestazioni in condizioni medie di funzionamento (temperatura acqua in raffreddamento 7/12 °C, temperatura acqua in riscaldamento 50/40 °C), dato in opera a perfetta regola d'arte compreso l'onere del collegamento alle tubazioni esistenti, valvole, detentore e rivestimento isolante, con esclusione della linea di alimentazione elettrica e del collegamento equipotenziale: con una batteria a 3 ranghi ad incasso (senza mobile), per installazione orizzontale e verticale | 07.T07.069.007 | resa frigorifera 2,09 kW, resa termica 2,31 kW velocità media portata 345 mc/h | cad | Analisi | 0 | 202 | 803.18 | 0 | 20.1 | 79.9 | 1005.18 | 150.78 | 115.6 | 1271.55 | 15
PUG2026/07.T07.069.009 |  | 07 | IMPIANTI TERMICI | 07.T07 | IMPIANTI DI CONDIZIONAMENTO | 07.T07.069 | Ventilconvettore con ventilatore tangenziale, costituito da carter in lamiera metallica verniciata a fuoco, telaio portante in profilati metallici, vasca di raccolta condensa, filtri in materiale sintetico rigenerabile, commutatore di velocità a tre posizioni, piedini di sostegno, con le seguenti prestazioni in condizioni medie di funzionamento (temperatura acqua in raffreddamento 7/12 °C, temperatura acqua in riscaldamento 50/40 °C), dato in opera a perfetta regola d'arte compreso l'onere del collegamento alle tubazioni esistenti, valvole, detentore e rivestimento isolante, con esclusione della linea di alimentazione elettrica e del collegamento equipotenziale: con una batteria a 3 ranghi ad incasso (senza mobile), per installazione orizzontale e verticale | 07.T07.069.009 | resa frigorifera 3,17 kW, resa termica 3,46 kW velocità media portata 540 mc/h | cad | Analisi | 0 | 202 | 892.94 | 0 | 18.45 | 81.55 | 1094.94 | 164.24 | 125.92 | 1385.1 | 15
PUG2026/07.T07.071.001 |  | 07 | IMPIANTI TERMICI | 07.T07 | IMPIANTI DI CONDIZIONAMENTO | 07.T07.071 | Ventilconvettore con ventilatore centrifugo e motore elettrico e scheda inverter, struttura portarte in acciaio zincato, batteria di scambio termico a pacco alettato con alette in alluminio e tubi in rame, collettori in ottone, filtro aria con superficie pieghettata con media filtrante in polipropilene, gruppo ventilante con motore a tre velocità con ventole in alluminio, con commutatore ON-OFF, selettore delle velocità della ventola, selettore estate/inverno, bacinella di raccolta della condensa in plastica, alimentazione del motore elettrico 230 V 1/50 in classe B con condensatore sempre inserito, dato in opera a perfetta regola d'arte compreso l'onere del collegamento alle tubazioni esistenti, valvole, detentore e rivestimento isolante, con esclusione della linea di alimentazione elettrica e del collegamento equipotenziale: con una batteria a 4 ranghi, con mobile per installazione verticale | 07.T07.071.001 | resa frigorifera 1,33 kW, resa termica 1,63 kW velocità media portata 210 mc/h | cad | Analisi | 0 | 202 | 677.68 | 0 | 22.96 | 77.04 | 879.68 | 131.95 | 101.16 | 1112.8 | 15
PUG2026/07.T07.071.003 |  | 07 | IMPIANTI TERMICI | 07.T07 | IMPIANTI DI CONDIZIONAMENTO | 07.T07.071 | Ventilconvettore con ventilatore centrifugo e motore elettrico e scheda inverter, struttura portarte in acciaio zincato, batteria di scambio termico a pacco alettato con alette in alluminio e tubi in rame, collettori in ottone, filtro aria con superficie pieghettata con media filtrante in polipropilene, gruppo ventilante con motore a tre velocità con ventole in alluminio, con commutatore ON-OFF, selettore delle velocità della ventola, selettore estate/inverno, bacinella di raccolta della condensa in plastica, alimentazione del motore elettrico 230 V 1/50 in classe B con condensatore sempre inserito, dato in opera a perfetta regola d'arte compreso l'onere del collegamento alle tubazioni esistenti, valvole, detentore e rivestimento isolante, con esclusione della linea di alimentazione elettrica e del collegamento equipotenziale: con una batteria a 4 ranghi, con mobile per installazione verticale | 07.T07.071.003 | resa frigorifera 2,28 kW, resa termica 2,75 kW velocità media portata 340 mc/h | cad | Analisi | 0 | 202 | 744.56 | 0 | 21.34 | 78.66 | 946.56 | 141.98 | 108.85 | 1197.4 | 15
PUG2026/07.T07.071.005 |  | 07 | IMPIANTI TERMICI | 07.T07 | IMPIANTI DI CONDIZIONAMENTO | 07.T07.071 | Ventilconvettore con ventilatore centrifugo e motore elettrico e scheda inverter, struttura portarte in acciaio zincato, batteria di scambio termico a pacco alettato con alette in alluminio e tubi in rame, collettori in ottone, filtro aria con superficie pieghettata con media filtrante in polipropilene, gruppo ventilante con motore a tre velocità con ventole in alluminio, con commutatore ON-OFF, selettore delle velocità della ventola, selettore estate/inverno, bacinella di raccolta della condensa in plastica, alimentazione del motore elettrico 230 V 1/50 in classe B con condensatore sempre inserito, dato in opera a perfetta regola d'arte compreso l'onere del collegamento alle tubazioni esistenti, valvole, detentore e rivestimento isolante, con esclusione della linea di alimentazione elettrica e del collegamento equipotenziale: con una batteria a 4 ranghi, con mobile per installazione verticale | 07.T07.071.005 | resa frigorifera 3,20 kW, resa termica 3,87 kW velocità media portata 475 mc/h | cad | Analisi | 0 | 202 | 826.4 | 0 | 19.64 | 80.36 | 1028.4 | 154.26 | 118.27 | 1300.93 | 15
PUG2026/07.T07.071.007 |  | 07 | IMPIANTI TERMICI | 07.T07 | IMPIANTI DI CONDIZIONAMENTO | 07.T07.071 | Ventilconvettore con ventilatore centrifugo e motore elettrico e scheda inverter, struttura portarte in acciaio zincato, batteria di scambio termico a pacco alettato con alette in alluminio e tubi in rame, collettori in ottone, filtro aria con superficie pieghettata con media filtrante in polipropilene, gruppo ventilante con motore a tre velocità con ventole in alluminio, con commutatore ON-OFF, selettore delle velocità della ventola, selettore estate/inverno, bacinella di raccolta della condensa in plastica, alimentazione del motore elettrico 230 V 1/50 in classe B con condensatore sempre inserito, dato in opera a perfetta regola d'arte compreso l'onere del collegamento alle tubazioni esistenti, valvole, detentore e rivestimento isolante, con esclusione della linea di alimentazione elettrica e del collegamento equipotenziale: con una batteria a 4 ranghi, con mobile per installazione verticale | 07.T07.071.007 | resa frigorifera 3,84 kW, resa termica 4,61 kW velocità media portata 585 mc/h | cad | Analisi | 0 | 202 | 888.88 | 0 | 18.52 | 81.48 | 1090.88 | 163.63 | 125.45 | 1379.96 | 15
PUG2026/07.T07.071.009 |  | 07 | IMPIANTI TERMICI | 07.T07 | IMPIANTI DI CONDIZIONAMENTO | 07.T07.071 | Ventilconvettore con ventilatore centrifugo e motore elettrico e scheda inverter, struttura portarte in acciaio zincato, batteria di scambio termico a pacco alettato con alette in alluminio e tubi in rame, collettori in ottone, filtro aria con superficie pieghettata con media filtrante in polipropilene, gruppo ventilante con motore a tre velocità con ventole in alluminio, con commutatore ON-OFF, selettore delle velocità della ventola, selettore estate/inverno, bacinella di raccolta della condensa in plastica, alimentazione del motore elettrico 230 V 1/50 in classe B con condensatore sempre inserito, dato in opera a perfetta regola d'arte compreso l'onere del collegamento alle tubazioni esistenti, valvole, detentore e rivestimento isolante, con esclusione della linea di alimentazione elettrica e del collegamento equipotenziale: con una batteria a 4 ranghi, con mobile per installazione verticale | 07.T07.071.009 | resa frigorifera 5,25 kW, resa termica 6,70 kW velocità media portata 910 mc/h | cad | Analisi | 0 | 202 | 1005.92 | 0 | 16.72 | 83.28 | 1207.92 | 181.19 | 138.91 | 1528.02 | 15
PUG2026/07.T07.073.001 |  | 07 | IMPIANTI TERMICI | 07.T07 | IMPIANTI DI CONDIZIONAMENTO | 07.T07.073 | Ventilconvettore con ventilatore centrifugo e motore elettrico e scheda inverter, struttura portarte in acciaio zincato, batteria di scambio termico a pacco alettato con alette in alluminio e tubi in rame, collettori in ottone, filtro aria con superficie pieghettata con media filtrante in polipropilene, gruppo ventilante con motore a tre velocità con ventole in alluminio, con commutatore ON-OFF, selettore delle velocità della ventola, selettore estate/inverno, bacinella di raccolta della condensa in plastica, alimentazione del motore elettrico 230 V 1/50 in classe B con condensatore sempre inserito, dato in opera a perfetta regola d'arte compreso l'onere del collegamento alle tubazioni esistenti, valvole, detentore e rivestimento isolante, con esclusione della linea di alimentazione elettrica e del collegamento equipotenziale: con una batteria a 4 ranghi, ad incasso (senza mobile) per installazione orizzontale e verticale | 07.T07.073.001 | resa frigorifera 1,33 kW, resa termica 1,63 kW velocità media portata 210 mc/h | cad | Analisi | 0 | 202 | 634.22 | 0 | 24.16 | 75.84 | 836.22 | 125.43 | 96.17 | 1057.82 | 15
PUG2026/07.T07.073.003 |  | 07 | IMPIANTI TERMICI | 07.T07 | IMPIANTI DI CONDIZIONAMENTO | 07.T07.073 | Ventilconvettore con ventilatore centrifugo e motore elettrico e scheda inverter, struttura portarte in acciaio zincato, batteria di scambio termico a pacco alettato con alette in alluminio e tubi in rame, collettori in ottone, filtro aria con superficie pieghettata con media filtrante in polipropilene, gruppo ventilante con motore a tre velocità con ventole in alluminio, con commutatore ON-OFF, selettore delle velocità della ventola, selettore estate/inverno, bacinella di raccolta della condensa in plastica, alimentazione del motore elettrico 230 V 1/50 in classe B con condensatore sempre inserito, dato in opera a perfetta regola d'arte compreso l'onere del collegamento alle tubazioni esistenti, valvole, detentore e rivestimento isolante, con esclusione della linea di alimentazione elettrica e del collegamento equipotenziale: con una batteria a 4 ranghi, ad incasso (senza mobile) per installazione orizzontale e verticale | 07.T07.073.003 | resa frigorifera 2,28 kW, resa termica 2,75 kW velocità media portata 340 mc/h | cad | Analisi | 0 | 202 | 709.36 | 0 | 22.16 | 77.84 | 911.36 | 136.7 | 104.81 | 1152.87 | 15
PUG2026/07.T07.073.005 |  | 07 | IMPIANTI TERMICI | 07.T07 | IMPIANTI DI CONDIZIONAMENTO | 07.T07.073 | Ventilconvettore con ventilatore centrifugo e motore elettrico e scheda inverter, struttura portarte in acciaio zincato, batteria di scambio termico a pacco alettato con alette in alluminio e tubi in rame, collettori in ottone, filtro aria con superficie pieghettata con media filtrante in polipropilene, gruppo ventilante con motore a tre velocità con ventole in alluminio, con commutatore ON-OFF, selettore delle velocità della ventola, selettore estate/inverno, bacinella di raccolta della condensa in plastica, alimentazione del motore elettrico 230 V 1/50 in classe B con condensatore sempre inserito, dato in opera a perfetta regola d'arte compreso l'onere del collegamento alle tubazioni esistenti, valvole, detentore e rivestimento isolante, con esclusione della linea di alimentazione elettrica e del collegamento equipotenziale: con una batteria a 4 ranghi, ad incasso (senza mobile) per installazione orizzontale e verticale | 07.T07.073.005 | resa frigorifera 3,20 kW, resa termica 3,87 kW velocità media portata 475 mc/h | cad | Analisi | 0 | 202 | 783.82 | 0 | 20.49 | 79.51 | 985.82 | 147.87 | 113.37 | 1247.06 | 15
PUG2026/07.T07.073.007 |  | 07 | IMPIANTI TERMICI | 07.T07 | IMPIANTI DI CONDIZIONAMENTO | 07.T07.073 | Ventilconvettore con ventilatore centrifugo e motore elettrico e scheda inverter, struttura portarte in acciaio zincato, batteria di scambio termico a pacco alettato con alette in alluminio e tubi in rame, collettori in ottone, filtro aria con superficie pieghettata con media filtrante in polipropilene, gruppo ventilante con motore a tre velocità con ventole in alluminio, con commutatore ON-OFF, selettore delle velocità della ventola, selettore estate/inverno, bacinella di raccolta della condensa in plastica, alimentazione del motore elettrico 230 V 1/50 in classe B con condensatore sempre inserito, dato in opera a perfetta regola d'arte compreso l'onere del collegamento alle tubazioni esistenti, valvole, detentore e rivestimento isolante, con esclusione della linea di alimentazione elettrica e del collegamento equipotenziale: con una batteria a 4 ranghi, ad incasso (senza mobile) per installazione orizzontale e verticale | 07.T07.073.007 | resa frigorifera 3,84 kW, resa termica 4,61 kW velocità media portata 585 mc/h | cad | Analisi | 0 | 202 | 840.14 | 0 | 19.38 | 80.62 | 1042.14 | 156.32 | 119.85 | 1318.31 | 15
PUG2026/07.T07.073.009 |  | 07 | IMPIANTI TERMICI | 07.T07 | IMPIANTI DI CONDIZIONAMENTO | 07.T07.073 | Ventilconvettore con ventilatore centrifugo e motore elettrico e scheda inverter, struttura portarte in acciaio zincato, batteria di scambio termico a pacco alettato con alette in alluminio e tubi in rame, collettori in ottone, filtro aria con superficie pieghettata con media filtrante in polipropilene, gruppo ventilante con motore a tre velocità con ventole in alluminio, con commutatore ON-OFF, selettore delle velocità della ventola, selettore estate/inverno, bacinella di raccolta della condensa in plastica, alimentazione del motore elettrico 230 V 1/50 in classe B con condensatore sempre inserito, dato in opera a perfetta regola d'arte compreso l'onere del collegamento alle tubazioni esistenti, valvole, detentore e rivestimento isolante, con esclusione della linea di alimentazione elettrica e del collegamento equipotenziale: con una batteria a 4 ranghi, ad incasso (senza mobile) per installazione orizzontale e verticale | 07.T07.073.009 | resa frigorifera 5,25 kW, resa termica 6,70 kW velocità media portata 910 mc/h | cad | Analisi | 0 | 202 | 951.9 | 0 | 17.51 | 82.49 | 1153.9 | 173.09 | 132.7 | 1459.68 | 15
PUG2026/07.T07.075.001 |  | 07 | IMPIANTI TERMICI | 07.T07 | IMPIANTI DI CONDIZIONAMENTO | 07.T07.075 | Ventilconvettore con ventilatore centrifugo e motore elettrico e scheda inverter, struttura portarte in acciaio zincato, batteria di scambio termico a pacco alettato con alette in alluminio e tubi in rame, collettori in ottone, filtro aria con superficie pieghettata con media filtrante in polipropilene, gruppo ventilante con motore a tre velocità con ventole in alluminio, con commutatore ON-OFF, selettore delle velocità della ventola, selettore estate/inverno, bacinella di raccolta della condensa in plastica, alimentazione del motore elettrico 230 V 1/50 in classe B con condensatore sempre inserito, dato in opera a perfetta regola d'arte compreso l'onere del collegamento alle tubazioni esistenti, valvole, detentore e rivestimento isolante, con esclusione della linea di alimentazione elettrica e del collegamento equipotenziale: con due batterie (una a 3 ranghi una a 1 rango), con mobile per installazione verticale | 07.T07.075.001 | resa frigorifera 1,33 kW, resa termica 1,63 kW velocità media portata 210 mc/h | cad | Analisi | 0 | 202 | 703.82 | 0 | 22.3 | 77.7 | 905.82 | 135.87 | 104.17 | 1145.86 | 15
PUG2026/07.T07.075.003 |  | 07 | IMPIANTI TERMICI | 07.T07 | IMPIANTI DI CONDIZIONAMENTO | 07.T07.075 | Ventilconvettore con ventilatore centrifugo e motore elettrico e scheda inverter, struttura portarte in acciaio zincato, batteria di scambio termico a pacco alettato con alette in alluminio e tubi in rame, collettori in ottone, filtro aria con superficie pieghettata con media filtrante in polipropilene, gruppo ventilante con motore a tre velocità con ventole in alluminio, con commutatore ON-OFF, selettore delle velocità della ventola, selettore estate/inverno, bacinella di raccolta della condensa in plastica, alimentazione del motore elettrico 230 V 1/50 in classe B con condensatore sempre inserito, dato in opera a perfetta regola d'arte compreso l'onere del collegamento alle tubazioni esistenti, valvole, detentore e rivestimento isolante, con esclusione della linea di alimentazione elettrica e del collegamento equipotenziale: con due batterie (una a 3 ranghi una a 1 rango), con mobile per installazione verticale | 07.T07.075.003 | resa frigorifera 2,28 kW, resa termica 2,75 kW velocità media portata 340 mc/h | cad | Analisi | 0 | 202 | 784.78 | 0 | 20.47 | 79.53 | 986.78 | 148.02 | 113.48 | 1248.28 | 15
PUG2026/07.T07.075.005 |  | 07 | IMPIANTI TERMICI | 07.T07 | IMPIANTI DI CONDIZIONAMENTO | 07.T07.075 | Ventilconvettore con ventilatore centrifugo e motore elettrico e scheda inverter, struttura portarte in acciaio zincato, batteria di scambio termico a pacco alettato con alette in alluminio e tubi in rame, collettori in ottone, filtro aria con superficie pieghettata con media filtrante in polipropilene, gruppo ventilante con motore a tre velocità con ventole in alluminio, con commutatore ON-OFF, selettore delle velocità della ventola, selettore estate/inverno, bacinella di raccolta della condensa in plastica, alimentazione del motore elettrico 230 V 1/50 in classe B con condensatore sempre inserito, dato in opera a perfetta regola d'arte compreso l'onere del collegamento alle tubazioni esistenti, valvole, detentore e rivestimento isolante, con esclusione della linea di alimentazione elettrica e del collegamento equipotenziale: con due batterie (una a 3 ranghi una a 1 rango), con mobile per installazione verticale | 07.T07.075.005 | resa frigorifera 3,20 kW, resa termica 3,87 kW velocità media portata 475 mc/h | cad | Analisi | 0 | 202 | 878.06 | 0 | 18.7 | 81.3 | 1080.06 | 162.01 | 124.21 | 1366.28 | 15
PUG2026/07.T07.075.007 |  | 07 | IMPIANTI TERMICI | 07.T07 | IMPIANTI DI CONDIZIONAMENTO | 07.T07.075 | Ventilconvettore con ventilatore centrifugo e motore elettrico e scheda inverter, struttura portarte in acciaio zincato, batteria di scambio termico a pacco alettato con alette in alluminio e tubi in rame, collettori in ottone, filtro aria con superficie pieghettata con media filtrante in polipropilene, gruppo ventilante con motore a tre velocità con ventole in alluminio, con commutatore ON-OFF, selettore delle velocità della ventola, selettore estate/inverno, bacinella di raccolta della condensa in plastica, alimentazione del motore elettrico 230 V 1/50 in classe B con condensatore sempre inserito, dato in opera a perfetta regola d'arte compreso l'onere del collegamento alle tubazioni esistenti, valvole, detentore e rivestimento isolante, con esclusione della linea di alimentazione elettrica e del collegamento equipotenziale: con due batterie (una a 3 ranghi una a 1 rango), con mobile per installazione verticale | 07.T07.075.007 | resa frigorifera 3,84 kW, resa termica 4,61 kW velocità media portata 585 mc/h | cad | Analisi | 0 | 202 | 931.74 | 0 | 17.82 | 82.18 | 1133.74 | 170.06 | 130.38 | 1434.18 | 15
PUG2026/07.T07.075.009 |  | 07 | IMPIANTI TERMICI | 07.T07 | IMPIANTI DI CONDIZIONAMENTO | 07.T07.075 | Ventilconvettore con ventilatore centrifugo e motore elettrico e scheda inverter, struttura portarte in acciaio zincato, batteria di scambio termico a pacco alettato con alette in alluminio e tubi in rame, collettori in ottone, filtro aria con superficie pieghettata con media filtrante in polipropilene, gruppo ventilante con motore a tre velocità con ventole in alluminio, con commutatore ON-OFF, selettore delle velocità della ventola, selettore estate/inverno, bacinella di raccolta della condensa in plastica, alimentazione del motore elettrico 230 V 1/50 in classe B con condensatore sempre inserito, dato in opera a perfetta regola d'arte compreso l'onere del collegamento alle tubazioni esistenti, valvole, detentore e rivestimento isolante, con esclusione della linea di alimentazione elettrica e del collegamento equipotenziale: con due batterie (una a 3 ranghi una a 1 rango), con mobile per installazione verticale | 07.T07.075.009 | resa frigorifera 5,25 kW, resa termica 6,70 kW velocità media portata 910 mc/h | cad | Analisi | 0 | 202 | 1042.88 | 0 | 16.23 | 83.77 | 1244.88 | 186.73 | 143.16 | 1574.77 | 15
PUG2026/07.T07.077.001 |  | 07 | IMPIANTI TERMICI | 07.T07 | IMPIANTI DI CONDIZIONAMENTO | 07.T07.077 | Ventilconvettore con ventilatore centrifugo e motore elettrico e scheda inverter, struttura portarte in acciaio zincato, batteria di scambio termico a pacco alettato con alette in alluminio e tubi in rame, collettori in ottone, filtro aria con superficie pieghettata con media filtrante in polipropilene, gruppo ventilante con motore a tre velocità con ventole in alluminio, con commutatore ON-OFF, selettore delle velocità della ventola, selettore estate/inverno, bacinella di raccolta della condensa in plastica, alimentazione del motore elettrico 230 V 1/50 in classe B con condensatore sempre inserito, dato in opera a perfetta regola d'arte compreso l'onere del collegamento alle tubazioni esistenti, valvole, detentore e rivestimento isolante, con esclusione della linea di alimentazione elettrica e del collegamento equipotenziale: con due batterie (una a 3 ranghi una a 1 rango), ad incasso (senza mobile) per installazione orizzontale e verticale | 07.T07.077.001 | resa frigorifera 1,33 kW, resa termica 1,63 kW velocità media portata 210 mc/h | cad | Analisi | 0 | 202 | 661.24 | 0 | 23.4 | 76.6 | 863.24 | 129.49 | 99.27 | 1092 | 15
PUG2026/07.T07.077.003 |  | 07 | IMPIANTI TERMICI | 07.T07 | IMPIANTI DI CONDIZIONAMENTO | 07.T07.077 | Ventilconvettore con ventilatore centrifugo e motore elettrico e scheda inverter, struttura portarte in acciaio zincato, batteria di scambio termico a pacco alettato con alette in alluminio e tubi in rame, collettori in ottone, filtro aria con superficie pieghettata con media filtrante in polipropilene, gruppo ventilante con motore a tre velocità con ventole in alluminio, con commutatore ON-OFF, selettore delle velocità della ventola, selettore estate/inverno, bacinella di raccolta della condensa in plastica, alimentazione del motore elettrico 230 V 1/50 in classe B con condensatore sempre inserito, dato in opera a perfetta regola d'arte compreso l'onere del collegamento alle tubazioni esistenti, valvole, detentore e rivestimento isolante, con esclusione della linea di alimentazione elettrica e del collegamento equipotenziale: con due batterie (una a 3 ranghi una a 1 rango), ad incasso (senza mobile) per installazione orizzontale e verticale | 07.T07.077.003 | resa frigorifera 2,28 kW, resa termica 2,75 kW velocità media portata 340 mc/h | cad | Analisi | 0 | 202 | 743.08 | 0 | 21.37 | 78.63 | 945.08 | 141.76 | 108.68 | 1195.53 | 15
PUG2026/07.T07.077.005 |  | 07 | IMPIANTI TERMICI | 07.T07 | IMPIANTI DI CONDIZIONAMENTO | 07.T07.077 | Ventilconvettore con ventilatore centrifugo e motore elettrico e scheda inverter, struttura portarte in acciaio zincato, batteria di scambio termico a pacco alettato con alette in alluminio e tubi in rame, collettori in ottone, filtro aria con superficie pieghettata con media filtrante in polipropilene, gruppo ventilante con motore a tre velocità con ventole in alluminio, con commutatore ON-OFF, selettore delle velocità della ventola, selettore estate/inverno, bacinella di raccolta della condensa in plastica, alimentazione del motore elettrico 230 V 1/50 in classe B con condensatore sempre inserito, dato in opera a perfetta regola d'arte compreso l'onere del collegamento alle tubazioni esistenti, valvole, detentore e rivestimento isolante, con esclusione della linea di alimentazione elettrica e del collegamento equipotenziale: con due batterie (una a 3 ranghi una a 1 rango), ad incasso (senza mobile) per installazione orizzontale e verticale | 07.T07.077.005 | resa frigorifera 3,20 kW, resa termica 3,87 kW velocità media portata 475 mc/h | cad | Analisi | 0 | 202 | 833.72 | 0 | 19.5 | 80.5 | 1035.72 | 155.36 | 119.11 | 1310.19 | 15
PUG2026/07.T07.077.007 |  | 07 | IMPIANTI TERMICI | 07.T07 | IMPIANTI DI CONDIZIONAMENTO | 07.T07.077 | Ventilconvettore con ventilatore centrifugo e motore elettrico e scheda inverter, struttura portarte in acciaio zincato, batteria di scambio termico a pacco alettato con alette in alluminio e tubi in rame, collettori in ottone, filtro aria con superficie pieghettata con media filtrante in polipropilene, gruppo ventilante con motore a tre velocità con ventole in alluminio, con commutatore ON-OFF, selettore delle velocità della ventola, selettore estate/inverno, bacinella di raccolta della condensa in plastica, alimentazione del motore elettrico 230 V 1/50 in classe B con condensatore sempre inserito, dato in opera a perfetta regola d'arte compreso l'onere del collegamento alle tubazioni esistenti, valvole, detentore e rivestimento isolante, con esclusione della linea di alimentazione elettrica e del collegamento equipotenziale: con due batterie (una a 3 ranghi una a 1 rango), ad incasso (senza mobile) per installazione orizzontale e verticale | 07.T07.077.007 | resa frigorifera 3,84 kW, resa termica 4,61 kW velocità media portata 585 mc/h | cad | Analisi | 0 | 202 | 883.88 | 0 | 18.6 | 81.4 | 1085.88 | 162.88 | 124.88 | 1373.64 | 15
PUG2026/07.T07.077.009 |  | 07 | IMPIANTI TERMICI | 07.T07 | IMPIANTI DI CONDIZIONAMENTO | 07.T07.077 | Ventilconvettore con ventilatore centrifugo e motore elettrico e scheda inverter, struttura portarte in acciaio zincato, batteria di scambio termico a pacco alettato con alette in alluminio e tubi in rame, collettori in ottone, filtro aria con superficie pieghettata con media filtrante in polipropilene, gruppo ventilante con motore a tre velocità con ventole in alluminio, con commutatore ON-OFF, selettore delle velocità della ventola, selettore estate/inverno, bacinella di raccolta della condensa in plastica, alimentazione del motore elettrico 230 V 1/50 in classe B con condensatore sempre inserito, dato in opera a perfetta regola d'arte compreso l'onere del collegamento alle tubazioni esistenti, valvole, detentore e rivestimento isolante, con esclusione della linea di alimentazione elettrica e del collegamento equipotenziale: con due batterie (una a 3 ranghi una a 1 rango), ad incasso (senza mobile) per installazione orizzontale e verticale | 07.T07.077.009 | resa frigorifera 5,25 kW, resa termica 6,70 kW velocità media portata 910 mc/h | cad | Analisi | 0 | 202 | 989.74 | 0 | 16.95 | 83.05 | 1191.74 | 178.76 | 137.05 | 1507.55 | 15
PUG2026/07.T07.079.001 |  | 07 | IMPIANTI TERMICI | 07.T07 | IMPIANTI DI CONDIZIONAMENTO | 07.T07.079 | Ventilconvettore a cassetta installato a controsoffitto con ventilatore radiale a singola aspirazione e motore elettrico, scheda inverter, struttura portante in acciaio zincato, batteria di scambio termico a pacco alettato con alette in alluminio e tubi in rame, collettori in ottone, filtro aria con superficie pieghettata con media filtrante in polipropilene, motore elettrico 230 V 1/50 in classe B con condensatore sempre inserito associato al ventilatore a tre velocità con ventole in alluminio, con commutatore ON-OFF, selettore delle velocità della ventola, selettore estate/inverno, bacinella di raccolta della condensa in plastica, comprensivo di griglia di ripresa e mandata in ABS colore bianco; potenzialità termica per impianto a due tubi valutata alla velocità massima con acqua entrante a 50 °C, DT 5 °C, aria entrante a 20 °C, potenzialità frigorifera totale valutata alla velocità massima con acqua entrante a 7 °C, DT 5 °C, aria entrante a 27 °C b.s./19 °C b.u.: con una batteria a due tubi | 07.T07.079.001 | resa frigorifera 1,99 kW, resa termica 2,64 kW | cad | Analisi | 0 | 202 | 976.38 | 0 | 17.14 | 82.86 | 1178.38 | 176.76 | 135.51 | 1490.65 | 15
PUG2026/07.T07.079.003 |  | 07 | IMPIANTI TERMICI | 07.T07 | IMPIANTI DI CONDIZIONAMENTO | 07.T07.079 | Ventilconvettore a cassetta installato a controsoffitto con ventilatore radiale a singola aspirazione e motore elettrico, scheda inverter, struttura portante in acciaio zincato, batteria di scambio termico a pacco alettato con alette in alluminio e tubi in rame, collettori in ottone, filtro aria con superficie pieghettata con media filtrante in polipropilene, motore elettrico 230 V 1/50 in classe B con condensatore sempre inserito associato al ventilatore a tre velocità con ventole in alluminio, con commutatore ON-OFF, selettore delle velocità della ventola, selettore estate/inverno, bacinella di raccolta della condensa in plastica, comprensivo di griglia di ripresa e mandata in ABS colore bianco; potenzialità termica per impianto a due tubi valutata alla velocità massima con acqua entrante a 50 °C, DT 5 °C, aria entrante a 20 °C, potenzialità frigorifera totale valutata alla velocità massima con acqua entrante a 7 °C, DT 5 °C, aria entrante a 27 °C b.s./19 °C b.u.: con una batteria a due tubi | 07.T07.079.003 | resa frigorifera 2,68 kW, resa termica 3,35 kW | cad | Analisi | 0 | 202 | 1065.26 | 0 | 15.94 | 84.06 | 1267.26 | 190.09 | 145.73 | 1603.08 | 15
PUG2026/07.T07.079.005 |  | 07 | IMPIANTI TERMICI | 07.T07 | IMPIANTI DI CONDIZIONAMENTO | 07.T07.079 | Ventilconvettore a cassetta installato a controsoffitto con ventilatore radiale a singola aspirazione e motore elettrico, scheda inverter, struttura portante in acciaio zincato, batteria di scambio termico a pacco alettato con alette in alluminio e tubi in rame, collettori in ottone, filtro aria con superficie pieghettata con media filtrante in polipropilene, motore elettrico 230 V 1/50 in classe B con condensatore sempre inserito associato al ventilatore a tre velocità con ventole in alluminio, con commutatore ON-OFF, selettore delle velocità della ventola, selettore estate/inverno, bacinella di raccolta della condensa in plastica, comprensivo di griglia di ripresa e mandata in ABS colore bianco; potenzialità termica per impianto a due tubi valutata alla velocità massima con acqua entrante a 50 °C, DT 5 °C, aria entrante a 20 °C, potenzialità frigorifera totale valutata alla velocità massima con acqua entrante a 7 °C, DT 5 °C, aria entrante a 27 °C b.s./19 °C b.u.: con una batteria a due tubi | 07.T07.079.005 | resa frigorifera 4,33 kW, resa termica 5,23 kW | cad | Analisi | 0 | 202 | 1154.14 | 0 | 14.9 | 85.1 | 1356.14 | 203.42 | 155.96 | 1715.52 | 15
PUG2026/07.T07.079.007 |  | 07 | IMPIANTI TERMICI | 07.T07 | IMPIANTI DI CONDIZIONAMENTO | 07.T07.079 | Ventilconvettore a cassetta installato a controsoffitto con ventilatore radiale a singola aspirazione e motore elettrico, scheda inverter, struttura portante in acciaio zincato, batteria di scambio termico a pacco alettato con alette in alluminio e tubi in rame, collettori in ottone, filtro aria con superficie pieghettata con media filtrante in polipropilene, motore elettrico 230 V 1/50 in classe B con condensatore sempre inserito associato al ventilatore a tre velocità con ventole in alluminio, con commutatore ON-OFF, selettore delle velocità della ventola, selettore estate/inverno, bacinella di raccolta della condensa in plastica, comprensivo di griglia di ripresa e mandata in ABS colore bianco; potenzialità termica per impianto a due tubi valutata alla velocità massima con acqua entrante a 50 °C, DT 5 °C, aria entrante a 20 °C, potenzialità frigorifera totale valutata alla velocità massima con acqua entrante a 7 °C, DT 5 °C, aria entrante a 27 °C b.s./19 °C b.u.: con una batteria a due tubi | 07.T07.079.007 | resa frigorifera 5,02 kW, resa termica 6,17 kW | cad | Analisi | 0 | 202 | 1244.78 | 0 | 13.96 | 86.04 | 1446.78 | 217.02 | 166.38 | 1830.18 | 15
PUG2026/07.T07.079.009 |  | 07 | IMPIANTI TERMICI | 07.T07 | IMPIANTI DI CONDIZIONAMENTO | 07.T07.079 | Ventilconvettore a cassetta installato a controsoffitto con ventilatore radiale a singola aspirazione e motore elettrico, scheda inverter, struttura portante in acciaio zincato, batteria di scambio termico a pacco alettato con alette in alluminio e tubi in rame, collettori in ottone, filtro aria con superficie pieghettata con media filtrante in polipropilene, motore elettrico 230 V 1/50 in classe B con condensatore sempre inserito associato al ventilatore a tre velocità con ventole in alluminio, con commutatore ON-OFF, selettore delle velocità della ventola, selettore estate/inverno, bacinella di raccolta della condensa in plastica, comprensivo di griglia di ripresa e mandata in ABS colore bianco; potenzialità termica per impianto a due tubi valutata alla velocità massima con acqua entrante a 50 °C, DT 5 °C, aria entrante a 20 °C, potenzialità frigorifera totale valutata alla velocità massima con acqua entrante a 7 °C, DT 5 °C, aria entrante a 27 °C b.s./19 °C b.u.: con una batteria a due tubi | 07.T07.079.009 | resa frigorifera 6,16 kW, resa termica 7,77 kW | cad | Analisi | 0 | 202 | 1602.94 | 0 | 11.19 | 88.81 | 1804.94 | 270.74 | 207.57 | 2283.25 | 15
PUG2026/07.T07.079.011 |  | 07 | IMPIANTI TERMICI | 07.T07 | IMPIANTI DI CONDIZIONAMENTO | 07.T07.079 | Ventilconvettore a cassetta installato a controsoffitto con ventilatore radiale a singola aspirazione e motore elettrico, scheda inverter, struttura portante in acciaio zincato, batteria di scambio termico a pacco alettato con alette in alluminio e tubi in rame, collettori in ottone, filtro aria con superficie pieghettata con media filtrante in polipropilene, motore elettrico 230 V 1/50 in classe B con condensatore sempre inserito associato al ventilatore a tre velocità con ventole in alluminio, con commutatore ON-OFF, selettore delle velocità della ventola, selettore estate/inverno, bacinella di raccolta della condensa in plastica, comprensivo di griglia di ripresa e mandata in ABS colore bianco; potenzialità termica per impianto a due tubi valutata alla velocità massima con acqua entrante a 50 °C, DT 5 °C, aria entrante a 20 °C, potenzialità frigorifera totale valutata alla velocità massima con acqua entrante a 7 °C, DT 5 °C, aria entrante a 27 °C b.s./19 °C b.u.: con una batteria a due tubi | 07.T07.079.011 | resa frigorifera 9,51 kW, resa termica 10,71 kW | cad | Analisi | 0 | 202 | 1602.94 | 0 | 11.19 | 88.81 | 1804.94 | 270.74 | 207.57 | 2283.25 | 15
PUG2026/07.T07.079.013 |  | 07 | IMPIANTI TERMICI | 07.T07 | IMPIANTI DI CONDIZIONAMENTO | 07.T07.079 | Ventilconvettore a cassetta installato a controsoffitto con ventilatore radiale a singola aspirazione e motore elettrico, scheda inverter, struttura portante in acciaio zincato, batteria di scambio termico a pacco alettato con alette in alluminio e tubi in rame, collettori in ottone, filtro aria con superficie pieghettata con media filtrante in polipropilene, motore elettrico 230 V 1/50 in classe B con condensatore sempre inserito associato al ventilatore a tre velocità con ventole in alluminio, con commutatore ON-OFF, selettore delle velocità della ventola, selettore estate/inverno, bacinella di raccolta della condensa in plastica, comprensivo di griglia di ripresa e mandata in ABS colore bianco; potenzialità termica per impianto a due tubi valutata alla velocità massima con acqua entrante a 50 °C, DT 5 °C, aria entrante a 20 °C, potenzialità frigorifera totale valutata alla velocità massima con acqua entrante a 7 °C, DT 5 °C, aria entrante a 27 °C b.s./19 °C b.u.: con una batteria a due tubi | 07.T07.079.013 | resa frigorifera 11,1 kW, resa termica 14,00 kW | cad | Analisi | 0 | 202 | 1602.94 | 0 | 11.19 | 88.81 | 1804.94 | 270.74 | 207.57 | 2283.25 | 15
PUG2026/07.T07.081.001 |  | 07 | IMPIANTI TERMICI | 07.T07 | IMPIANTI DI CONDIZIONAMENTO | 07.T07.081 | Ventilconvettore a cassetta installato a controsoffitto con ventilatore radiale a singola aspirazione e motore elettrico, scheda inverter, struttura portante in acciaio zincato, batteria di scambio termico a pacco alettato con alette in alluminio e tubi in rame, collettori in ottone, filtro aria con superficie pieghettata con media filtrante in polipropilene, motore elettrico 230 V 1/50 in classe B con condensatore sempre inserito associato al ventilatore a tre velocità con ventole in alluminio, con commutatore ON-OFF, selettore delle velocità della ventola, selettore estate/inverno, bacinella di raccolta della condensa in plastica, comprensivo di griglia di ripresa e mandata in ABS colore bianco; potenzialità termica per impianto a due tubi valutata alla velocità massima con acqua entrante a 50 °C, DT 5 °C, aria entrante a 20 °C, potenzialità frigorifera totale valutata alla velocità massima con acqua entrante a 7 °C, DT 5 °C, aria entrante a 27 °C b.s./19 °C b.u.: con due batterie a quattro tubi | 07.T07.081.001 | resa frigorifera 2,33 kW, resa termica 3,03 kW | cad | Analisi | 0 | 202 | 1109 | 0 | 15.41 | 84.59 | 1311 | 196.65 | 150.77 | 1658.42 | 15
PUG2026/07.T07.081.003 |  | 07 | IMPIANTI TERMICI | 07.T07 | IMPIANTI DI CONDIZIONAMENTO | 07.T07.081 | Ventilconvettore a cassetta installato a controsoffitto con ventilatore radiale a singola aspirazione e motore elettrico, scheda inverter, struttura portante in acciaio zincato, batteria di scambio termico a pacco alettato con alette in alluminio e tubi in rame, collettori in ottone, filtro aria con superficie pieghettata con media filtrante in polipropilene, motore elettrico 230 V 1/50 in classe B con condensatore sempre inserito associato al ventilatore a tre velocità con ventole in alluminio, con commutatore ON-OFF, selettore delle velocità della ventola, selettore estate/inverno, bacinella di raccolta della condensa in plastica, comprensivo di griglia di ripresa e mandata in ABS colore bianco; potenzialità termica per impianto a due tubi valutata alla velocità massima con acqua entrante a 50 °C, DT 5 °C, aria entrante a 20 °C, potenzialità frigorifera totale valutata alla velocità massima con acqua entrante a 7 °C, DT 5 °C, aria entrante a 27 °C b.s./19 °C b.u.: con due batterie a quattro tubi | 07.T07.081.003 | resa frigorifera 2,70 kW, resa termica 3,46 kW | cad | Analisi | 0 | 202 | 1201.4 | 0 | 14.39 | 85.61 | 1403.4 | 210.51 | 161.39 | 1775.3 | 15
PUG2026/07.T07.081.005 |  | 07 | IMPIANTI TERMICI | 07.T07 | IMPIANTI DI CONDIZIONAMENTO | 07.T07.081 | Ventilconvettore a cassetta installato a controsoffitto con ventilatore radiale a singola aspirazione e motore elettrico, scheda inverter, struttura portante in acciaio zincato, batteria di scambio termico a pacco alettato con alette in alluminio e tubi in rame, collettori in ottone, filtro aria con superficie pieghettata con media filtrante in polipropilene, motore elettrico 230 V 1/50 in classe B con condensatore sempre inserito associato al ventilatore a tre velocità con ventole in alluminio, con commutatore ON-OFF, selettore delle velocità della ventola, selettore estate/inverno, bacinella di raccolta della condensa in plastica, comprensivo di griglia di ripresa e mandata in ABS colore bianco; potenzialità termica per impianto a due tubi valutata alla velocità massima con acqua entrante a 50 °C, DT 5 °C, aria entrante a 20 °C, potenzialità frigorifera totale valutata alla velocità massima con acqua entrante a 7 °C, DT 5 °C, aria entrante a 27 °C b.s./19 °C b.u.: con due batterie a quattro tubi | 07.T07.081.005 | resa frigorifera 3,34 kW, resa termica 4,40 kW | cad | Analisi | 0 | 202 | 1293.8 | 0 | 13.5 | 86.5 | 1495.8 | 224.37 | 172.02 | 1892.19 | 15
PUG2026/07.T07.081.007 |  | 07 | IMPIANTI TERMICI | 07.T07 | IMPIANTI DI CONDIZIONAMENTO | 07.T07.081 | Ventilconvettore a cassetta installato a controsoffitto con ventilatore radiale a singola aspirazione e motore elettrico, scheda inverter, struttura portante in acciaio zincato, batteria di scambio termico a pacco alettato con alette in alluminio e tubi in rame, collettori in ottone, filtro aria con superficie pieghettata con media filtrante in polipropilene, motore elettrico 230 V 1/50 in classe B con condensatore sempre inserito associato al ventilatore a tre velocità con ventole in alluminio, con commutatore ON-OFF, selettore delle velocità della ventola, selettore estate/inverno, bacinella di raccolta della condensa in plastica, comprensivo di griglia di ripresa e mandata in ABS colore bianco; potenzialità termica per impianto a due tubi valutata alla velocità massima con acqua entrante a 50 °C, DT 5 °C, aria entrante a 20 °C, potenzialità frigorifera totale valutata alla velocità massima con acqua entrante a 7 °C, DT 5 °C, aria entrante a 27 °C b.s./19 °C b.u.: con due batterie a quattro tubi | 07.T07.081.007 | resa frigorifera 3,81 kW, resa termica 4,95 kW | cad | Analisi | 0 | 202 | 1314.04 | 0 | 13.32 | 86.68 | 1516.04 | 227.41 | 174.34 | 1917.79 | 15
PUG2026/07.T07.081.009 |  | 07 | IMPIANTI TERMICI | 07.T07 | IMPIANTI DI CONDIZIONAMENTO | 07.T07.081 | Ventilconvettore a cassetta installato a controsoffitto con ventilatore radiale a singola aspirazione e motore elettrico, scheda inverter, struttura portante in acciaio zincato, batteria di scambio termico a pacco alettato con alette in alluminio e tubi in rame, collettori in ottone, filtro aria con superficie pieghettata con media filtrante in polipropilene, motore elettrico 230 V 1/50 in classe B con condensatore sempre inserito associato al ventilatore a tre velocità con ventole in alluminio, con commutatore ON-OFF, selettore delle velocità della ventola, selettore estate/inverno, bacinella di raccolta della condensa in plastica, comprensivo di griglia di ripresa e mandata in ABS colore bianco; potenzialità termica per impianto a due tubi valutata alla velocità massima con acqua entrante a 50 °C, DT 5 °C, aria entrante a 20 °C, potenzialità frigorifera totale valutata alla velocità massima con acqua entrante a 7 °C, DT 5 °C, aria entrante a 27 °C b.s./19 °C b.u.: con due batterie a quattro tubi | 07.T07.081.009 | resa frigorifera 6,34 kW, resa termica 9,10 kW | cad | Analisi | 0 | 202 | 1773.66 | 0 | 10.22 | 89.78 | 1975.66 | 296.35 | 227.2 | 2499.21 | 15
PUG2026/07.T07.081.011 |  | 07 | IMPIANTI TERMICI | 07.T07 | IMPIANTI DI CONDIZIONAMENTO | 07.T07.081 | Ventilconvettore a cassetta installato a controsoffitto con ventilatore radiale a singola aspirazione e motore elettrico, scheda inverter, struttura portante in acciaio zincato, batteria di scambio termico a pacco alettato con alette in alluminio e tubi in rame, collettori in ottone, filtro aria con superficie pieghettata con media filtrante in polipropilene, motore elettrico 230 V 1/50 in classe B con condensatore sempre inserito associato al ventilatore a tre velocità con ventole in alluminio, con commutatore ON-OFF, selettore delle velocità della ventola, selettore estate/inverno, bacinella di raccolta della condensa in plastica, comprensivo di griglia di ripresa e mandata in ABS colore bianco; potenzialità termica per impianto a due tubi valutata alla velocità massima con acqua entrante a 50 °C, DT 5 °C, aria entrante a 20 °C, potenzialità frigorifera totale valutata alla velocità massima con acqua entrante a 7 °C, DT 5 °C, aria entrante a 27 °C b.s./19 °C b.u.: con due batterie a quattro tubi | 07.T07.081.011 | resa frigorifera 7,71 kW, resa termica 11,00 kW | cad | Analisi | 0 | 202 | 1866.06 | 0 | 9.77 | 90.23 | 2068.06 | 310.21 | 237.83 | 2616.1 | 15
PUG2026/07.T07.081.013 |  | 07 | IMPIANTI TERMICI | 07.T07 | IMPIANTI DI CONDIZIONAMENTO | 07.T07.081 | Ventilconvettore a cassetta installato a controsoffitto con ventilatore radiale a singola aspirazione e motore elettrico, scheda inverter, struttura portante in acciaio zincato, batteria di scambio termico a pacco alettato con alette in alluminio e tubi in rame, collettori in ottone, filtro aria con superficie pieghettata con media filtrante in polipropilene, motore elettrico 230 V 1/50 in classe B con condensatore sempre inserito associato al ventilatore a tre velocità con ventole in alluminio, con commutatore ON-OFF, selettore delle velocità della ventola, selettore estate/inverno, bacinella di raccolta della condensa in plastica, comprensivo di griglia di ripresa e mandata in ABS colore bianco; potenzialità termica per impianto a due tubi valutata alla velocità massima con acqua entrante a 50 °C, DT 5 °C, aria entrante a 20 °C, potenzialità frigorifera totale valutata alla velocità massima con acqua entrante a 7 °C, DT 5 °C, aria entrante a 27 °C b.s./19 °C b.u.: con due batterie a quattro tubi | 07.T07.081.013 | resa frigorifera 8,89 kW, resa termica 12,70 kW | cad | Analisi | 0 | 202 | 1959.34 | 0 | 9.35 | 90.65 | 2161.34 | 324.2 | 248.55 | 2734.1 | 15
PUG2026/07.T07.083.001 |  | 07 | IMPIANTI TERMICI | 07.T07 | IMPIANTI DI CONDIZIONAMENTO | 07.T07.083 | Ventilconvettore a parete alta con ventilatore tangenziale in materiale plastico con supporto in gomma, mobile in ABS, batteria con tubi di rame ed alette in alluminio fissate ai tubi con procedimento di mandrinatura meccanica, collettori in ottone, filtro aria con superficie pieghettata con media filtrante in polipropilene, alimentazione del motore elettrico 230 V-1- 50 Hz in classe B con condensatore sempre inserito, comprensivo di eventuale telecomando o scheda di rete, potenzialità termica per impianto a due tubi valutata alla velocità massima con acqua entrante a 50 °C, DT 5 °C, aria entrante a 20 °C, potenzialità frigorifera totale valutata alla velocità massima con acqua entrante a 7 °C, DT 5 °C, aria entrante a 27 °C | 07.T07.083.001 | resa frigorifera 1,85 kW, resa termica 2,18 kW | cad | Analisi | 0 | 202 | 725 | 0 | 21.79 | 78.21 | 927 | 139.05 | 106.61 | 1172.66 | 15
PUG2026/07.T07.083.003 |  | 07 | IMPIANTI TERMICI | 07.T07 | IMPIANTI DI CONDIZIONAMENTO | 07.T07.083 | Ventilconvettore a parete alta con ventilatore tangenziale in materiale plastico con supporto in gomma, mobile in ABS, batteria con tubi di rame ed alette in alluminio fissate ai tubi con procedimento di mandrinatura meccanica, collettori in ottone, filtro aria con superficie pieghettata con media filtrante in polipropilene, alimentazione del motore elettrico 230 V-1- 50 Hz in classe B con condensatore sempre inserito, comprensivo di eventuale telecomando o scheda di rete, potenzialità termica per impianto a due tubi valutata alla velocità massima con acqua entrante a 50 °C, DT 5 °C, aria entrante a 20 °C, potenzialità frigorifera totale valutata alla velocità massima con acqua entrante a 7 °C, DT 5 °C, aria entrante a 27 °C | 07.T07.083.003 | resa frigorifera 2,16 kW, resa termica 2,62 kW | cad | Analisi | 0 | 202 | 752.28 | 0 | 21.17 | 78.83 | 954.28 | 143.14 | 109.74 | 1207.16 | 15
PUG2026/07.T07.083.005 |  | 07 | IMPIANTI TERMICI | 07.T07 | IMPIANTI DI CONDIZIONAMENTO | 07.T07.083 | Ventilconvettore a parete alta con ventilatore tangenziale in materiale plastico con supporto in gomma, mobile in ABS, batteria con tubi di rame ed alette in alluminio fissate ai tubi con procedimento di mandrinatura meccanica, collettori in ottone, filtro aria con superficie pieghettata con media filtrante in polipropilene, alimentazione del motore elettrico 230 V-1- 50 Hz in classe B con condensatore sempre inserito, comprensivo di eventuale telecomando o scheda di rete, potenzialità termica per impianto a due tubi valutata alla velocità massima con acqua entrante a 50 °C, DT 5 °C, aria entrante a 20 °C, potenzialità frigorifera totale valutata alla velocità massima con acqua entrante a 7 °C, DT 5 °C, aria entrante a 27 °C | 07.T07.083.005 | resa frigorifera 3,00 kW, resa termica 3,23 kW | cad | Analisi | 0 | 202 | 788.36 | 0 | 20.4 | 79.6 | 990.36 | 148.55 | 113.89 | 1252.81 | 15
PUG2026/07.T07.083.007 |  | 07 | IMPIANTI TERMICI | 07.T07 | IMPIANTI DI CONDIZIONAMENTO | 07.T07.083 | Ventilconvettore a parete alta con ventilatore tangenziale in materiale plastico con supporto in gomma, mobile in ABS, batteria con tubi di rame ed alette in alluminio fissate ai tubi con procedimento di mandrinatura meccanica, collettori in ottone, filtro aria con superficie pieghettata con media filtrante in polipropilene, alimentazione del motore elettrico 230 V-1- 50 Hz in classe B con condensatore sempre inserito, comprensivo di eventuale telecomando o scheda di rete, potenzialità termica per impianto a due tubi valutata alla velocità massima con acqua entrante a 50 °C, DT 5 °C, aria entrante a 20 °C, potenzialità frigorifera totale valutata alla velocità massima con acqua entrante a 7 °C, DT 5 °C, aria entrante a 27 °C | 07.T07.083.007 | resa frigorifera 3,76 kW, resa termica 4,28 kW | cad | Analisi | 0 | 202 | 817.4 | 0 | 19.82 | 80.18 | 1019.4 | 152.91 | 117.23 | 1289.54 | 15
PUG2026/07.T07.085.001 |  | 07 | IMPIANTI TERMICI | 07.T07 | IMPIANTI DI CONDIZIONAMENTO | 07.T07.085 | Condizionatore autonomo tipo monosplit a pompa di calore funzionante con R410A, composto da una motocondensante esterna in lamiera d'acciaio zincata e verniciata, con compressore ermetico rotativo ad alta efficienza, batteria di scambio termico e ventilatore elicoidale ad espulsione orizzontale, da un'unità interna con telecomando a raggi infrarossi con display a cristalli liquidi, filtri rigenerabili, alimentazione elettrica 230 V-1-50 Hz, fornito e posto in opera compreso collegamento elettrico e quota parte di tubazioni in rame coibentato e tubazioni di scarico condensa per una distanza tra motocondensante esterna ed unità interna di 3 m, con le seguenti unità interne: A PARETE ALTA | 07.T07.085.001 | potenza frigorifera 2,0 kW, potenza termica 2,7 kW, assorbimento elettrico 0,50-0,68 kW, pressione sonora 38-25-22 | cad | Analisi | 0 | 202 | 1363.3 | 0 | 12.9 | 87.1 | 1565.3 | 234.79 | 180.01 | 1980.1 | 15
PUG2026/07.T07.085.003 |  | 07 | IMPIANTI TERMICI | 07.T07 | IMPIANTI DI CONDIZIONAMENTO | 07.T07.085 | Condizionatore autonomo tipo monosplit a pompa di calore funzionante con R410A, composto da una motocondensante esterna in lamiera d'acciaio zincata e verniciata, con compressore ermetico rotativo ad alta efficienza, batteria di scambio termico e ventilatore elicoidale ad espulsione orizzontale, da un'unità interna con telecomando a raggi infrarossi con display a cristalli liquidi, filtri rigenerabili, alimentazione elettrica 230 V-1-50 Hz, fornito e posto in opera compreso collegamento elettrico e quota parte di tubazioni in rame coibentato e tubazioni di scarico condensa per una distanza tra motocondensante esterna ed unità interna di 3 m, con le seguenti unità interne: A PARETE ALTA | 07.T07.085.003 | potenza frigorifera 2,5 kW, potenza termica 3,4 kW, assorbimento elettrico 0,70-0,94 kW, pressione sonora 38-25-22 | cad | Analisi | 0 | 202 | 1381.18 | 0 | 12.76 | 87.24 | 1583.18 | 237.48 | 182.07 | 2002.73 | 15
PUG2026/07.T07.085.005 |  | 07 | IMPIANTI TERMICI | 07.T07 | IMPIANTI DI CONDIZIONAMENTO | 07.T07.085 | Condizionatore autonomo tipo monosplit a pompa di calore funzionante con R410A, composto da una motocondensante esterna in lamiera d'acciaio zincata e verniciata, con compressore ermetico rotativo ad alta efficienza, batteria di scambio termico e ventilatore elicoidale ad espulsione orizzontale, da un'unità interna con telecomando a raggi infrarossi con display a cristalli liquidi, filtri rigenerabili, alimentazione elettrica 230 V-1-50 Hz, fornito e posto in opera compreso collegamento elettrico e quota parte di tubazioni in rame coibentato e tubazioni di scarico condensa per una distanza tra motocondensante esterna ed unità interna di 3 m, con le seguenti unità interne: A PARETE ALTA | 07.T07.085.005 | potenza frigorifera 3,4 kW, potenza termica 4,0 kW, assorbimento elettrico 1,06-1,17 kW, pressione sonora 39-26-23 | cad | Analisi | 0 | 202 | 1598.18 | 0 | 11.22 | 88.78 | 1800.18 | 270.03 | 207.02 | 2277.23 | 15
PUG2026/07.T07.085.007 |  | 07 | IMPIANTI TERMICI | 07.T07 | IMPIANTI DI CONDIZIONAMENTO | 07.T07.085 | Condizionatore autonomo tipo monosplit a pompa di calore funzionante con R410A, composto da una motocondensante esterna in lamiera d'acciaio zincata e verniciata, con compressore ermetico rotativo ad alta efficienza, batteria di scambio termico e ventilatore elicoidale ad espulsione orizzontale, da un'unità interna con telecomando a raggi infrarossi con display a cristalli liquidi, filtri rigenerabili, alimentazione elettrica 230 V-1-50 Hz, fornito e posto in opera compreso collegamento elettrico e quota parte di tubazioni in rame coibentato e tubazioni di scarico condensa per una distanza tra motocondensante esterna ed unità interna di 3 m, con le seguenti unità interne: A PARETE ALTA | 07.T07.085.007 | potenza frigorifera 5,0 kW, potenza termica 5,8 kW, assorbimento elettrico 1,66-1,7 kW, pressione sonora 44-35-32 | cad | Analisi | 0 | 202 | 1936.4 | 0 | 9.45 | 90.55 | 2138.4 | 320.76 | 245.92 | 2705.07 | 15
PUG2026/07.T07.085.009 |  | 07 | IMPIANTI TERMICI | 07.T07 | IMPIANTI DI CONDIZIONAMENTO | 07.T07.085 | Condizionatore autonomo tipo monosplit a pompa di calore funzionante con R410A, composto da una motocondensante esterna in lamiera d'acciaio zincata e verniciata, con compressore ermetico rotativo ad alta efficienza, batteria di scambio termico e ventilatore elicoidale ad espulsione orizzontale, da un'unità interna con telecomando a raggi infrarossi con display a cristalli liquidi, filtri rigenerabili, alimentazione elettrica 230 V-1-50 Hz, fornito e posto in opera compreso collegamento elettrico e quota parte di tubazioni in rame coibentato e tubazioni di scarico condensa per una distanza tra motocondensante esterna ed unità interna di 3 m, con le seguenti unità interne: A PARETE ALTA | 07.T07.085.009 | potenza frigorifera 6,0 kW, potenza termica 7,0 kW, assorbimento elettrico 2,09-2,12 kW, pressione sonora 45-36-33 | cad | Analisi | 0 | 202 | 2249.21 | 0 | 8.24 | 91.76 | 2451.21 | 367.68 | 281.89 | 3100.77 | 15
PUG2026/07.T07.085.011 |  | 07 | IMPIANTI TERMICI | 07.T07 | IMPIANTI DI CONDIZIONAMENTO | 07.T07.085 | Condizionatore autonomo tipo monosplit a pompa di calore funzionante con R410A, composto da una motocondensante esterna in lamiera d'acciaio zincata e verniciata, con compressore ermetico rotativo ad alta efficienza, batteria di scambio termico e ventilatore elicoidale ad espulsione orizzontale, da un'unità interna con telecomando a raggi infrarossi con display a cristalli liquidi, filtri rigenerabili, alimentazione elettrica 230 V-1-50 Hz, fornito e posto in opera compreso collegamento elettrico e quota parte di tubazioni in rame coibentato e tubazioni di scarico condensa per una distanza tra motocondensante esterna ed unità interna di 3 m, con le seguenti unità interne: A PARETE ALTA | 07.T07.085.011 | potenza frigorifera 7,1 kW, potenza termica 8,5 kW, assorbimento elettrico 2,53-2,63 kW, pressione sonora 46-37-34 | cad | Analisi | 0 | 202 | 2644.7 | 0 | 7.1 | 92.9 | 2846.7 | 427 | 327.37 | 3601.07 | 15
PUG2026/07.T07.087.001 |  | 07 | IMPIANTI TERMICI | 07.T07 | IMPIANTI DI CONDIZIONAMENTO | 07.T07.087 | Condizionatore autonomo tipo monosplit a pompa di calore funzionante con R410A, composto da una motocondensante esterna in lamiera d'acciaio zincata e verniciata, con compressore ermetico rotativo ad alta efficienza, batteria di scambio termico e ventilatore elicoidale ad espulsione orizzontale, da un'unità interna con telecomando a raggi infrarossi con display a cristalli liquidi, filtri rigenerabili, alimentazione elettrica 230 V-1-50 Hz, fornito e posto in opera compreso collegamento elettrico e quota parte di tubazioni in rame coibentato e tubazioni di scarico condensa per una distanza tra motocondensante esterna ed unità interna di 3 m, con le seguenti unità interne: A SOFFITTO | 07.T07.087.001 | potenza frigorifera 3,4 kW, potenza termica 4 kW, assorbimento elettrico 0,78-0,99 kW, pressione sonora 37-31-28 | cad | Analisi | 0 | 252.5 | 1695.54 | 0 | 12.96 | 87.04 | 1948.04 | 292.21 | 224.02 | 2464.27 | 15
PUG2026/07.T07.087.003 |  | 07 | IMPIANTI TERMICI | 07.T07 | IMPIANTI DI CONDIZIONAMENTO | 07.T07.087 | Condizionatore autonomo tipo monosplit a pompa di calore funzionante con R410A, composto da una motocondensante esterna in lamiera d'acciaio zincata e verniciata, con compressore ermetico rotativo ad alta efficienza, batteria di scambio termico e ventilatore elicoidale ad espulsione orizzontale, da un'unità interna con telecomando a raggi infrarossi con display a cristalli liquidi, filtri rigenerabili, alimentazione elettrica 230 V-1-50 Hz, fornito e posto in opera compreso collegamento elettrico e quota parte di tubazioni in rame coibentato e tubazioni di scarico condensa per una distanza tra motocondensante esterna ed unità interna di 3 m, con le seguenti unità interne: A SOFFITTO | 07.T07.087.003 | potenza frigorifera 5 kW, potenza termica 6 kW, assorbimento elettrico 1,16-1,245 kW, pressione sonora 38-32-29 | cad | Analisi | 0 | 252.5 | 2106.09 | 0 | 10.71 | 89.29 | 2358.59 | 353.79 | 271.24 | 2983.62 | 15
PUG2026/07.T07.087.005 |  | 07 | IMPIANTI TERMICI | 07.T07 | IMPIANTI DI CONDIZIONAMENTO | 07.T07.087 | Condizionatore autonomo tipo monosplit a pompa di calore funzionante con R410A, composto da una motocondensante esterna in lamiera d'acciaio zincata e verniciata, con compressore ermetico rotativo ad alta efficienza, batteria di scambio termico e ventilatore elicoidale ad espulsione orizzontale, da un'unità interna con telecomando a raggi infrarossi con display a cristalli liquidi, filtri rigenerabili, alimentazione elettrica 230 V-1-50 Hz, fornito e posto in opera compreso collegamento elettrico e quota parte di tubazioni in rame coibentato e tubazioni di scarico condensa per una distanza tra motocondensante esterna ed unità interna di 3 m, con le seguenti unità interne: A SOFFITTO | 07.T07.087.005 | potenza frigorifera 5,7 kW, potenza termica 7,2 kW, assorbimento elettrico 1,72-1,82 kW, pressione sonora 47-39-36 | cad | Analisi | 0 | 252.5 | 2388.33 | 0 | 9.56 | 90.44 | 2640.83 | 396.12 | 303.7 | 3340.65 | 15
PUG2026/07.T07.089.001 |  | 07 | IMPIANTI TERMICI | 07.T07 | IMPIANTI DI CONDIZIONAMENTO | 07.T07.089 | Condizionatore autonomo tipo monosplit a pompa di calore funzionante con R410A, composto da una motocondensante esterna in lamiera d'acciaio zincata e verniciata, con compressore ermetico rotativo ad alta efficienza, batteria di scambio termico e ventilatore elicoidale ad espulsione orizzontale, da un'unità interna con telecomando a raggi infrarossi con display a cristalli liquidi, filtri rigenerabili, alimentazione elettrica 230 V-1-50 Hz, fornito e posto in opera compreso collegamento elettrico e quota parte di tubazioni in rame coibentato e tubazioni di scarico condensa per una distanza tra motocondensante esterna ed unità interna di 3 m, con le seguenti unità interne: A PAVIMENTO | 07.T07.089.001 | potenza frigorifera 2,4 kW, potenza termica 3,4 kW, assorbimento elettrico 0,69-0,89 kW, pressione sonora 38-26-23 | cad | Analisi | 0 | 252.5 | 1809.12 | 0 | 12.25 | 87.75 | 2061.62 | 309.24 | 237.09 | 2607.94 | 15
PUG2026/07.T07.089.003 |  | 07 | IMPIANTI TERMICI | 07.T07 | IMPIANTI DI CONDIZIONAMENTO | 07.T07.089 | Condizionatore autonomo tipo monosplit a pompa di calore funzionante con R410A, composto da una motocondensante esterna in lamiera d'acciaio zincata e verniciata, con compressore ermetico rotativo ad alta efficienza, batteria di scambio termico e ventilatore elicoidale ad espulsione orizzontale, da un'unità interna con telecomando a raggi infrarossi con display a cristalli liquidi, filtri rigenerabili, alimentazione elettrica 230 V-1-50 Hz, fornito e posto in opera compreso collegamento elettrico e quota parte di tubazioni in rame coibentato e tubazioni di scarico condensa per una distanza tra motocondensante esterna ed unità interna di 3 m, con le seguenti unità interne: A PAVIMENTO | 07.T07.089.003 | potenza frigorifera 3,4 kW, potenza termica 4,8 kW, assorbimento elettrico 1,09-1,32 kW, pressione sonora 39-27-24 | cad | Analisi | 0 | 252.5 | 2022.9 | 0 | 11.1 | 88.9 | 2275.4 | 341.31 | 261.67 | 2878.38 | 15
PUG2026/07.T07.089.005 |  | 07 | IMPIANTI TERMICI | 07.T07 | IMPIANTI DI CONDIZIONAMENTO | 07.T07.089 | Condizionatore autonomo tipo monosplit a pompa di calore funzionante con R410A, composto da una motocondensante esterna in lamiera d'acciaio zincata e verniciata, con compressore ermetico rotativo ad alta efficienza, batteria di scambio termico e ventilatore elicoidale ad espulsione orizzontale, da un'unità interna con telecomando a raggi infrarossi con display a cristalli liquidi, filtri rigenerabili, alimentazione elettrica 230 V-1-50 Hz, fornito e posto in opera compreso collegamento elettrico e quota parte di tubazioni in rame coibentato e tubazioni di scarico condensa per una distanza tra motocondensante esterna ed unità interna di 3 m, con le seguenti unità interne: A PAVIMENTO | 07.T07.089.005 | potenza frigorifera 5 kW, potenza termica 5,8 kW, assorbimento elettrico 1,7-1,87 kW, pressione sonora 44-36-33 | cad | Analisi | 0 | 252.5 | 2547.74 | 0 | 9.02 | 90.98 | 2800.24 | 420.04 | 322.03 | 3542.3 | 15
PUG2026/07.T07.091.001 |  | 07 | IMPIANTI TERMICI | 07.T07 | IMPIANTI DI CONDIZIONAMENTO | 07.T07.091 | Condizionatore autonomo tipo monosplit a pompa di calore funzionante con R410A, composto da una motocondensante esterna in lamiera d'acciaio zincata e verniciata, con compressore ermetico rotativo ad alta efficienza, batteria di scambio termico e ventilatore elicoidale ad espulsione orizzontale, da un'unità interna con telecomando a raggi infrarossi con display a cristalli liquidi, filtri rigenerabili, alimentazione elettrica 230 V-1-50 Hz, fornito e posto in opera compreso collegamento elettrico e quota parte di tubazioni in rame coibentato e tubazioni di scarico condensa per una distanza tra motocondensante esterna ed unità interna di 3 m, con le seguenti unità interne: AD INCASSO (CONTROSOFFITTO) | 07.T07.091.001 | potenza frigorifera 2,4 kW, potenza termica 3,2 kW, assorbimento elettrico 0,84-0,94 kW, pressione sonora 35-31-28 | cad | Analisi | 0 | 404 | 1221.23 | 0 | 24.86 | 75.14 | 1625.23 | 243.78 | 186.9 | 2055.92 | 15
PUG2026/07.T07.091.003 |  | 07 | IMPIANTI TERMICI | 07.T07 | IMPIANTI DI CONDIZIONAMENTO | 07.T07.091 | Condizionatore autonomo tipo monosplit a pompa di calore funzionante con R410A, composto da una motocondensante esterna in lamiera d'acciaio zincata e verniciata, con compressore ermetico rotativo ad alta efficienza, batteria di scambio termico e ventilatore elicoidale ad espulsione orizzontale, da un'unità interna con telecomando a raggi infrarossi con display a cristalli liquidi, filtri rigenerabili, alimentazione elettrica 230 V-1-50 Hz, fornito e posto in opera compreso collegamento elettrico e quota parte di tubazioni in rame coibentato e tubazioni di scarico condensa per una distanza tra motocondensante esterna ed unità interna di 3 m, con le seguenti unità interne: AD INCASSO (CONTROSOFFITTO) | 07.T07.091.003 | potenza frigorifera 3,4 kW, potenza termica 4,2 kW, assorbimento elettrico 1,30-1,44 kW, pressione sonora 35-31-29 | cad | Analisi | 0 | 404 | 1489.48 | 0 | 21.34 | 78.66 | 1893.48 | 284.02 | 217.75 | 2395.25 | 15
PUG2026/07.T07.093.001 |  | 07 | IMPIANTI TERMICI | 07.T07 | IMPIANTI DI CONDIZIONAMENTO | 07.T07.093 | Motocondensante esterna in lamiera d'acciaio zincata e verniciata, per sistemi di condizionatori autonomi multisplit a pompa di calore funzionante con R410A con compressore ermetico rotativo ad alta efficienza, batteria di scambio termico e ventilatore elicoidale ad espulsione orizzontale, predisposta per collegamento di più unità interne anche differenti tra loro, telecomando a raggi infrarossi con display a cristalli liquidi, filtri rigenerabili, alimentazione elettrica 230 V-1-50 Hz, fornita e posta in opera con esclusione del collegamento elettrico, delle tubazioni e delle opere murarie, con le seguenti caratteristiche | 07.T07.093.001 | per un massimo di n. 2 unità interne, potenza frigorifera 4 kW, potenza termica 4,2 kW, assorbimento elettrico 1,22-1,19 kW, pressione sonora 47-43 | cad | Analisi | 0 | 101 | 1571.76 | 0 | 6.04 | 93.96 | 1672.76 | 250.91 | 192.37 | 2116.04 | 15
PUG2026/07.T07.093.003 |  | 07 | IMPIANTI TERMICI | 07.T07 | IMPIANTI DI CONDIZIONAMENTO | 07.T07.093 | Motocondensante esterna in lamiera d'acciaio zincata e verniciata, per sistemi di condizionatori autonomi multisplit a pompa di calore funzionante con R410A con compressore ermetico rotativo ad alta efficienza, batteria di scambio termico e ventilatore elicoidale ad espulsione orizzontale, predisposta per collegamento di più unità interne anche differenti tra loro, telecomando a raggi infrarossi con display a cristalli liquidi, filtri rigenerabili, alimentazione elettrica 230 V-1-50 Hz, fornita e posta in opera con esclusione del collegamento elettrico, delle tubazioni e delle opere murarie, con le seguenti caratteristiche | 07.T07.093.003 | per un massimo di n. 2 unità interne, potenza frigorifera 5,0 kW, potenza termica 5,6 kW, assorbimento elettrico 1,75-1,82 kW, pressione sonora 46-44 | cad | Analisi | 0 | 101 | 2362.32 | 0 | 4.1 | 95.9 | 2463.32 | 369.5 | 283.28 | 3116.09 | 15
PUG2026/07.T07.093.005 |  | 07 | IMPIANTI TERMICI | 07.T07 | IMPIANTI DI CONDIZIONAMENTO | 07.T07.093 | Motocondensante esterna in lamiera d'acciaio zincata e verniciata, per sistemi di condizionatori autonomi multisplit a pompa di calore funzionante con R410A con compressore ermetico rotativo ad alta efficienza, batteria di scambio termico e ventilatore elicoidale ad espulsione orizzontale, predisposta per collegamento di più unità interne anche differenti tra loro, telecomando a raggi infrarossi con display a cristalli liquidi, filtri rigenerabili, alimentazione elettrica 230 V-1-50 Hz, fornita e posta in opera con esclusione del collegamento elettrico, delle tubazioni e delle opere murarie, con le seguenti caratteristiche | 07.T07.093.005 | per un massimo di n. 3 unità interne, potenza frigorifera 5,0 kW, potenza termica 6,8 kW, assorbimento elettrico 1,71-1,68 kW, pressione sonora 46-44 | cad | Analisi | 0 | 151.5 | 2374.4 | 0 | 6 | 94 | 2525.9 | 378.88 | 290.48 | 3195.26 | 15
PUG2026/07.T07.093.007 |  | 07 | IMPIANTI TERMICI | 07.T07 | IMPIANTI DI CONDIZIONAMENTO | 07.T07.093 | Motocondensante esterna in lamiera d'acciaio zincata e verniciata, per sistemi di condizionatori autonomi multisplit a pompa di calore funzionante con R410A con compressore ermetico rotativo ad alta efficienza, batteria di scambio termico e ventilatore elicoidale ad espulsione orizzontale, predisposta per collegamento di più unità interne anche differenti tra loro, telecomando a raggi infrarossi con display a cristalli liquidi, filtri rigenerabili, alimentazione elettrica 230 V-1-50 Hz, fornita e posta in opera con esclusione del collegamento elettrico, delle tubazioni e delle opere murarie, con le seguenti caratteristiche | 07.T07.093.007 | per un massimo di n. 4 unità interne, potenza frigorifera 6,8 kW, potenza termica 8,6 kW, assorbimento 2,06-2,06 kW, pressione sonora 35-31-28 | cad | Analisi | 0 | 202 | 3311.93 | 0 | 5.75 | 94.25 | 3513.93 | 527.09 | 404.1 | 4445.12 | 15
PUG2026/07.T07.095.001 |  | 07 | IMPIANTI TERMICI | 07.T07 | IMPIANTI DI CONDIZIONAMENTO | 07.T07.095 | Unità interna per condizionatori autonomi multisplit solo raffreddamento o a pompa di calore, fornita e posta in opera con esclusione delle tubazioni e delle eventuali opere murarie, delle seguenti tipologie e caratteristiche: A PARETE ALTA | 07.T07.095.001 | potenza termica 2,5 kW, potenza frigorifera 2 kW | cad | Analisi | 0 | 101 | 472.18 | 0 | 17.62 | 82.38 | 573.18 | 85.98 | 65.92 | 725.07 | 15
PUG2026/07.T07.095.003 |  | 07 | IMPIANTI TERMICI | 07.T07 | IMPIANTI DI CONDIZIONAMENTO | 07.T07.095 | Unità interna per condizionatori autonomi multisplit solo raffreddamento o a pompa di calore, fornita e posta in opera con esclusione delle tubazioni e delle eventuali opere murarie, delle seguenti tipologie e caratteristiche: A PARETE ALTA | 07.T07.095.003 | potenza termica 2,8 kW, potenza frigorifera 2,5 kW | cad | Analisi | 0 | 101 | 518.99 | 0 | 16.29 | 83.71 | 619.99 | 93 | 71.3 | 784.29 | 15
PUG2026/07.T07.095.005 |  | 07 | IMPIANTI TERMICI | 07.T07 | IMPIANTI DI CONDIZIONAMENTO | 07.T07.095 | Unità interna per condizionatori autonomi multisplit solo raffreddamento o a pompa di calore, fornita e posta in opera con esclusione delle tubazioni e delle eventuali opere murarie, delle seguenti tipologie e caratteristiche: A PARETE ALTA | 07.T07.095.005 | potenza termica 4 kW, potenza frigorifera 3,4 kW | cad | Analisi | 0 | 101 | 617.17 | 0 | 14.06 | 85.94 | 718.17 | 107.72 | 82.59 | 908.48 | 15
PUG2026/07.T07.095.007 |  | 07 | IMPIANTI TERMICI | 07.T07 | IMPIANTI DI CONDIZIONAMENTO | 07.T07.095 | Unità interna per condizionatori autonomi multisplit solo raffreddamento o a pompa di calore, fornita e posta in opera con esclusione delle tubazioni e delle eventuali opere murarie, delle seguenti tipologie e caratteristiche: A PARETE ALTA | 07.T07.095.007 | potenza termica 5,4 kW, potenza frigorifera 4,2 kW | cad | Analisi | 0 | 101 | 710.28 | 0 | 12.45 | 87.55 | 811.28 | 121.69 | 93.3 | 1026.27 | 15
PUG2026/07.T07.095.009 |  | 07 | IMPIANTI TERMICI | 07.T07 | IMPIANTI DI CONDIZIONAMENTO | 07.T07.095 | Unità interna per condizionatori autonomi multisplit solo raffreddamento o a pompa di calore, fornita e posta in opera con esclusione delle tubazioni e delle eventuali opere murarie, delle seguenti tipologie e caratteristiche: A PARETE ALTA | 07.T07.095.009 | potenza termica 5,8 kW, potenza frigorifera 5 kW | cad | Analisi | 0 | 101 | 759.99 | 0 | 11.73 | 88.27 | 860.99 | 129.15 | 99.01 | 1089.15 | 15
PUG2026/07.T07.095.011 |  | 07 | IMPIANTI TERMICI | 07.T07 | IMPIANTI DI CONDIZIONAMENTO | 07.T07.095 | Unità interna per condizionatori autonomi multisplit solo raffreddamento o a pompa di calore, fornita e posta in opera con esclusione delle tubazioni e delle eventuali opere murarie, delle seguenti tipologie e caratteristiche: A PARETE ALTA | 07.T07.095.011 | potenza termica 7 kW, potenza frigorifera 6 kW | cad | Analisi | 0 | 101 | 1104.47 | 0 | 8.38 | 91.62 | 1205.47 | 180.82 | 138.63 | 1524.91 | 15
PUG2026/07.T07.095.013 |  | 07 | IMPIANTI TERMICI | 07.T07 | IMPIANTI DI CONDIZIONAMENTO | 07.T07.095 | Unità interna per condizionatori autonomi multisplit solo raffreddamento o a pompa di calore, fornita e posta in opera con esclusione delle tubazioni e delle eventuali opere murarie, delle seguenti tipologie e caratteristiche: A PARETE ALTA | 07.T07.095.013 | potenza termica 8,2 kW, potenza frigorifera 7,1 kW | cad | Analisi | 0 | 101 | 1160.2 | 0 | 8.01 | 91.99 | 1261.2 | 189.18 | 145.04 | 1595.42 | 15
PUG2026/07.T07.097.001 |  | 07 | IMPIANTI TERMICI | 07.T07 | IMPIANTI DI CONDIZIONAMENTO | 07.T07.097 | Unità interna per condizionatori autonomi multisplit solo raffreddamento o a pompa di calore, fornita e posta in opera con esclusione delle tubazioni e delle eventuali opere murarie, delle seguenti tipologie e caratteristiche: CANALIZZABILE | 07.T07.097.001 | potenza termica 4,4 kW, potenza frigorifera 4 kW | cad | Analisi | 0 | 202 | 696.67 | 0 | 22.48 | 77.52 | 898.67 | 134.8 | 103.35 | 1136.82 | 15
PUG2026/07.T07.097.003 |  | 07 | IMPIANTI TERMICI | 07.T07 | IMPIANTI DI CONDIZIONAMENTO | 07.T07.097 | Unità interna per condizionatori autonomi multisplit solo raffreddamento o a pompa di calore, fornita e posta in opera con esclusione delle tubazioni e delle eventuali opere murarie, delle seguenti tipologie e caratteristiche: CANALIZZABILE | 07.T07.097.003 | potenza termica 5,5 kW, potenza frigorifera 5 kW | cad | Analisi | 0 | 202 | 744.85 | 0 | 21.33 | 78.67 | 946.85 | 142.03 | 108.89 | 1197.77 | 15
PUG2026/07.T07.097.005 |  | 07 | IMPIANTI TERMICI | 07.T07 | IMPIANTI DI CONDIZIONAMENTO | 07.T07.097 | Unità interna per condizionatori autonomi multisplit solo raffreddamento o a pompa di calore, fornita e posta in opera con esclusione delle tubazioni e delle eventuali opere murarie, delle seguenti tipologie e caratteristiche: CANALIZZABILE | 07.T07.097.005 | potenza termica 7 kW, potenza frigorifera 5,7 kW | cad | Analisi | 0 | 202 | 796.97 | 0 | 20.22 | 79.78 | 998.97 | 149.85 | 114.88 | 1263.7 | 15
PUG2026/07.T07.097.007 |  | 07 | IMPIANTI TERMICI | 07.T07 | IMPIANTI DI CONDIZIONAMENTO | 07.T07.097 | Unità interna per condizionatori autonomi multisplit solo raffreddamento o a pompa di calore, fornita e posta in opera con esclusione delle tubazioni e delle eventuali opere murarie, delle seguenti tipologie e caratteristiche: CANALIZZABILE | 07.T07.097.007 | potenza termica 7,5 kW, potenza frigorifera 6,8 kW | cad | Analisi | 0 | 202 | 930.47 | 0 | 17.84 | 82.16 | 1132.47 | 169.87 | 130.23 | 1432.57 | 15
PUG2026/07.T07.099.001 |  | 07 | IMPIANTI TERMICI | 07.T07 | IMPIANTI DI CONDIZIONAMENTO | 07.T07.099 | Unità interna per condizionatori autonomi multisplit solo raffreddamento o a pompa di calore, fornita e posta in opera con esclusione delle tubazioni e delle eventuali opere murarie, delle seguenti tipologie e caratteristiche: CASSETTA A 4 VIE | 07.T07.099.001 | potenza termica 3,2 kW, potenza frigorifera 2,5 kW | cad | Analisi | 0 | 202 | 433.84 | 0 | 31.77 | 68.23 | 635.84 | 95.38 | 73.12 | 804.34 | 15
PUG2026/07.T07.099.003 |  | 07 | IMPIANTI TERMICI | 07.T07 | IMPIANTI DI CONDIZIONAMENTO | 07.T07.099 | Unità interna per condizionatori autonomi multisplit solo raffreddamento o a pompa di calore, fornita e posta in opera con esclusione delle tubazioni e delle eventuali opere murarie, delle seguenti tipologie e caratteristiche: CASSETTA A 4 VIE | 07.T07.099.003 | potenza termica 4,2 kW, potenza frigorifera 3,4 kW | cad | Analisi | 0 | 202 | 582.73 | 0 | 25.74 | 74.26 | 784.73 | 117.71 | 90.24 | 992.68 | 15
PUG2026/07.T07.099.005 |  | 07 | IMPIANTI TERMICI | 07.T07 | IMPIANTI DI CONDIZIONAMENTO | 07.T07.099 | Unità interna per condizionatori autonomi multisplit solo raffreddamento o a pompa di calore, fornita e posta in opera con esclusione delle tubazioni e delle eventuali opere murarie, delle seguenti tipologie e caratteristiche: CASSETTA A 4 VIE | 07.T07.099.005 | potenza termica 5,8 kW, potenza frigorifera 5 kW | cad | Analisi | 0 | 202 | 595.56 | 0 | 25.33 | 74.67 | 797.56 | 119.63 | 91.72 | 1008.92 | 15
PUG2026/07.T07.099.007 |  | 07 | IMPIANTI TERMICI | 07.T07 | IMPIANTI DI CONDIZIONAMENTO | 07.T07.099 | Unità interna per condizionatori autonomi multisplit solo raffreddamento o a pompa di calore, fornita e posta in opera con esclusione delle tubazioni e delle eventuali opere murarie, delle seguenti tipologie e caratteristiche: CASSETTA A 4 VIE | 07.T07.099.007 | potenza termica 7 kW, potenza frigorifera 5,8 kW | cad | Analisi | 0 | 202 | 915.59 | 0 | 18.07 | 81.93 | 1117.59 | 167.64 | 128.52 | 1413.75 | 15
PUG2026/07.T07.101.001 |  | 07 | IMPIANTI TERMICI | 07.T07 | IMPIANTI DI CONDIZIONAMENTO | 07.T07.101 | Unità interna per condizionatori autonomi multisplit solo raffreddamento o a pompa di calore, fornita e posta in opera con esclusione delle tubazioni e delle eventuali opere murarie, delle seguenti tipologie e caratteristiche: PENSILE A SOFFITTO | 07.T07.101.001 | potenza termica 4 kW, potenza frigorifera 3,4 kW | cad | Analisi | 0 | 202 | 806.06 | 0 | 20.04 | 79.96 | 1008.06 | 151.21 | 115.93 | 1275.19 | 15
PUG2026/07.T07.101.003 |  | 07 | IMPIANTI TERMICI | 07.T07 | IMPIANTI DI CONDIZIONAMENTO | 07.T07.101 | Unità interna per condizionatori autonomi multisplit solo raffreddamento o a pompa di calore, fornita e posta in opera con esclusione delle tubazioni e delle eventuali opere murarie, delle seguenti tipologie e caratteristiche: PENSILE A SOFFITTO | 07.T07.101.003 | potenza termica 6 kW, potenza frigorifera 5 kW | cad | Analisi | 0 | 202 | 847.13 | 0 | 19.25 | 80.75 | 1049.13 | 157.37 | 120.65 | 1327.15 | 15
PUG2026/07.T07.103.001 |  | 07 | IMPIANTI TERMICI | 07.T07 | IMPIANTI DI CONDIZIONAMENTO | 07.T07.103 | Condizionatore autonomo senza unità esterna, con compressore rotativo, display di controllo a bordo macchina touch screen, telecomando multifunzione, idoneo per installazione a parete: | 07.T07.103.001 | potenza termica 1,8 kW, potenza frigorifera 2,6 kW | cad | Analisi | 0 | 101 | 1682.36 | 0 | 5.66 | 94.34 | 1783.36 | 267.5 | 205.09 | 2255.95 | 15
PUG2026/07.T07.103.003 |  | 07 | IMPIANTI TERMICI | 07.T07 | IMPIANTI DI CONDIZIONAMENTO | 07.T07.103 | Condizionatore autonomo senza unità esterna, con compressore rotativo, display di controllo a bordo macchina touch screen, telecomando multifunzione, idoneo per installazione a parete: | 07.T07.103.003 | potenza termica 4,4 kW, potenza frigorifera 4 kW | cad | Analisi | 0 | 101 | 1760.85 | 0 | 5.42 | 94.58 | 1861.85 | 279.28 | 214.11 | 2355.24 | 15
PUG2026/07.T07.105.001 |  | 07 | IMPIANTI TERMICI | 07.T07 | IMPIANTI DI CONDIZIONAMENTO | 07.T07.105 | Condizionatore autonomo senza unità esterna, con compressore rotativo, display di controllo a bordo macchina touch screen, telecomando multifunzione, idoneo per installazione a pavimento: | 07.T07.105.001 | potenza termica 1,8 kW, potenza frigorifera 2 kW | cad | Analisi | 0 | 101 | 736.45 | 0 | 12.06 | 87.94 | 837.45 | 125.62 | 96.31 | 1059.37 | 15
PUG2026/07.T07.107.001 |  | 07 | IMPIANTI TERMICI | 07.T07 | IMPIANTI DI CONDIZIONAMENTO | 07.T07.107 | Canale in pvc in opera per il passaggio delle tubazioni necessarie per il collegamento tra l'unità interna e la motocondensante esterna degli impianti split, completo di curva a muro, giunto di collegamento, curva piana, con esclusione delle opere murarie e dell'onere per il passaggio delle tubazioni | 07.T07.107.001 | dimensioni 25 x 25 mm | m | Analisi | 0 | 5.05 | 24.53 | 0 | 17.07 | 82.93 | 29.58 | 4.44 | 3.4 | 37.42 | 15
PUG2026/07.T07.107.003 |  | 07 | IMPIANTI TERMICI | 07.T07 | IMPIANTI DI CONDIZIONAMENTO | 07.T07.107 | Canale in pvc in opera per il passaggio delle tubazioni necessarie per il collegamento tra l'unità interna e la motocondensante esterna degli impianti split, completo di curva a muro, giunto di collegamento, curva piana, con esclusione delle opere murarie e dell'onere per il passaggio delle tubazioni | 07.T07.107.003 | dimensioni 60 x 45 mm | m | Analisi | 0 | 5.05 | 22.33 | 0 | 18.44 | 81.56 | 27.38 | 4.11 | 3.15 | 34.64 | 15
PUG2026/07.T07.107.005 |  | 07 | IMPIANTI TERMICI | 07.T07 | IMPIANTI DI CONDIZIONAMENTO | 07.T07.107 | Canale in pvc in opera per il passaggio delle tubazioni necessarie per il collegamento tra l'unità interna e la motocondensante esterna degli impianti split, completo di curva a muro, giunto di collegamento, curva piana, con esclusione delle opere murarie e dell'onere per il passaggio delle tubazioni | 07.T07.107.005 | dimensioni 80 x 60 mm | m | Analisi | 0 | 5.05 | 7.32 | 0 | 40.82 | 59.18 | 12.37 | 1.86 | 1.42 | 15.65 | 15
PUG2026/07.T07.107.007 |  | 07 | IMPIANTI TERMICI | 07.T07 | IMPIANTI DI CONDIZIONAMENTO | 07.T07.107 | Canale in pvc in opera per il passaggio delle tubazioni necessarie per il collegamento tra l'unità interna e la motocondensante esterna degli impianti split, completo di curva a muro, giunto di collegamento, curva piana, con esclusione delle opere murarie e dell'onere per il passaggio delle tubazioni | 07.T07.107.007 | dimensioni 100 x 75 mm | m | Analisi | 0 | 5.05 | 18.22 | 0 | 21.7 | 78.3 | 23.27 | 3.49 | 2.68 | 29.44 | 15
PUG2026/07.T07.109.001 |  | 07 | IMPIANTI TERMICI | 07.T07 | IMPIANTI DI CONDIZIONAMENTO | 07.T07.109 | Condizionatore autonomo d'ambiente a due sezioni con condensazione in aria e compressore a velocità variabile comandato da inverter, a pompa di calore, utilizzante gas frigorifero ecologico, (COP ed EER ≥ dei limiti previsti all'allegato F del DM 06/08/2020), costituito da una sezione esterna con ventilatore e compressore collegata tramite linea frigorifera ad una unità interna del tipo IN VISTA A PARETE. Il condizionatore è corredato dei dispositivi di regolazione e controllo tramite telecomando (a filo o ad infrarossi) e microprocessore. Nel prezzo sono comprese la carica del gas frigorifero, la messa in funzione del sistema, le opere murarie dì fissaggio, i collegamenti elettrici e termoidraulici con esclusione delle linee elettriche, delle tubazioni frigorifere e scarico condensa: | 07.T07.109.001 | potenza termica 3,3 kW, potenza frigorifera 2,6 kW | cad | Analisi | 0 | 202 | 1514.7 | 0 | 11.77 | 88.23 | 1716.7 | 257.5 | 197.42 | 2171.62 | 15
PUG2026/07.T07.109.003 |  | 07 | IMPIANTI TERMICI | 07.T07 | IMPIANTI DI CONDIZIONAMENTO | 07.T07.109 | Condizionatore autonomo d'ambiente a due sezioni con condensazione in aria e compressore a velocità variabile comandato da inverter, a pompa di calore, utilizzante gas frigorifero ecologico, (COP ed EER ≥ dei limiti previsti all'allegato F del DM 06/08/2020), costituito da una sezione esterna con ventilatore e compressore collegata tramite linea frigorifera ad una unità interna del tipo IN VISTA A PARETE. Il condizionatore è corredato dei dispositivi di regolazione e controllo tramite telecomando (a filo o ad infrarossi) e microprocessore. Nel prezzo sono comprese la carica del gas frigorifero, la messa in funzione del sistema, le opere murarie dì fissaggio, i collegamenti elettrici e termoidraulici con esclusione delle linee elettriche, delle tubazioni frigorifere e scarico condensa: | 07.T07.109.003 | potenza termica 5 kW, potenza frigorifera 4 kW | cad | Analisi | 0 | 202 | 1638.82 | 0 | 10.97 | 89.03 | 1840.82 | 276.12 | 211.69 | 2328.64 | 15
PUG2026/07.T07.109.005 |  | 07 | IMPIANTI TERMICI | 07.T07 | IMPIANTI DI CONDIZIONAMENTO | 07.T07.109 | Condizionatore autonomo d'ambiente a due sezioni con condensazione in aria e compressore a velocità variabile comandato da inverter, a pompa di calore, utilizzante gas frigorifero ecologico, (COP ed EER ≥ dei limiti previsti all'allegato F del DM 06/08/2020), costituito da una sezione esterna con ventilatore e compressore collegata tramite linea frigorifera ad una unità interna del tipo IN VISTA A PARETE. Il condizionatore è corredato dei dispositivi di regolazione e controllo tramite telecomando (a filo o ad infrarossi) e microprocessore. Nel prezzo sono comprese la carica del gas frigorifero, la messa in funzione del sistema, le opere murarie dì fissaggio, i collegamenti elettrici e termoidraulici con esclusione delle linee elettriche, delle tubazioni frigorifere e scarico condensa: | 07.T07.109.005 | potenza termica 6 kW, potenza frigorifera 5 kW | cad | Analisi | 0 | 202 | 1916.99 | 0 | 9.53 | 90.47 | 2118.99 | 317.85 | 243.68 | 2680.52 | 15
PUG2026/07.T07.109.007 |  | 07 | IMPIANTI TERMICI | 07.T07 | IMPIANTI DI CONDIZIONAMENTO | 07.T07.109 | Condizionatore autonomo d'ambiente a due sezioni con condensazione in aria e compressore a velocità variabile comandato da inverter, a pompa di calore, utilizzante gas frigorifero ecologico, (COP ed EER ≥ dei limiti previsti all'allegato F del DM 06/08/2020), costituito da una sezione esterna con ventilatore e compressore collegata tramite linea frigorifera ad una unità interna del tipo IN VISTA A PARETE. Il condizionatore è corredato dei dispositivi di regolazione e controllo tramite telecomando (a filo o ad infrarossi) e microprocessore. Nel prezzo sono comprese la carica del gas frigorifero, la messa in funzione del sistema, le opere murarie dì fissaggio, i collegamenti elettrici e termoidraulici con esclusione delle linee elettriche, delle tubazioni frigorifere e scarico condensa: | 07.T07.109.007 | potenza termica 8 kW, potenza frigorifera 7,1 kW | cad | Analisi | 0 | 202 | 2236.08 | 0 | 8.29 | 91.71 | 2438.08 | 365.71 | 280.38 | 3084.17 | 15
PUG2026/07.T07.109.009 |  | 07 | IMPIANTI TERMICI | 07.T07 | IMPIANTI DI CONDIZIONAMENTO | 07.T07.109 | Condizionatore autonomo d'ambiente a due sezioni con condensazione in aria e compressore a velocità variabile comandato da inverter, a pompa di calore, utilizzante gas frigorifero ecologico, (COP ed EER ≥ dei limiti previsti all'allegato F del DM 06/08/2020), costituito da una sezione esterna con ventilatore e compressore collegata tramite linea frigorifera ad una unità interna del tipo IN VISTA A PARETE. Il condizionatore è corredato dei dispositivi di regolazione e controllo tramite telecomando (a filo o ad infrarossi) e microprocessore. Nel prezzo sono comprese la carica del gas frigorifero, la messa in funzione del sistema, le opere murarie dì fissaggio, i collegamenti elettrici e termoidraulici con esclusione delle linee elettriche, delle tubazioni frigorifere e scarico condensa: | 07.T07.109.009 | potenza termica 10,8 kW, potenza frigorifera 9,5 kW | cad | Analisi | 0 | 202 | 2841.94 | 0 | 6.64 | 93.36 | 3043.94 | 456.59 | 350.05 | 3850.58 | 15
PUG2026/07.T07.111.001 |  | 07 | IMPIANTI TERMICI | 07.T07 | IMPIANTI DI CONDIZIONAMENTO | 07.T07.111 | Condizionatore autonomo d'ambiente a due sezioni con condensazione in aria e compressore a velocità variabile comandato da inverter, a pompa di calore, utilizzante gas frigorifero ecologico, (COP ed EER ≥ dei limiti previsti all'allegato F del DM 06/08/2020), costituito da una sezione esterna con ventilatore e compressore collegata tramite linea frigorifera ad una unità interna del tipo IN VISTA A PAVIMENTO. Il condizionatore è corredato dei dispositivi di regolazione e controllo tramite telecomando (a filo o ad infrarossi) e microprocessore. Nel prezzo sono comprese la carica del gas frigorifero, la messa in funzione del sistema, le opere murarie di fissaggio, i collegamenti elettrici e termoidraulici con esclusione delle linee elettriche, delle tubazioni frigorifere e scarico condensa: | 07.T07.111.001 | potenza termica 3,5 kW, potenza frigorifera 2,6 kW | cad | Analisi | 0 | 202 | 1738.77 | 0 | 10.41 | 89.59 | 1940.77 | 291.12 | 223.19 | 2455.07 | 15
PUG2026/07.T07.111.003 |  | 07 | IMPIANTI TERMICI | 07.T07 | IMPIANTI DI CONDIZIONAMENTO | 07.T07.111 | Condizionatore autonomo d'ambiente a due sezioni con condensazione in aria e compressore a velocità variabile comandato da inverter, a pompa di calore, utilizzante gas frigorifero ecologico, (COP ed EER ≥ dei limiti previsti all'allegato F del DM 06/08/2020), costituito da una sezione esterna con ventilatore e compressore collegata tramite linea frigorifera ad una unità interna del tipo IN VISTA A PAVIMENTO. Il condizionatore è corredato dei dispositivi di regolazione e controllo tramite telecomando (a filo o ad infrarossi) e microprocessore. Nel prezzo sono comprese la carica del gas frigorifero, la messa in funzione del sistema, le opere murarie di fissaggio, i collegamenti elettrici e termoidraulici con esclusione delle linee elettriche, delle tubazioni frigorifere e scarico condensa: | 07.T07.111.003 | potenza termica 4 kW, potenza frigorifera 3,5 kW | cad | Analisi | 0 | 202 | 1970.32 | 0 | 9.3 | 90.7 | 2172.32 | 325.85 | 249.82 | 2747.98 | 15
PUG2026/07.T07.111.005 |  | 07 | IMPIANTI TERMICI | 07.T07 | IMPIANTI DI CONDIZIONAMENTO | 07.T07.111 | Condizionatore autonomo d'ambiente a due sezioni con condensazione in aria e compressore a velocità variabile comandato da inverter, a pompa di calore, utilizzante gas frigorifero ecologico, (COP ed EER ≥ dei limiti previsti all'allegato F del DM 06/08/2020), costituito da una sezione esterna con ventilatore e compressore collegata tramite linea frigorifera ad una unità interna del tipo IN VISTA A PAVIMENTO. Il condizionatore è corredato dei dispositivi di regolazione e controllo tramite telecomando (a filo o ad infrarossi) e microprocessore. Nel prezzo sono comprese la carica del gas frigorifero, la messa in funzione del sistema, le opere murarie di fissaggio, i collegamenti elettrici e termoidraulici con esclusione delle linee elettriche, delle tubazioni frigorifere e scarico condensa: | 07.T07.111.005 | potenza termica 5,6 kW, potenza frigorifera 5 kW | cad | Analisi | 0 | 202 | 2486.23 | 0 | 7.51 | 92.49 | 2688.23 | 403.23 | 309.15 | 3400.61 | 15
PUG2026/07.T07.113.001 |  | 07 | IMPIANTI TERMICI | 07.T07 | IMPIANTI DI CONDIZIONAMENTO | 07.T07.113 | Condizionatore autonomo d'ambiente a due sezioni con condensazione in aria e compressore a velocità variabile comandato da ìnverter, a pompa di calore, utilizzante gas frigorifero ecologico, (COP ed EER ≥ dei limiti previsti all'allegato F del DM 06/08/2020), costituito da una sezione esterna con ventilatore e compressore collegata tramite linea frigorifera ad una unità interna del tipo IN VISTA A SOFFITIO. Il condizionatore è corredato dei dispositivi di regolazione e controllo tramite telecomando (a filo o ad infrarossi) e microprocessore. Nel prezzo sono comprese la carica del gas frigorifero, la messa in funzione del sistema, le opere murarie di fissaggio, i collegamenti elettrici e termoidraulici con esclusione delle linee elettriche, delle tubazioni frigorifere e scarico condensa: | 07.T07.113.001 | potenza termica 4,1 kW, potenza frigorifera 3,4 kW | cad | Analisi | 0 | 303 | 2161.85 | 0 | 12.29 | 87.71 | 2464.85 | 369.73 | 283.46 | 3118.04 | 15
PUG2026/07.T07.113.003 |  | 07 | IMPIANTI TERMICI | 07.T07 | IMPIANTI DI CONDIZIONAMENTO | 07.T07.113 | Condizionatore autonomo d'ambiente a due sezioni con condensazione in aria e compressore a velocità variabile comandato da ìnverter, a pompa di calore, utilizzante gas frigorifero ecologico, (COP ed EER ≥ dei limiti previsti all'allegato F del DM 06/08/2020), costituito da una sezione esterna con ventilatore e compressore collegata tramite linea frigorifera ad una unità interna del tipo IN VISTA A SOFFITIO. Il condizionatore è corredato dei dispositivi di regolazione e controllo tramite telecomando (a filo o ad infrarossi) e microprocessore. Nel prezzo sono comprese la carica del gas frigorifero, la messa in funzione del sistema, le opere murarie di fissaggio, i collegamenti elettrici e termoidraulici con esclusione delle linee elettriche, delle tubazioni frigorifere e scarico condensa: | 07.T07.113.003 | potenza termica 6 kW, potenza frigorifera 5 kW | cad | Analisi | 0 | 303 | 2665.11 | 0 | 10.21 | 89.79 | 2968.11 | 445.22 | 341.33 | 3754.66 | 15
PUG2026/07.T07.113.005 |  | 07 | IMPIANTI TERMICI | 07.T07 | IMPIANTI DI CONDIZIONAMENTO | 07.T07.113 | Condizionatore autonomo d'ambiente a due sezioni con condensazione in aria e compressore a velocità variabile comandato da ìnverter, a pompa di calore, utilizzante gas frigorifero ecologico, (COP ed EER ≥ dei limiti previsti all'allegato F del DM 06/08/2020), costituito da una sezione esterna con ventilatore e compressore collegata tramite linea frigorifera ad una unità interna del tipo IN VISTA A SOFFITIO. Il condizionatore è corredato dei dispositivi di regolazione e controllo tramite telecomando (a filo o ad infrarossi) e microprocessore. Nel prezzo sono comprese la carica del gas frigorifero, la messa in funzione del sistema, le opere murarie di fissaggio, i collegamenti elettrici e termoidraulici con esclusione delle linee elettriche, delle tubazioni frigorifere e scarico condensa: | 07.T07.113.005 | potenza termica 7,2 kW, potenza frigorifera 5,7 kW | cad | Analisi | 0 | 303 | 2959.93 | 0 | 9.29 | 90.71 | 3262.93 | 489.44 | 375.24 | 4127.6 | 15
PUG2026/07.T07.113.007 |  | 07 | IMPIANTI TERMICI | 07.T07 | IMPIANTI DI CONDIZIONAMENTO | 07.T07.113 | Condizionatore autonomo d'ambiente a due sezioni con condensazione in aria e compressore a velocità variabile comandato da ìnverter, a pompa di calore, utilizzante gas frigorifero ecologico, (COP ed EER ≥ dei limiti previsti all'allegato F del DM 06/08/2020), costituito da una sezione esterna con ventilatore e compressore collegata tramite linea frigorifera ad una unità interna del tipo IN VISTA A SOFFITIO. Il condizionatore è corredato dei dispositivi di regolazione e controllo tramite telecomando (a filo o ad infrarossi) e microprocessore. Nel prezzo sono comprese la carica del gas frigorifero, la messa in funzione del sistema, le opere murarie di fissaggio, i collegamenti elettrici e termoidraulici con esclusione delle linee elettriche, delle tubazioni frigorifere e scarico condensa: | 07.T07.113.007 | potenza termica 8 kW, potenza frigorifera 7,1 kW | cad | Analisi | 0 | 303 | 3198.52 | 0 | 8.65 | 91.35 | 3501.52 | 525.23 | 402.67 | 4429.42 | 15
PUG2026/07.T07.113.009 |  | 07 | IMPIANTI TERMICI | 07.T07 | IMPIANTI DI CONDIZIONAMENTO | 07.T07.113 | Condizionatore autonomo d'ambiente a due sezioni con condensazione in aria e compressore a velocità variabile comandato da ìnverter, a pompa di calore, utilizzante gas frigorifero ecologico, (COP ed EER ≥ dei limiti previsti all'allegato F del DM 06/08/2020), costituito da una sezione esterna con ventilatore e compressore collegata tramite linea frigorifera ad una unità interna del tipo IN VISTA A SOFFITIO. Il condizionatore è corredato dei dispositivi di regolazione e controllo tramite telecomando (a filo o ad infrarossi) e microprocessore. Nel prezzo sono comprese la carica del gas frigorifero, la messa in funzione del sistema, le opere murarie di fissaggio, i collegamenti elettrici e termoidraulici con esclusione delle linee elettriche, delle tubazioni frigorifere e scarico condensa: | 07.T07.113.009 | potenza termica 11,2 kW, potenza frigorifera 10 kW | cad | Analisi | 0 | 303 | 4552.28 | 0 | 6.24 | 93.76 | 4855.28 | 728.29 | 558.36 | 6141.93 | 15
PUG2026/07.T07.113.011 |  | 07 | IMPIANTI TERMICI | 07.T07 | IMPIANTI DI CONDIZIONAMENTO | 07.T07.113 | Condizionatore autonomo d'ambiente a due sezioni con condensazione in aria e compressore a velocità variabile comandato da ìnverter, a pompa di calore, utilizzante gas frigorifero ecologico, (COP ed EER ≥ dei limiti previsti all'allegato F del DM 06/08/2020), costituito da una sezione esterna con ventilatore e compressore collegata tramite linea frigorifera ad una unità interna del tipo IN VISTA A SOFFITIO. Il condizionatore è corredato dei dispositivi di regolazione e controllo tramite telecomando (a filo o ad infrarossi) e microprocessore. Nel prezzo sono comprese la carica del gas frigorifero, la messa in funzione del sistema, le opere murarie di fissaggio, i collegamenti elettrici e termoidraulici con esclusione delle linee elettriche, delle tubazioni frigorifere e scarico condensa: | 07.T07.113.011 | potenza termica 13,2 kW, potenza frigorifera 12 kW | cad | Analisi | 0 | 303 | 5019.23 | 0 | 5.69 | 94.31 | 5322.23 | 798.33 | 612.06 | 6732.62 | 15
PUG2026/07.T07.113.013 |  | 07 | IMPIANTI TERMICI | 07.T07 | IMPIANTI DI CONDIZIONAMENTO | 07.T07.113 | Condizionatore autonomo d'ambiente a due sezioni con condensazione in aria e compressore a velocità variabile comandato da ìnverter, a pompa di calore, utilizzante gas frigorifero ecologico, (COP ed EER ≥ dei limiti previsti all'allegato F del DM 06/08/2020), costituito da una sezione esterna con ventilatore e compressore collegata tramite linea frigorifera ad una unità interna del tipo IN VISTA A SOFFITIO. Il condizionatore è corredato dei dispositivi di regolazione e controllo tramite telecomando (a filo o ad infrarossi) e microprocessore. Nel prezzo sono comprese la carica del gas frigorifero, la messa in funzione del sistema, le opere murarie di fissaggio, i collegamenti elettrici e termoidraulici con esclusione delle linee elettriche, delle tubazioni frigorifere e scarico condensa: | 07.T07.113.013 | potenza termica 15,5 kW, potenza frigorifera 13,4 kW | cad | Analisi | 0 | 303 | 5148.5 | 0 | 5.56 | 94.44 | 5451.5 | 817.73 | 626.92 | 6896.15 | 15
PUG2026/07.T07.115.001 |  | 07 | IMPIANTI TERMICI | 07.T07 | IMPIANTI DI CONDIZIONAMENTO | 07.T07.115 | Condizionatore autonomo d'ambiente a due sezioni con condensazione in aria e compressore a velocità variabile comandato da inverter, a pompa di calore, utilizzante gas frigorifero ecologico, (COP ed EER ≥ dei limiti previsti all'allegato F del DM 06/08/2020), costituito da una sezione este ma con ventilatore e compressore collegata tramite linea frigorifera ad una unità interna del tipo A PAVIMENTO DA INCASSO. Il condizionatore è corredato dei dispositivi di regolazione e controllo tramite telecomando (a filo o ad infrarossi) e microprocessore. Nel prezzo sono comprese la carica del gas frigorifero, la messa in funzione del sistema, le opere murarie di fissaggio, i collegamenti elettrici e termoidraulici con esclusione delle linee elettriche, delle tubazioni frigorifere e scarico condensa: | 07.T07.115.001 | potenza termica 3,2 kW, potenza frigorifera 2,6 kW | cad | Analisi | 0 | 303 | 1758.51 | 0 | 14.7 | 85.3 | 2061.51 | 309.23 | 237.07 | 2607.81 | 15
PUG2026/07.T07.115.003 |  | 07 | IMPIANTI TERMICI | 07.T07 | IMPIANTI DI CONDIZIONAMENTO | 07.T07.115 | Condizionatore autonomo d'ambiente a due sezioni con condensazione in aria e compressore a velocità variabile comandato da inverter, a pompa di calore, utilizzante gas frigorifero ecologico, (COP ed EER ≥ dei limiti previsti all'allegato F del DM 06/08/2020), costituito da una sezione este ma con ventilatore e compressore collegata tramite linea frigorifera ad una unità interna del tipo A PAVIMENTO DA INCASSO. Il condizionatore è corredato dei dispositivi di regolazione e controllo tramite telecomando (a filo o ad infrarossi) e microprocessore. Nel prezzo sono comprese la carica del gas frigorifero, la messa in funzione del sistema, le opere murarie di fissaggio, i collegamenti elettrici e termoidraulici con esclusione delle linee elettriche, delle tubazioni frigorifere e scarico condensa: | 07.T07.115.003 | potenza termica 4 kW, potenza frigorifera 3,4 kW | cad | Analisi | 0 | 303 | 2006.47 | 0 | 13.12 | 86.88 | 2309.47 | 346.42 | 265.59 | 2921.48 | 15
PUG2026/07.T07.115.005 |  | 07 | IMPIANTI TERMICI | 07.T07 | IMPIANTI DI CONDIZIONAMENTO | 07.T07.115 | Condizionatore autonomo d'ambiente a due sezioni con condensazione in aria e compressore a velocità variabile comandato da inverter, a pompa di calore, utilizzante gas frigorifero ecologico, (COP ed EER ≥ dei limiti previsti all'allegato F del DM 06/08/2020), costituito da una sezione este ma con ventilatore e compressore collegata tramite linea frigorifera ad una unità interna del tipo A PAVIMENTO DA INCASSO. Il condizionatore è corredato dei dispositivi di regolazione e controllo tramite telecomando (a filo o ad infrarossi) e microprocessore. Nel prezzo sono comprese la carica del gas frigorifero, la messa in funzione del sistema, le opere murarie di fissaggio, i collegamenti elettrici e termoidraulici con esclusione delle linee elettriche, delle tubazioni frigorifere e scarico condensa: | 07.T07.115.005 | potenza termica 5,8 kW, potenza frigorifera 5 kW | cad | Analisi | 0 | 303 | 2488.07 | 0 | 10.86 | 89.14 | 2791.07 | 418.66 | 320.97 | 3530.7 | 15
PUG2026/07.T07.115.007 |  | 07 | IMPIANTI TERMICI | 07.T07 | IMPIANTI DI CONDIZIONAMENTO | 07.T07.115 | Condizionatore autonomo d'ambiente a due sezioni con condensazione in aria e compressore a velocità variabile comandato da inverter, a pompa di calore, utilizzante gas frigorifero ecologico, (COP ed EER ≥ dei limiti previsti all'allegato F del DM 06/08/2020), costituito da una sezione este ma con ventilatore e compressore collegata tramite linea frigorifera ad una unità interna del tipo A PAVIMENTO DA INCASSO. Il condizionatore è corredato dei dispositivi di regolazione e controllo tramite telecomando (a filo o ad infrarossi) e microprocessore. Nel prezzo sono comprese la carica del gas frigorifero, la messa in funzione del sistema, le opere murarie di fissaggio, i collegamenti elettrici e termoidraulici con esclusione delle linee elettriche, delle tubazioni frigorifere e scarico condensa: | 07.T07.115.007 | potenza termica 7 kW, potenza frigorifera 6 kW | cad | Analisi | 0 | 303 | 2801.28 | 0 | 9.76 | 90.24 | 3104.28 | 465.64 | 356.99 | 3926.92 | 15
PUG2026/07.T07.117.001 |  | 07 | IMPIANTI TERMICI | 07.T07 | IMPIANTI DI CONDIZIONAMENTO | 07.T07.117 | Condizionatore autonomo d'ambiente a due sezioni con condensazione in aria e compressore a velocità variabile comandato da inverter, a pompa di calore, utilizzante gas frigorifero ecologico, (COP ed EER ≥ dei limiti previsti all'allegato F del DM 06/08/2020), costituito da una sezione esterna con ventilatore e compressore collegata tramite linea frigorifera ad una unità interna del tipo CASSETTA DA INCASSO. Il condizionatore è corredato dei dispositivi di regolazione e controllo tramite telecomando (a filo o ad infrarossi) e microprocessore. Nel prezzo sono comprese la carica del gas frigorifero, la messa in funzione del sistema, le opere murarie di fissaggio, i collegamenti elettrici e termoidraulici con esclusione delle linee elettriche, delle tubazioni frigorifere e scarico condensa: | 07.T07.117.001 | potenza termica 6 kW, potenza frigorifera 5 kW | cad | Analisi | 0 | 303 | 2857.45 | 0 | 9.59 | 90.41 | 3160.45 | 474.07 | 363.45 | 3997.96 | 15
PUG2026/07.T07.117.003 |  | 07 | IMPIANTI TERMICI | 07.T07 | IMPIANTI DI CONDIZIONAMENTO | 07.T07.117 | Condizionatore autonomo d'ambiente a due sezioni con condensazione in aria e compressore a velocità variabile comandato da inverter, a pompa di calore, utilizzante gas frigorifero ecologico, (COP ed EER ≥ dei limiti previsti all'allegato F del DM 06/08/2020), costituito da una sezione esterna con ventilatore e compressore collegata tramite linea frigorifera ad una unità interna del tipo CASSETTA DA INCASSO. Il condizionatore è corredato dei dispositivi di regolazione e controllo tramite telecomando (a filo o ad infrarossi) e microprocessore. Nel prezzo sono comprese la carica del gas frigorifero, la messa in funzione del sistema, le opere murarie di fissaggio, i collegamenti elettrici e termoidraulici con esclusione delle linee elettriche, delle tubazioni frigorifere e scarico condensa: | 07.T07.117.003 | potenza termica 8 kW, potenza frigorifera 7,1 kW | cad | Analisi | 0 | 303 | 3269.38 | 0 | 8.48 | 91.52 | 3572.38 | 535.86 | 410.82 | 4519.06 | 15
PUG2026/07.T07.117.005 |  | 07 | IMPIANTI TERMICI | 07.T07 | IMPIANTI DI CONDIZIONAMENTO | 07.T07.117 | Condizionatore autonomo d'ambiente a due sezioni con condensazione in aria e compressore a velocità variabile comandato da inverter, a pompa di calore, utilizzante gas frigorifero ecologico, (COP ed EER ≥ dei limiti previsti all'allegato F del DM 06/08/2020), costituito da una sezione esterna con ventilatore e compressore collegata tramite linea frigorifera ad una unità interna del tipo CASSETTA DA INCASSO. Il condizionatore è corredato dei dispositivi di regolazione e controllo tramite telecomando (a filo o ad infrarossi) e microprocessore. Nel prezzo sono comprese la carica del gas frigorifero, la messa in funzione del sistema, le opere murarie di fissaggio, i collegamenti elettrici e termoidraulici con esclusione delle linee elettriche, delle tubazioni frigorifere e scarico condensa: | 07.T07.117.005 | potenza termica 11,2 kW, potenza frigorifera 10 kW | cad | Analisi | 0 | 303 | 3878.23 | 0 | 7.25 | 92.75 | 4181.23 | 627.18 | 480.84 | 5289.25 | 15
PUG2026/07.T07.117.007 |  | 07 | IMPIANTI TERMICI | 07.T07 | IMPIANTI DI CONDIZIONAMENTO | 07.T07.117 | Condizionatore autonomo d'ambiente a due sezioni con condensazione in aria e compressore a velocità variabile comandato da inverter, a pompa di calore, utilizzante gas frigorifero ecologico, (COP ed EER ≥ dei limiti previsti all'allegato F del DM 06/08/2020), costituito da una sezione esterna con ventilatore e compressore collegata tramite linea frigorifera ad una unità interna del tipo CASSETTA DA INCASSO. Il condizionatore è corredato dei dispositivi di regolazione e controllo tramite telecomando (a filo o ad infrarossi) e microprocessore. Nel prezzo sono comprese la carica del gas frigorifero, la messa in funzione del sistema, le opere murarie di fissaggio, i collegamenti elettrici e termoidraulici con esclusione delle linee elettriche, delle tubazioni frigorifere e scarico condensa: | 07.T07.117.007 | potenza termica 13,2 kW, potenza frigorifera 12,1 kW | cad | Analisi | 0 | 303 | 4282.14 | 0 | 6.61 | 93.39 | 4585.14 | 687.77 | 527.29 | 5800.21 | 15
PUG2026/07.T07.117.009 |  | 07 | IMPIANTI TERMICI | 07.T07 | IMPIANTI DI CONDIZIONAMENTO | 07.T07.117 | Condizionatore autonomo d'ambiente a due sezioni con condensazione in aria e compressore a velocità variabile comandato da inverter, a pompa di calore, utilizzante gas frigorifero ecologico, (COP ed EER ≥ dei limiti previsti all'allegato F del DM 06/08/2020), costituito da una sezione esterna con ventilatore e compressore collegata tramite linea frigorifera ad una unità interna del tipo CASSETTA DA INCASSO. Il condizionatore è corredato dei dispositivi di regolazione e controllo tramite telecomando (a filo o ad infrarossi) e microprocessore. Nel prezzo sono comprese la carica del gas frigorifero, la messa in funzione del sistema, le opere murarie di fissaggio, i collegamenti elettrici e termoidraulici con esclusione delle linee elettriche, delle tubazioni frigorifere e scarico condensa: | 07.T07.117.009 | potenza termica 15,5 kW, potenza frigorifera 13,4 kW | cad | Analisi | 0 | 303 | 4758.07 | 0 | 5.99 | 94.01 | 5061.07 | 759.16 | 582.02 | 6402.26 | 15
PUG2026/07.T07.119.001 |  | 07 | IMPIANTI TERMICI | 07.T07 | IMPIANTI DI CONDIZIONAMENTO | 07.T07.119 | Condizionatore autonomo d'ambiente a due sezioni con condensazione in aria e compressore a velocità variabile comandato da inverter, a pompa di calore, utilizzante gas frigorifero ecologico, (COP ed EER ≥ dei limiti previsti all'allegato F del DM 06/08/2020), costituito da una sezione esterna con ventilatore e compressore collegata tramite linea frigorifera ad una unità interna del tipo CANALIZZABILE DA INCASSO E CANALIZZABILE DA INCASSO CON VENTILATORE INVERTER. Il condizionatore è corredato dei dispositivi di regolazione e controllo tramite telecomando (a filo o ad infrarossi) e microprocessore. Nel prezzo sono comprese la carica del gas frigorifero, la messa in funzione del sistema, le opere murarie di fissaggio, i collegamenti e lettrici e termoidraulici con esclusione delle linee elettriche, delle tubazioni frigorifere e scarico condensa: | 07.T07.119.001 | unità interna canalizzabile da incasso, potenza termica 3,2 kW, potenza frigorifera 2,4 kW | cad | Analisi | 0 | 303 | 1736.28 | 0 | 14.86 | 85.14 | 2039.28 | 305.89 | 234.52 | 2579.69 | 15
PUG2026/07.T07.119.003 |  | 07 | IMPIANTI TERMICI | 07.T07 | IMPIANTI DI CONDIZIONAMENTO | 07.T07.119 | Condizionatore autonomo d'ambiente a due sezioni con condensazione in aria e compressore a velocità variabile comandato da inverter, a pompa di calore, utilizzante gas frigorifero ecologico, (COP ed EER ≥ dei limiti previsti all'allegato F del DM 06/08/2020), costituito da una sezione esterna con ventilatore e compressore collegata tramite linea frigorifera ad una unità interna del tipo CANALIZZABILE DA INCASSO E CANALIZZABILE DA INCASSO CON VENTILATORE INVERTER. Il condizionatore è corredato dei dispositivi di regolazione e controllo tramite telecomando (a filo o ad infrarossi) e microprocessore. Nel prezzo sono comprese la carica del gas frigorifero, la messa in funzione del sistema, le opere murarie di fissaggio, i collegamenti e lettrici e termoidraulici con esclusione delle linee elettriche, delle tubazioni frigorifere e scarico condensa: | 07.T07.119.003 | unità interna canalizzabile da incasso, potenza termica 4 kW, potenza frigorifera 3,4 kW | cad | Analisi | 0 | 303 | 1997.56 | 0 | 13.17 | 86.83 | 2300.56 | 345.08 | 264.56 | 2910.21 | 15
PUG2026/07.T07.119.005 |  | 07 | IMPIANTI TERMICI | 07.T07 | IMPIANTI DI CONDIZIONAMENTO | 07.T07.119 | Condizionatore autonomo d'ambiente a due sezioni con condensazione in aria e compressore a velocità variabile comandato da inverter, a pompa di calore, utilizzante gas frigorifero ecologico, (COP ed EER ≥ dei limiti previsti all'allegato F del DM 06/08/2020), costituito da una sezione esterna con ventilatore e compressore collegata tramite linea frigorifera ad una unità interna del tipo CANALIZZABILE DA INCASSO E CANALIZZABILE DA INCASSO CON VENTILATORE INVERTER. Il condizionatore è corredato dei dispositivi di regolazione e controllo tramite telecomando (a filo o ad infrarossi) e microprocessore. Nel prezzo sono comprese la carica del gas frigorifero, la messa in funzione del sistema, le opere murarie di fissaggio, i collegamenti e lettrici e termoidraulici con esclusione delle linee elettriche, delle tubazioni frigorifere e scarico condensa: | 07.T07.119.005 | unità interna canalizzabile da incasso, potenza termica 5,8 kW, potenza frigorifera 5 kW | cad | Analisi | 0 | 303 | 2540.72 | 0 | 10.66 | 89.34 | 2843.72 | 426.56 | 327.03 | 3597.31 | 15
PUG2026/07.T07.119.007 |  | 07 | IMPIANTI TERMICI | 07.T07 | IMPIANTI DI CONDIZIONAMENTO | 07.T07.119 | Condizionatore autonomo d'ambiente a due sezioni con condensazione in aria e compressore a velocità variabile comandato da inverter, a pompa di calore, utilizzante gas frigorifero ecologico, (COP ed EER ≥ dei limiti previsti all'allegato F del DM 06/08/2020), costituito da una sezione esterna con ventilatore e compressore collegata tramite linea frigorifera ad una unità interna del tipo CANALIZZABILE DA INCASSO E CANALIZZABILE DA INCASSO CON VENTILATORE INVERTER. Il condizionatore è corredato dei dispositivi di regolazione e controllo tramite telecomando (a filo o ad infrarossi) e microprocessore. Nel prezzo sono comprese la carica del gas frigorifero, la messa in funzione del sistema, le opere murarie di fissaggio, i collegamenti e lettrici e termoidraulici con esclusione delle linee elettriche, delle tubazioni frigorifere e scarico condensa: | 07.T07.119.007 | unità interna canalizzabile da incasso, potenza termica 7 kW, potenza frigorifera 6 kW | cad | Analisi | 0 | 303 | 2910.52 | 0 | 9.43 | 90.57 | 3213.52 | 482.03 | 369.56 | 4065.11 | 15
PUG2026/07.T07.119.009 |  | 07 | IMPIANTI TERMICI | 07.T07 | IMPIANTI DI CONDIZIONAMENTO | 07.T07.119 | Condizionatore autonomo d'ambiente a due sezioni con condensazione in aria e compressore a velocità variabile comandato da inverter, a pompa di calore, utilizzante gas frigorifero ecologico, (COP ed EER ≥ dei limiti previsti all'allegato F del DM 06/08/2020), costituito da una sezione esterna con ventilatore e compressore collegata tramite linea frigorifera ad una unità interna del tipo CANALIZZABILE DA INCASSO E CANALIZZABILE DA INCASSO CON VENTILATORE INVERTER. Il condizionatore è corredato dei dispositivi di regolazione e controllo tramite telecomando (a filo o ad infrarossi) e microprocessore. Nel prezzo sono comprese la carica del gas frigorifero, la messa in funzione del sistema, le opere murarie di fissaggio, i collegamenti e lettrici e termoidraulici con esclusione delle linee elettriche, delle tubazioni frigorifere e scarico condensa: | 07.T07.119.009 | unità interna canalizzabile da incasso con ventilatore inverter, potenza termica 4 kW, potenza frigorifera 3,4 kW | cad | Analisi | 0 | 303 | 2073.51 | 0 | 12.75 | 87.25 | 2376.51 | 356.48 | 273.3 | 3006.29 | 15
PUG2026/07.T07.119.011 |  | 07 | IMPIANTI TERMICI | 07.T07 | IMPIANTI DI CONDIZIONAMENTO | 07.T07.119 | Condizionatore autonomo d'ambiente a due sezioni con condensazione in aria e compressore a velocità variabile comandato da inverter, a pompa di calore, utilizzante gas frigorifero ecologico, (COP ed EER ≥ dei limiti previsti all'allegato F del DM 06/08/2020), costituito da una sezione esterna con ventilatore e compressore collegata tramite linea frigorifera ad una unità interna del tipo CANALIZZABILE DA INCASSO E CANALIZZABILE DA INCASSO CON VENTILATORE INVERTER. Il condizionatore è corredato dei dispositivi di regolazione e controllo tramite telecomando (a filo o ad infrarossi) e microprocessore. Nel prezzo sono comprese la carica del gas frigorifero, la messa in funzione del sistema, le opere murarie di fissaggio, i collegamenti e lettrici e termoidraulici con esclusione delle linee elettriche, delle tubazioni frigorifere e scarico condensa: | 07.T07.119.011 | unità interna canalizzabile da incasso con ventilatore inverter, potenza termica 5,5 kW, potenza frigorifera 5 kW | cad | Analisi | 0 | 303 | 2622.53 | 0 | 10.36 | 89.64 | 2925.53 | 438.83 | 336.44 | 3700.8 | 15
PUG2026/07.T07.119.013 |  | 07 | IMPIANTI TERMICI | 07.T07 | IMPIANTI DI CONDIZIONAMENTO | 07.T07.119 | Condizionatore autonomo d'ambiente a due sezioni con condensazione in aria e compressore a velocità variabile comandato da inverter, a pompa di calore, utilizzante gas frigorifero ecologico, (COP ed EER ≥ dei limiti previsti all'allegato F del DM 06/08/2020), costituito da una sezione esterna con ventilatore e compressore collegata tramite linea frigorifera ad una unità interna del tipo CANALIZZABILE DA INCASSO E CANALIZZABILE DA INCASSO CON VENTILATORE INVERTER. Il condizionatore è corredato dei dispositivi di regolazione e controllo tramite telecomando (a filo o ad infrarossi) e microprocessore. Nel prezzo sono comprese la carica del gas frigorifero, la messa in funzione del sistema, le opere murarie di fissaggio, i collegamenti e lettrici e termoidraulici con esclusione delle linee elettriche, delle tubazioni frigorifere e scarico condensa: | 07.T07.119.013 | unità interna canalizzabile da incasso con ventilatore inverter, potenza termica 7,5 kW, potenza frigorifera 6,8 kW | cad | Analisi | 0 | 303 | 3143.81 | 0 | 8.79 | 91.21 | 3446.81 | 517.02 | 396.38 | 4360.22 | 15
PUG2026/07.T07.119.015 |  | 07 | IMPIANTI TERMICI | 07.T07 | IMPIANTI DI CONDIZIONAMENTO | 07.T07.119 | Condizionatore autonomo d'ambiente a due sezioni con condensazione in aria e compressore a velocità variabile comandato da inverter, a pompa di calore, utilizzante gas frigorifero ecologico, (COP ed EER ≥ dei limiti previsti all'allegato F del DM 06/08/2020), costituito da una sezione esterna con ventilatore e compressore collegata tramite linea frigorifera ad una unità interna del tipo CANALIZZABILE DA INCASSO E CANALIZZABILE DA INCASSO CON VENTILATORE INVERTER. Il condizionatore è corredato dei dispositivi di regolazione e controllo tramite telecomando (a filo o ad infrarossi) e microprocessore. Nel prezzo sono comprese la carica del gas frigorifero, la messa in funzione del sistema, le opere murarie di fissaggio, i collegamenti e lettrici e termoidraulici con esclusione delle linee elettriche, delle tubazioni frigorifere e scarico condensa: | 07.T07.119.015 | unità interna canalizzabile da incasso con ventilatore inverter, potenza termica 10,8 kW, potenza frigorifera 9,5 kW | cad | Analisi | 0 | 303 | 3491.68 | 0 | 7.98 | 92.02 | 3794.68 | 569.2 | 436.39 | 4800.27 | 15
PUG2026/07.T07.119.017 |  | 07 | IMPIANTI TERMICI | 07.T07 | IMPIANTI DI CONDIZIONAMENTO | 07.T07.119 | Condizionatore autonomo d'ambiente a due sezioni con condensazione in aria e compressore a velocità variabile comandato da inverter, a pompa di calore, utilizzante gas frigorifero ecologico, (COP ed EER ≥ dei limiti previsti all'allegato F del DM 06/08/2020), costituito da una sezione esterna con ventilatore e compressore collegata tramite linea frigorifera ad una unità interna del tipo CANALIZZABILE DA INCASSO E CANALIZZABILE DA INCASSO CON VENTILATORE INVERTER. Il condizionatore è corredato dei dispositivi di regolazione e controllo tramite telecomando (a filo o ad infrarossi) e microprocessore. Nel prezzo sono comprese la carica del gas frigorifero, la messa in funzione del sistema, le opere murarie di fissaggio, i collegamenti e lettrici e termoidraulici con esclusione delle linee elettriche, delle tubazioni frigorifere e scarico condensa: | 07.T07.119.017 | unità interna canalizzabile da incasso con ventilatore inverter, potenza termica 13,5 kW, potenza frigorifera 12,1 kW | cad | Analisi | 0 | 303 | 4081.38 | 0 | 6.91 | 93.09 | 4384.38 | 657.66 | 504.2 | 5546.23 | 15
PUG2026/07.T07.119.019 |  | 07 | IMPIANTI TERMICI | 07.T07 | IMPIANTI DI CONDIZIONAMENTO | 07.T07.119 | Condizionatore autonomo d'ambiente a due sezioni con condensazione in aria e compressore a velocità variabile comandato da inverter, a pompa di calore, utilizzante gas frigorifero ecologico, (COP ed EER ≥ dei limiti previsti all'allegato F del DM 06/08/2020), costituito da una sezione esterna con ventilatore e compressore collegata tramite linea frigorifera ad una unità interna del tipo CANALIZZABILE DA INCASSO E CANALIZZABILE DA INCASSO CON VENTILATORE INVERTER. Il condizionatore è corredato dei dispositivi di regolazione e controllo tramite telecomando (a filo o ad infrarossi) e microprocessore. Nel prezzo sono comprese la carica del gas frigorifero, la messa in funzione del sistema, le opere murarie di fissaggio, i collegamenti e lettrici e termoidraulici con esclusione delle linee elettriche, delle tubazioni frigorifere e scarico condensa: | 07.T07.119.019 | unità interna canalizzabile da incasso con ventilatore inverter, potenza termica 15,5 kW, potenza frigorifera 13,5 kW | cad | Analisi | 0 | 303 | 4651.15 | 0 | 6.12 | 93.88 | 4954.15 | 743.12 | 569.73 | 6267 | 15
PUG2026/07.T07.119.021 |  | 07 | IMPIANTI TERMICI | 07.T07 | IMPIANTI DI CONDIZIONAMENTO | 07.T07.119 | Condizionatore autonomo d'ambiente a due sezioni con condensazione in aria e compressore a velocità variabile comandato da inverter, a pompa di calore, utilizzante gas frigorifero ecologico, (COP ed EER ≥ dei limiti previsti all'allegato F del DM 06/08/2020), costituito da una sezione esterna con ventilatore e compressore collegata tramite linea frigorifera ad una unità interna del tipo CANALIZZABILE DA INCASSO E CANALIZZABILE DA INCASSO CON VENTILATORE INVERTER. Il condizionatore è corredato dei dispositivi di regolazione e controllo tramite telecomando (a filo o ad infrarossi) e microprocessore. Nel prezzo sono comprese la carica del gas frigorifero, la messa in funzione del sistema, le opere murarie di fissaggio, i collegamenti e lettrici e termoidraulici con esclusione delle linee elettriche, delle tubazioni frigorifere e scarico condensa: | 07.T07.119.021 | unità interna canalizzabile da incasso con ventilatore inverter, potenza termica 22,4 kW, potenza frigorifera 19 kW | cad | Analisi | 0 | 303 | 5637.93 | 0 | 5.1 | 94.9 | 5940.93 | 891.14 | 683.21 | 7515.28 | 15
PUG2026/07.T07.119.023 |  | 07 | IMPIANTI TERMICI | 07.T07 | IMPIANTI DI CONDIZIONAMENTO | 07.T07.119 | Condizionatore autonomo d'ambiente a due sezioni con condensazione in aria e compressore a velocità variabile comandato da inverter, a pompa di calore, utilizzante gas frigorifero ecologico, (COP ed EER ≥ dei limiti previsti all'allegato F del DM 06/08/2020), costituito da una sezione esterna con ventilatore e compressore collegata tramite linea frigorifera ad una unità interna del tipo CANALIZZABILE DA INCASSO E CANALIZZABILE DA INCASSO CON VENTILATORE INVERTER. Il condizionatore è corredato dei dispositivi di regolazione e controllo tramite telecomando (a filo o ad infrarossi) e microprocessore. Nel prezzo sono comprese la carica del gas frigorifero, la messa in funzione del sistema, le opere murarie di fissaggio, i collegamenti e lettrici e termoidraulici con esclusione delle linee elettriche, delle tubazioni frigorifere e scarico condensa: | 07.T07.119.023 | unità interna canalizzabile da incasso con ventilatore inverter, potenza termica 24 kW, potenza frigorifera 22 kW | cad | Analisi | 0 | 303 | 6780.71 | 0 | 4.28 | 95.72 | 7083.71 | 1062.56 | 814.63 | 8960.89 | 15
PUG2026/07.T07.119.025 |  | 07 | IMPIANTI TERMICI | 07.T07 | IMPIANTI DI CONDIZIONAMENTO | 07.T07.119 | Condizionatore autonomo d'ambiente a due sezioni con condensazione in aria e compressore a velocità variabile comandato da inverter, a pompa di calore, utilizzante gas frigorifero ecologico, (COP ed EER ≥ dei limiti previsti all'allegato F del DM 06/08/2020), costituito da una sezione esterna con ventilatore e compressore collegata tramite linea frigorifera ad una unità interna del tipo CANALIZZABILE DA INCASSO E CANALIZZABILE DA INCASSO CON VENTILATORE INVERTER. Il condizionatore è corredato dei dispositivi di regolazione e controllo tramite telecomando (a filo o ad infrarossi) e microprocessore. Nel prezzo sono comprese la carica del gas frigorifero, la messa in funzione del sistema, le opere murarie di fissaggio, i collegamenti e lettrici e termoidraulici con esclusione delle linee elettriche, delle tubazioni frigorifere e scarico condensa: | 07.T07.119.025 | unità interna canalizzabile da incasso con ventilatore inverter, potenza termica 27 kW, potenza frigorifera 23 kW | cad | Analisi | 0 | 303 | 7301.47 | 0 | 3.98 | 96.02 | 7604.47 | 1140.67 | 874.51 | 9619.66 | 15
PUG2026/07.T07.121.001 |  | 07 | IMPIANTI TERMICI | 07.T07 | IMPIANTI DI CONDIZIONAMENTO | 07.T07.121 | Condizionatore autonomo d'ambiente a pompa di calore, utilizzante gas frigorifero ecologico, (COP ed EER ≥ dei limiti previsti all'allegato F del DM 06/08/2020), con una sola unità esterna condensata in aria, con compressore a velocità variabile comandato da inverter, in grado di alimentare contemporaneamente da 2 a 5 unità interne. Le unità interne, funzionanti contemporaneamente e dotate di un unico regolatore di temperatura a microprocessore (con comando a filo o ad infrarossi), sono disponibili nelle versioni in vista a parete, in vista a soffitto, a cassetta da incasso nel controsoffitto, a cassetta pensile a soffitto, oppure canalizzabile da incasso nel controsoffitto. Nel prezzo sono comprese la carica del gas frigorifero, la messa in funzione del sistema. le opere murarie di fissaggio con esclusione delle linee elettriche, delle tubazioni frigorifere e scarico condensa: | 07.T07.121.001 | unità interna in vista a parete, potenza termica 8 kW, potenza frigorifera 7,1 kW | cad | Analisi | 0 | 202 | 1681.35 | 0 | 10.73 | 89.27 | 1883.35 | 282.5 | 216.59 | 2382.44 | 15
PUG2026/07.T07.121.003 |  | 07 | IMPIANTI TERMICI | 07.T07 | IMPIANTI DI CONDIZIONAMENTO | 07.T07.121 | Condizionatore autonomo d'ambiente a pompa di calore, utilizzante gas frigorifero ecologico, (COP ed EER ≥ dei limiti previsti all'allegato F del DM 06/08/2020), con una sola unità esterna condensata in aria, con compressore a velocità variabile comandato da inverter, in grado di alimentare contemporaneamente da 2 a 5 unità interne. Le unità interne, funzionanti contemporaneamente e dotate di un unico regolatore di temperatura a microprocessore (con comando a filo o ad infrarossi), sono disponibili nelle versioni in vista a parete, in vista a soffitto, a cassetta da incasso nel controsoffitto, a cassetta pensile a soffitto, oppure canalizzabile da incasso nel controsoffitto. Nel prezzo sono comprese la carica del gas frigorifero, la messa in funzione del sistema. le opere murarie di fissaggio con esclusione delle linee elettriche, delle tubazioni frigorifere e scarico condensa: | 07.T07.121.003 | unità interna in vista a parete, potenza termica 11,2 kW, potenza frigorifera 9,5 kW | cad | Analisi | 0 | 202 | 2014.48 | 0 | 9.11 | 90.89 | 2216.48 | 332.47 | 254.9 | 2803.85 | 15
PUG2026/07.T07.121.005 |  | 07 | IMPIANTI TERMICI | 07.T07 | IMPIANTI DI CONDIZIONAMENTO | 07.T07.121 | Condizionatore autonomo d'ambiente a pompa di calore, utilizzante gas frigorifero ecologico, (COP ed EER ≥ dei limiti previsti all'allegato F del DM 06/08/2020), con una sola unità esterna condensata in aria, con compressore a velocità variabile comandato da inverter, in grado di alimentare contemporaneamente da 2 a 5 unità interne. Le unità interne, funzionanti contemporaneamente e dotate di un unico regolatore di temperatura a microprocessore (con comando a filo o ad infrarossi), sono disponibili nelle versioni in vista a parete, in vista a soffitto, a cassetta da incasso nel controsoffitto, a cassetta pensile a soffitto, oppure canalizzabile da incasso nel controsoffitto. Nel prezzo sono comprese la carica del gas frigorifero, la messa in funzione del sistema. le opere murarie di fissaggio con esclusione delle linee elettriche, delle tubazioni frigorifere e scarico condensa: | 07.T07.121.005 | unità interna in vista a soffitto, potenza termica 4 kW, potenza frigorifera 3,4 kW | cad | Analisi | 0 | 202 | 1250.28 | 0 | 13.91 | 86.09 | 1452.28 | 217.84 | 167.01 | 1837.14 | 15
PUG2026/07.T07.121.007 |  | 07 | IMPIANTI TERMICI | 07.T07 | IMPIANTI DI CONDIZIONAMENTO | 07.T07.121 | Condizionatore autonomo d'ambiente a pompa di calore, utilizzante gas frigorifero ecologico, (COP ed EER ≥ dei limiti previsti all'allegato F del DM 06/08/2020), con una sola unità esterna condensata in aria, con compressore a velocità variabile comandato da inverter, in grado di alimentare contemporaneamente da 2 a 5 unità interne. Le unità interne, funzionanti contemporaneamente e dotate di un unico regolatore di temperatura a microprocessore (con comando a filo o ad infrarossi), sono disponibili nelle versioni in vista a parete, in vista a soffitto, a cassetta da incasso nel controsoffitto, a cassetta pensile a soffitto, oppure canalizzabile da incasso nel controsoffitto. Nel prezzo sono comprese la carica del gas frigorifero, la messa in funzione del sistema. le opere murarie di fissaggio con esclusione delle linee elettriche, delle tubazioni frigorifere e scarico condensa: | 07.T07.121.007 | unità interna in vista a soffitto, potenza termica 6 kW, potenza frigorifera 5 kW | cad | Analisi | 0 | 202 | 1303.9 | 0 | 13.41 | 86.59 | 1505.9 | 225.88 | 173.18 | 1904.96 | 15
PUG2026/07.T07.121.009 |  | 07 | IMPIANTI TERMICI | 07.T07 | IMPIANTI DI CONDIZIONAMENTO | 07.T07.121 | Condizionatore autonomo d'ambiente a pompa di calore, utilizzante gas frigorifero ecologico, (COP ed EER ≥ dei limiti previsti all'allegato F del DM 06/08/2020), con una sola unità esterna condensata in aria, con compressore a velocità variabile comandato da inverter, in grado di alimentare contemporaneamente da 2 a 5 unità interne. Le unità interne, funzionanti contemporaneamente e dotate di un unico regolatore di temperatura a microprocessore (con comando a filo o ad infrarossi), sono disponibili nelle versioni in vista a parete, in vista a soffitto, a cassetta da incasso nel controsoffitto, a cassetta pensile a soffitto, oppure canalizzabile da incasso nel controsoffitto. Nel prezzo sono comprese la carica del gas frigorifero, la messa in funzione del sistema. le opere murarie di fissaggio con esclusione delle linee elettriche, delle tubazioni frigorifere e scarico condensa: | 07.T07.121.009 | unità interna in vista a soffitto, potenza termica 7,2 kW, potenza frigorifera 5,7 kW | cad | Analisi | 0 | 202 | 1374.31 | 0 | 12.81 | 87.19 | 1576.31 | 236.45 | 181.28 | 1994.03 | 15
PUG2026/07.T07.121.011 |  | 07 | IMPIANTI TERMICI | 07.T07 | IMPIANTI DI CONDIZIONAMENTO | 07.T07.121 | Condizionatore autonomo d'ambiente a pompa di calore, utilizzante gas frigorifero ecologico, (COP ed EER ≥ dei limiti previsti all'allegato F del DM 06/08/2020), con una sola unità esterna condensata in aria, con compressore a velocità variabile comandato da inverter, in grado di alimentare contemporaneamente da 2 a 5 unità interne. Le unità interne, funzionanti contemporaneamente e dotate di un unico regolatore di temperatura a microprocessore (con comando a filo o ad infrarossi), sono disponibili nelle versioni in vista a parete, in vista a soffitto, a cassetta da incasso nel controsoffitto, a cassetta pensile a soffitto, oppure canalizzabile da incasso nel controsoffitto. Nel prezzo sono comprese la carica del gas frigorifero, la messa in funzione del sistema. le opere murarie di fissaggio con esclusione delle linee elettriche, delle tubazioni frigorifere e scarico condensa: | 07.T07.121.011 | unità interna in vista a soffitto, potenza termica 11,2 kW, potenza frigorifera 9,5 kW | cad | Analisi | 0 | 202 | 1622.75 | 0 | 11.07 | 88.93 | 1824.75 | 273.71 | 209.85 | 2308.31 | 15
PUG2026/07.T07.121.013 |  | 07 | IMPIANTI TERMICI | 07.T07 | IMPIANTI DI CONDIZIONAMENTO | 07.T07.121 | Condizionatore autonomo d'ambiente a pompa di calore, utilizzante gas frigorifero ecologico, (COP ed EER ≥ dei limiti previsti all'allegato F del DM 06/08/2020), con una sola unità esterna condensata in aria, con compressore a velocità variabile comandato da inverter, in grado di alimentare contemporaneamente da 2 a 5 unità interne. Le unità interne, funzionanti contemporaneamente e dotate di un unico regolatore di temperatura a microprocessore (con comando a filo o ad infrarossi), sono disponibili nelle versioni in vista a parete, in vista a soffitto, a cassetta da incasso nel controsoffitto, a cassetta pensile a soffitto, oppure canalizzabile da incasso nel controsoffitto. Nel prezzo sono comprese la carica del gas frigorifero, la messa in funzione del sistema. le opere murarie di fissaggio con esclusione delle linee elettriche, delle tubazioni frigorifere e scarico condensa: | 07.T07.121.013 | unità interna in vista a soffitto, potenza termica 14 kW, potenza frigorifera 12,5 kW | cad | Analisi | 0 | 202 | 1796.12 | 0 | 10.11 | 89.89 | 1998.12 | 299.72 | 229.78 | 2527.63 | 15
PUG2026/07.T07.121.015 |  | 07 | IMPIANTI TERMICI | 07.T07 | IMPIANTI DI CONDIZIONAMENTO | 07.T07.121 | Condizionatore autonomo d'ambiente a pompa di calore, utilizzante gas frigorifero ecologico, (COP ed EER ≥ dei limiti previsti all'allegato F del DM 06/08/2020), con una sola unità esterna condensata in aria, con compressore a velocità variabile comandato da inverter, in grado di alimentare contemporaneamente da 2 a 5 unità interne. Le unità interne, funzionanti contemporaneamente e dotate di un unico regolatore di temperatura a microprocessore (con comando a filo o ad infrarossi), sono disponibili nelle versioni in vista a parete, in vista a soffitto, a cassetta da incasso nel controsoffitto, a cassetta pensile a soffitto, oppure canalizzabile da incasso nel controsoffitto. Nel prezzo sono comprese la carica del gas frigorifero, la messa in funzione del sistema. le opere murarie di fissaggio con esclusione delle linee elettriche, delle tubazioni frigorifere e scarico condensa: | 07.T07.121.015 | unità interna in vista a soffitto, potenza termica 16 kW, potenza frigorifera 13,4 kW | cad | Analisi | 0 | 202 | 2032.78 | 0 | 9.04 | 90.96 | 2234.78 | 335.22 | 257 | 2826.99 | 15
PUG2026/07.T07.121.017 |  | 07 | IMPIANTI TERMICI | 07.T07 | IMPIANTI DI CONDIZIONAMENTO | 07.T07.121 | Condizionatore autonomo d'ambiente a pompa di calore, utilizzante gas frigorifero ecologico, (COP ed EER ≥ dei limiti previsti all'allegato F del DM 06/08/2020), con una sola unità esterna condensata in aria, con compressore a velocità variabile comandato da inverter, in grado di alimentare contemporaneamente da 2 a 5 unità interne. Le unità interne, funzionanti contemporaneamente e dotate di un unico regolatore di temperatura a microprocessore (con comando a filo o ad infrarossi), sono disponibili nelle versioni in vista a parete, in vista a soffitto, a cassetta da incasso nel controsoffitto, a cassetta pensile a soffitto, oppure canalizzabile da incasso nel controsoffitto. Nel prezzo sono comprese la carica del gas frigorifero, la messa in funzione del sistema. le opere murarie di fissaggio con esclusione delle linee elettriche, delle tubazioni frigorifere e scarico condensa: | 07.T07.121.017 | unità interna a cassetta da incasso, potenza termica 4,2 kW, potenza frigorifera 3,4 kW | cad | Analisi | 0 | 202 | 1306.06 | 0 | 13.39 | 86.61 | 1508.06 | 226.21 | 173.43 | 1907.7 | 15
PUG2026/07.T07.121.019 |  | 07 | IMPIANTI TERMICI | 07.T07 | IMPIANTI DI CONDIZIONAMENTO | 07.T07.121 | Condizionatore autonomo d'ambiente a pompa di calore, utilizzante gas frigorifero ecologico, (COP ed EER ≥ dei limiti previsti all'allegato F del DM 06/08/2020), con una sola unità esterna condensata in aria, con compressore a velocità variabile comandato da inverter, in grado di alimentare contemporaneamente da 2 a 5 unità interne. Le unità interne, funzionanti contemporaneamente e dotate di un unico regolatore di temperatura a microprocessore (con comando a filo o ad infrarossi), sono disponibili nelle versioni in vista a parete, in vista a soffitto, a cassetta da incasso nel controsoffitto, a cassetta pensile a soffitto, oppure canalizzabile da incasso nel controsoffitto. Nel prezzo sono comprese la carica del gas frigorifero, la messa in funzione del sistema. le opere murarie di fissaggio con esclusione delle linee elettriche, delle tubazioni frigorifere e scarico condensa: | 07.T07.121.019 | unità interna a cassetta da incasso, potenza termica 5,8 kW, potenza frigorifera 5 kW | cad | Analisi | 0 | 202 | 1346.31 | 0 | 13.05 | 86.95 | 1548.31 | 232.25 | 178.06 | 1958.61 | 15
PUG2026/07.T07.121.021 |  | 07 | IMPIANTI TERMICI | 07.T07 | IMPIANTI DI CONDIZIONAMENTO | 07.T07.121 | Condizionatore autonomo d'ambiente a pompa di calore, utilizzante gas frigorifero ecologico, (COP ed EER ≥ dei limiti previsti all'allegato F del DM 06/08/2020), con una sola unità esterna condensata in aria, con compressore a velocità variabile comandato da inverter, in grado di alimentare contemporaneamente da 2 a 5 unità interne. Le unità interne, funzionanti contemporaneamente e dotate di un unico regolatore di temperatura a microprocessore (con comando a filo o ad infrarossi), sono disponibili nelle versioni in vista a parete, in vista a soffitto, a cassetta da incasso nel controsoffitto, a cassetta pensile a soffitto, oppure canalizzabile da incasso nel controsoffitto. Nel prezzo sono comprese la carica del gas frigorifero, la messa in funzione del sistema. le opere murarie di fissaggio con esclusione delle linee elettriche, delle tubazioni frigorifere e scarico condensa: | 07.T07.121.021 | unità interna a cassetta da incasso, potenza termica 7 kW, potenza frigorifera 5,7 kW | cad | Analisi | 0 | 202 | 1552.56 | 0 | 11.51 | 88.49 | 1754.56 | 263.18 | 201.77 | 2219.52 | 15
PUG2026/07.T07.121.023 |  | 07 | IMPIANTI TERMICI | 07.T07 | IMPIANTI DI CONDIZIONAMENTO | 07.T07.121 | Condizionatore autonomo d'ambiente a pompa di calore, utilizzante gas frigorifero ecologico, (COP ed EER ≥ dei limiti previsti all'allegato F del DM 06/08/2020), con una sola unità esterna condensata in aria, con compressore a velocità variabile comandato da inverter, in grado di alimentare contemporaneamente da 2 a 5 unità interne. Le unità interne, funzionanti contemporaneamente e dotate di un unico regolatore di temperatura a microprocessore (con comando a filo o ad infrarossi), sono disponibili nelle versioni in vista a parete, in vista a soffitto, a cassetta da incasso nel controsoffitto, a cassetta pensile a soffitto, oppure canalizzabile da incasso nel controsoffitto. Nel prezzo sono comprese la carica del gas frigorifero, la messa in funzione del sistema. le opere murarie di fissaggio con esclusione delle linee elettriche, delle tubazioni frigorifere e scarico condensa: | 07.T07.121.023 | unità interna a cassetta da incasso, potenza termica 11,2 kW, potenza frigorifera 10 kW | cad | Analisi | 0 | 202 | 1723.11 | 0 | 10.49 | 89.51 | 1925.11 | 288.77 | 221.39 | 2435.26 | 15
PUG2026/07.T07.121.025 |  | 07 | IMPIANTI TERMICI | 07.T07 | IMPIANTI DI CONDIZIONAMENTO | 07.T07.121 | Condizionatore autonomo d'ambiente a pompa di calore, utilizzante gas frigorifero ecologico, (COP ed EER ≥ dei limiti previsti all'allegato F del DM 06/08/2020), con una sola unità esterna condensata in aria, con compressore a velocità variabile comandato da inverter, in grado di alimentare contemporaneamente da 2 a 5 unità interne. Le unità interne, funzionanti contemporaneamente e dotate di un unico regolatore di temperatura a microprocessore (con comando a filo o ad infrarossi), sono disponibili nelle versioni in vista a parete, in vista a soffitto, a cassetta da incasso nel controsoffitto, a cassetta pensile a soffitto, oppure canalizzabile da incasso nel controsoffitto. Nel prezzo sono comprese la carica del gas frigorifero, la messa in funzione del sistema. le opere murarie di fissaggio con esclusione delle linee elettriche, delle tubazioni frigorifere e scarico condensa: | 07.T07.121.025 | unità interna a cassetta da incasso, potenza termica 13,2 kW, potenza frigorifera 12,1 kW | cad | Analisi | 0 | 202 | 1900.16 | 0 | 9.61 | 90.39 | 2102.16 | 315.32 | 241.75 | 2659.23 | 15
PUG2026/07.T07.121.027 |  | 07 | IMPIANTI TERMICI | 07.T07 | IMPIANTI DI CONDIZIONAMENTO | 07.T07.121 | Condizionatore autonomo d'ambiente a pompa di calore, utilizzante gas frigorifero ecologico, (COP ed EER ≥ dei limiti previsti all'allegato F del DM 06/08/2020), con una sola unità esterna condensata in aria, con compressore a velocità variabile comandato da inverter, in grado di alimentare contemporaneamente da 2 a 5 unità interne. Le unità interne, funzionanti contemporaneamente e dotate di un unico regolatore di temperatura a microprocessore (con comando a filo o ad infrarossi), sono disponibili nelle versioni in vista a parete, in vista a soffitto, a cassetta da incasso nel controsoffitto, a cassetta pensile a soffitto, oppure canalizzabile da incasso nel controsoffitto. Nel prezzo sono comprese la carica del gas frigorifero, la messa in funzione del sistema. le opere murarie di fissaggio con esclusione delle linee elettriche, delle tubazioni frigorifere e scarico condensa: | 07.T07.121.027 | unità interna a cassetta da incasso, potenza termica 15,5 kW, potenza frigorifera 13,4 kW | cad | Analisi | 0 | 202 | 2025.24 | 0 | 9.07 | 90.93 | 2227.24 | 334.09 | 256.13 | 2817.46 | 15
PUG2026/07.T07.121.029 |  | 07 | IMPIANTI TERMICI | 07.T07 | IMPIANTI DI CONDIZIONAMENTO | 07.T07.121 | Condizionatore autonomo d'ambiente a pompa di calore, utilizzante gas frigorifero ecologico, (COP ed EER ≥ dei limiti previsti all'allegato F del DM 06/08/2020), con una sola unità esterna condensata in aria, con compressore a velocità variabile comandato da inverter, in grado di alimentare contemporaneamente da 2 a 5 unità interne. Le unità interne, funzionanti contemporaneamente e dotate di un unico regolatore di temperatura a microprocessore (con comando a filo o ad infrarossi), sono disponibili nelle versioni in vista a parete, in vista a soffitto, a cassetta da incasso nel controsoffitto, a cassetta pensile a soffitto, oppure canalizzabile da incasso nel controsoffitto. Nel prezzo sono comprese la carica del gas frigorifero, la messa in funzione del sistema. le opere murarie di fissaggio con esclusione delle linee elettriche, delle tubazioni frigorifere e scarico condensa: | 07.T07.121.029 | unità interna a cassetta pensile, potenza termica 7,5 kW, potenza frigorifera 6,8 kW | cad | Analisi | 0 | 202 | 1749.36 | 0 | 10.35 | 89.65 | 1951.36 | 292.7 | 224.41 | 2468.47 | 15
PUG2026/07.T07.121.031 |  | 07 | IMPIANTI TERMICI | 07.T07 | IMPIANTI DI CONDIZIONAMENTO | 07.T07.121 | Condizionatore autonomo d'ambiente a pompa di calore, utilizzante gas frigorifero ecologico, (COP ed EER ≥ dei limiti previsti all'allegato F del DM 06/08/2020), con una sola unità esterna condensata in aria, con compressore a velocità variabile comandato da inverter, in grado di alimentare contemporaneamente da 2 a 5 unità interne. Le unità interne, funzionanti contemporaneamente e dotate di un unico regolatore di temperatura a microprocessore (con comando a filo o ad infrarossi), sono disponibili nelle versioni in vista a parete, in vista a soffitto, a cassetta da incasso nel controsoffitto, a cassetta pensile a soffitto, oppure canalizzabile da incasso nel controsoffitto. Nel prezzo sono comprese la carica del gas frigorifero, la messa in funzione del sistema. le opere murarie di fissaggio con esclusione delle linee elettriche, delle tubazioni frigorifere e scarico condensa: | 07.T07.121.031 | unità interna a cassetta pensile, potenza termica 10,8 kW, potenza frigorifera 9,5 kW | cad | Analisi | 0 | 202 | 2039.77 | 0 | 9.01 | 90.99 | 2241.77 | 336.27 | 257.8 | 2835.84 | 15
PUG2026/07.T07.121.033 |  | 07 | IMPIANTI TERMICI | 07.T07 | IMPIANTI DI CONDIZIONAMENTO | 07.T07.121 | Condizionatore autonomo d'ambiente a pompa di calore, utilizzante gas frigorifero ecologico, (COP ed EER ≥ dei limiti previsti all'allegato F del DM 06/08/2020), con una sola unità esterna condensata in aria, con compressore a velocità variabile comandato da inverter, in grado di alimentare contemporaneamente da 2 a 5 unità interne. Le unità interne, funzionanti contemporaneamente e dotate di un unico regolatore di temperatura a microprocessore (con comando a filo o ad infrarossi), sono disponibili nelle versioni in vista a parete, in vista a soffitto, a cassetta da incasso nel controsoffitto, a cassetta pensile a soffitto, oppure canalizzabile da incasso nel controsoffitto. Nel prezzo sono comprese la carica del gas frigorifero, la messa in funzione del sistema. le opere murarie di fissaggio con esclusione delle linee elettriche, delle tubazioni frigorifere e scarico condensa: | 07.T07.121.033 | unità interna a cassetta pensile, potenza termica 13,5 kW, potenza frigorifera 12,1 kW | cad | Analisi | 0 | 202 | 2446.11 | 0 | 7.63 | 92.37 | 2648.11 | 397.22 | 304.53 | 3349.86 | 15
PUG2026/07.T07.121.035 |  | 07 | IMPIANTI TERMICI | 07.T07 | IMPIANTI DI CONDIZIONAMENTO | 07.T07.121 | Condizionatore autonomo d'ambiente a pompa di calore, utilizzante gas frigorifero ecologico, (COP ed EER ≥ dei limiti previsti all'allegato F del DM 06/08/2020), con una sola unità esterna condensata in aria, con compressore a velocità variabile comandato da inverter, in grado di alimentare contemporaneamente da 2 a 5 unità interne. Le unità interne, funzionanti contemporaneamente e dotate di un unico regolatore di temperatura a microprocessore (con comando a filo o ad infrarossi), sono disponibili nelle versioni in vista a parete, in vista a soffitto, a cassetta da incasso nel controsoffitto, a cassetta pensile a soffitto, oppure canalizzabile da incasso nel controsoffitto. Nel prezzo sono comprese la carica del gas frigorifero, la messa in funzione del sistema. le opere murarie di fissaggio con esclusione delle linee elettriche, delle tubazioni frigorifere e scarico condensa: | 07.T07.121.035 | unità interna canalizzabile da incasso, potenza termica 4 kW, potenza frigorifera 3,5 kW | cad | Analisi | 0 | 202 | 1111.58 | 0 | 15.38 | 84.62 | 1313.58 | 197.04 | 151.06 | 1661.68 | 15
PUG2026/07.T07.121.037 |  | 07 | IMPIANTI TERMICI | 07.T07 | IMPIANTI DI CONDIZIONAMENTO | 07.T07.121 | Condizionatore autonomo d'ambiente a pompa di calore, utilizzante gas frigorifero ecologico, (COP ed EER ≥ dei limiti previsti all'allegato F del DM 06/08/2020), con una sola unità esterna condensata in aria, con compressore a velocità variabile comandato da inverter, in grado di alimentare contemporaneamente da 2 a 5 unità interne. Le unità interne, funzionanti contemporaneamente e dotate di un unico regolatore di temperatura a microprocessore (con comando a filo o ad infrarossi), sono disponibili nelle versioni in vista a parete, in vista a soffitto, a cassetta da incasso nel controsoffitto, a cassetta pensile a soffitto, oppure canalizzabile da incasso nel controsoffitto. Nel prezzo sono comprese la carica del gas frigorifero, la messa in funzione del sistema. le opere murarie di fissaggio con esclusione delle linee elettriche, delle tubazioni frigorifere e scarico condensa: | 07.T07.121.037 | unità interna canalizzabile da incasso, potenza termica 5 kW, potenza frigorifera 5 kW | cad | Analisi | 0 | 202 | 1045.97 | 0 | 16.19 | 83.81 | 1247.97 | 187.2 | 143.52 | 1578.68 | 15
PUG2026/07.T07.121.039 |  | 07 | IMPIANTI TERMICI | 07.T07 | IMPIANTI DI CONDIZIONAMENTO | 07.T07.121 | Condizionatore autonomo d'ambiente a pompa di calore, utilizzante gas frigorifero ecologico, (COP ed EER ≥ dei limiti previsti all'allegato F del DM 06/08/2020), con una sola unità esterna condensata in aria, con compressore a velocità variabile comandato da inverter, in grado di alimentare contemporaneamente da 2 a 5 unità interne. Le unità interne, funzionanti contemporaneamente e dotate di un unico regolatore di temperatura a microprocessore (con comando a filo o ad infrarossi), sono disponibili nelle versioni in vista a parete, in vista a soffitto, a cassetta da incasso nel controsoffitto, a cassetta pensile a soffitto, oppure canalizzabile da incasso nel controsoffitto. Nel prezzo sono comprese la carica del gas frigorifero, la messa in funzione del sistema. le opere murarie di fissaggio con esclusione delle linee elettriche, delle tubazioni frigorifere e scarico condensa: | 07.T07.121.039 | unità interna canalizzabile da incasso, potenza termica 7 kW, potenza frigorifera 6 kW | cad | Analisi | 0 | 202 | 1332.5 | 0 | 13.16 | 86.84 | 1534.5 | 230.17 | 176.47 | 1941.14 | 15
PUG2026/07.T07.121.041 |  | 07 | IMPIANTI TERMICI | 07.T07 | IMPIANTI DI CONDIZIONAMENTO | 07.T07.121 | Condizionatore autonomo d'ambiente a pompa di calore, utilizzante gas frigorifero ecologico, (COP ed EER ≥ dei limiti previsti all'allegato F del DM 06/08/2020), con una sola unità esterna condensata in aria, con compressore a velocità variabile comandato da inverter, in grado di alimentare contemporaneamente da 2 a 5 unità interne. Le unità interne, funzionanti contemporaneamente e dotate di un unico regolatore di temperatura a microprocessore (con comando a filo o ad infrarossi), sono disponibili nelle versioni in vista a parete, in vista a soffitto, a cassetta da incasso nel controsoffitto, a cassetta pensile a soffitto, oppure canalizzabile da incasso nel controsoffitto. Nel prezzo sono comprese la carica del gas frigorifero, la messa in funzione del sistema. le opere murarie di fissaggio con esclusione delle linee elettriche, delle tubazioni frigorifere e scarico condensa: | 07.T07.121.041 | unità interna canalizzabile da incasso, potenza termica 11,2 kW, potenza frigorifera 9,5 kW | cad | Analisi | 0 | 202 | 1553.17 | 0 | 11.51 | 88.49 | 1755.17 | 263.27 | 201.84 | 2220.29 | 15
PUG2026/07.T07.121.043 |  | 07 | IMPIANTI TERMICI | 07.T07 | IMPIANTI DI CONDIZIONAMENTO | 07.T07.121 | Condizionatore autonomo d'ambiente a pompa di calore, utilizzante gas frigorifero ecologico, (COP ed EER ≥ dei limiti previsti all'allegato F del DM 06/08/2020), con una sola unità esterna condensata in aria, con compressore a velocità variabile comandato da inverter, in grado di alimentare contemporaneamente da 2 a 5 unità interne. Le unità interne, funzionanti contemporaneamente e dotate di un unico regolatore di temperatura a microprocessore (con comando a filo o ad infrarossi), sono disponibili nelle versioni in vista a parete, in vista a soffitto, a cassetta da incasso nel controsoffitto, a cassetta pensile a soffitto, oppure canalizzabile da incasso nel controsoffitto. Nel prezzo sono comprese la carica del gas frigorifero, la messa in funzione del sistema. le opere murarie di fissaggio con esclusione delle linee elettriche, delle tubazioni frigorifere e scarico condensa: | 07.T07.121.043 | unità interna canalizzabile da incasso, potenza termica 14 kW, potenza frigorifera 12,5 kW | cad | Analisi | 0 | 202 | 1717.7 | 0 | 10.52 | 89.48 | 1919.7 | 287.96 | 220.77 | 2428.43 | 15
PUG2026/07.T07.121.045 |  | 07 | IMPIANTI TERMICI | 07.T07 | IMPIANTI DI CONDIZIONAMENTO | 07.T07.121 | Condizionatore autonomo d'ambiente a pompa di calore, utilizzante gas frigorifero ecologico, (COP ed EER ≥ dei limiti previsti all'allegato F del DM 06/08/2020), con una sola unità esterna condensata in aria, con compressore a velocità variabile comandato da inverter, in grado di alimentare contemporaneamente da 2 a 5 unità interne. Le unità interne, funzionanti contemporaneamente e dotate di un unico regolatore di temperatura a microprocessore (con comando a filo o ad infrarossi), sono disponibili nelle versioni in vista a parete, in vista a soffitto, a cassetta da incasso nel controsoffitto, a cassetta pensile a soffitto, oppure canalizzabile da incasso nel controsoffitto. Nel prezzo sono comprese la carica del gas frigorifero, la messa in funzione del sistema. le opere murarie di fissaggio con esclusione delle linee elettriche, delle tubazioni frigorifere e scarico condensa: | 07.T07.121.045 | unità interna canalizzabile da incasso, potenza termica 16 kW, potenza frigorifera 13,4 kW | cad | Analisi | 0 | 202 | 2039.21 | 0 | 9.01 | 90.99 | 2241.21 | 336.18 | 257.74 | 2835.13 | 15
PUG2026/07.T07.123.001 |  | 07 | IMPIANTI TERMICI | 07.T07 | IMPIANTI DI CONDIZIONAMENTO | 07.T07.123 | Accessori per condizionatori autonomi di tipo monosplit, twinsplit e triplesplit costituiti da schede e/o dispositivi da aggiungere al costo base per ottenere il completamento dell'installazione oppure funzioni aggiuntive. Quando si utilizza il pannello di comando centralizzato, ciascuna unità interna deve essere corredata della propria scheda di interfaccia: | 07.T07.123.001 | Comando a filo | cad | Analisi | 0 | 25.25 | 147.82 | 0 | 14.59 | 85.41 | 173.07 | 25.96 | 19.9 | 218.93 | 15
PUG2026/07.T07.123.003 |  | 07 | IMPIANTI TERMICI | 07.T07 | IMPIANTI DI CONDIZIONAMENTO | 07.T07.123 | Accessori per condizionatori autonomi di tipo monosplit, twinsplit e triplesplit costituiti da schede e/o dispositivi da aggiungere al costo base per ottenere il completamento dell'installazione oppure funzioni aggiuntive. Quando si utilizza il pannello di comando centralizzato, ciascuna unità interna deve essere corredata della propria scheda di interfaccia: | 07.T07.123.003 | Telecomando ad infrarossi | cad | Analisi | 0 | 5.05 | 179.26 | 0 | 2.74 | 97.26 | 184.31 | 27.65 | 21.2 | 233.15 | 15
PUG2026/07.T07.123.005 |  | 07 | IMPIANTI TERMICI | 07.T07 | IMPIANTI DI CONDIZIONAMENTO | 07.T07.123 | Accessori per condizionatori autonomi di tipo monosplit, twinsplit e triplesplit costituiti da schede e/o dispositivi da aggiungere al costo base per ottenere il completamento dell'installazione oppure funzioni aggiuntive. Quando si utilizza il pannello di comando centralizzato, ciascuna unità interna deve essere corredata della propria scheda di interfaccia: | 07.T07.123.005 | Scheda di interfaccia per controllo remoto | cad | Analisi | 0 | 50.5 | 227.07 | 0 | 18.19 | 81.81 | 277.57 | 41.64 | 31.92 | 351.13 | 15
PUG2026/07.T07.123.007 |  | 07 | IMPIANTI TERMICI | 07.T07 | IMPIANTI DI CONDIZIONAMENTO | 07.T07.123 | Accessori per condizionatori autonomi di tipo monosplit, twinsplit e triplesplit costituiti da schede e/o dispositivi da aggiungere al costo base per ottenere il completamento dell'installazione oppure funzioni aggiuntive. Quando si utilizza il pannello di comando centralizzato, ciascuna unità interna deve essere corredata della propria scheda di interfaccia: | 07.T07.123.007 | Kit per pompa sollevamento condensa. | cad | Analisi | 0 | 101 | 213.8 | 0 | 32.08 | 67.92 | 314.8 | 47.22 | 36.2 | 398.22 | 15
PUG2026/07.T07.123.009 |  | 07 | IMPIANTI TERMICI | 07.T07 | IMPIANTI DI CONDIZIONAMENTO | 07.T07.123 | Accessori per condizionatori autonomi di tipo monosplit, twinsplit e triplesplit costituiti da schede e/o dispositivi da aggiungere al costo base per ottenere il completamento dell'installazione oppure funzioni aggiuntive. Quando si utilizza il pannello di comando centralizzato, ciascuna unità interna deve essere corredata della propria scheda di interfaccia: | 07.T07.123.009 | Giunto di sdoppiamento in 2 linee per tubazioni frigorifere | cad | Analisi | 0 | 50.5 | 148.28 | 0 | 25.4 | 74.6 | 198.78 | 29.82 | 22.86 | 251.46 | 15
PUG2026/07.T07.123.011 |  | 07 | IMPIANTI TERMICI | 07.T07 | IMPIANTI DI CONDIZIONAMENTO | 07.T07.123 | Accessori per condizionatori autonomi di tipo monosplit, twinsplit e triplesplit costituiti da schede e/o dispositivi da aggiungere al costo base per ottenere il completamento dell'installazione oppure funzioni aggiuntive. Quando si utilizza il pannello di comando centralizzato, ciascuna unità interna deve essere corredata della propria scheda di interfaccia: | 07.T07.123.011 | Giunto di sdoppiamento in 3 linee per tubazioni frigorifere | cad | Analisi | 0 | 50.5 | 240.37 | 0 | 17.36 | 82.64 | 290.87 | 43.63 | 33.45 | 367.95 | 15
PUG2026/07.T07.125.001 |  | 07 | IMPIANTI TERMICI | 07.T07 | IMPIANTI DI CONDIZIONAMENTO | 07.T07.125 | Condizionatore autonomo d'ambiente a pompa di calore, utilizzante gas frigorifero ecologico, (COP ed EER ≥ dei limiti previsti all'allegato F del DM 06/08/2020), con una sola unità esterna con condensazione in aria in grado di alimentare contemporaneamente da 2 a 5 unità interne. Le unità interne, ciascuna dotata di proprio regolatore di temperatura a microprocessore (con comando a filo o ad infrarossi) per un funzionamento indipendente di ciascuna unità, possono essere nelle versioni a parete in vista, a pavimento in vista, a soffitto in vista, a cassetta per montaggio in controsoffitto, canalizzabile da controsoffitto. Nel prezzo sono comprese la carica del gas frigorifero, la messa in funzione del sistema, le opere murarie di fissaggio con esclusione delle linee elettriche, delle tubazioni frigorifere e scarico condensa: | 07.T07.125.001 | massimo 2 unità interne, potenza termica 4,2 kW, potenza frigorifera 4 kW | cad | Analisi | 0 | 202 | 1825.47 | 0 | 9.96 | 90.04 | 2027.47 | 304.12 | 233.16 | 2564.75 | 15
PUG2026/07.T07.125.003 |  | 07 | IMPIANTI TERMICI | 07.T07 | IMPIANTI DI CONDIZIONAMENTO | 07.T07.125 | Condizionatore autonomo d'ambiente a pompa di calore, utilizzante gas frigorifero ecologico, (COP ed EER ≥ dei limiti previsti all'allegato F del DM 06/08/2020), con una sola unità esterna con condensazione in aria in grado di alimentare contemporaneamente da 2 a 5 unità interne. Le unità interne, ciascuna dotata di proprio regolatore di temperatura a microprocessore (con comando a filo o ad infrarossi) per un funzionamento indipendente di ciascuna unità, possono essere nelle versioni a parete in vista, a pavimento in vista, a soffitto in vista, a cassetta per montaggio in controsoffitto, canalizzabile da controsoffitto. Nel prezzo sono comprese la carica del gas frigorifero, la messa in funzione del sistema, le opere murarie di fissaggio con esclusione delle linee elettriche, delle tubazioni frigorifere e scarico condensa: | 07.T07.125.003 | massimo 2 unità interne, potenza termica 5,6 kW, potenza frigorifera 5 kW | cad | Analisi | 0 | 202 | 2082.04 | 0 | 8.84 | 91.16 | 2284.04 | 342.61 | 262.66 | 2889.31 | 15
PUG2026/07.T07.125.005 |  | 07 | IMPIANTI TERMICI | 07.T07 | IMPIANTI DI CONDIZIONAMENTO | 07.T07.125 | Condizionatore autonomo d'ambiente a pompa di calore, utilizzante gas frigorifero ecologico, (COP ed EER ≥ dei limiti previsti all'allegato F del DM 06/08/2020), con una sola unità esterna con condensazione in aria in grado di alimentare contemporaneamente da 2 a 5 unità interne. Le unità interne, ciascuna dotata di proprio regolatore di temperatura a microprocessore (con comando a filo o ad infrarossi) per un funzionamento indipendente di ciascuna unità, possono essere nelle versioni a parete in vista, a pavimento in vista, a soffitto in vista, a cassetta per montaggio in controsoffitto, canalizzabile da controsoffitto. Nel prezzo sono comprese la carica del gas frigorifero, la messa in funzione del sistema, le opere murarie di fissaggio con esclusione delle linee elettriche, delle tubazioni frigorifere e scarico condensa: | 07.T07.125.005 | massimo 2 unità interne, potenza termica 8,2 kW, potenza frigorifera 6,5 kW | cad | Analisi | 0 | 202 | 2557.25 | 0 | 7.32 | 92.68 | 2759.25 | 413.89 | 317.31 | 3490.45 | 15
PUG2026/07.T07.125.007 |  | 07 | IMPIANTI TERMICI | 07.T07 | IMPIANTI DI CONDIZIONAMENTO | 07.T07.125 | Condizionatore autonomo d'ambiente a pompa di calore, utilizzante gas frigorifero ecologico, (COP ed EER ≥ dei limiti previsti all'allegato F del DM 06/08/2020), con una sola unità esterna con condensazione in aria in grado di alimentare contemporaneamente da 2 a 5 unità interne. Le unità interne, ciascuna dotata di proprio regolatore di temperatura a microprocessore (con comando a filo o ad infrarossi) per un funzionamento indipendente di ciascuna unità, possono essere nelle versioni a parete in vista, a pavimento in vista, a soffitto in vista, a cassetta per montaggio in controsoffitto, canalizzabile da controsoffitto. Nel prezzo sono comprese la carica del gas frigorifero, la messa in funzione del sistema, le opere murarie di fissaggio con esclusione delle linee elettriche, delle tubazioni frigorifere e scarico condensa: | 07.T07.125.007 | massimo 3 unità interne, potenza termica 4,6 kW, potenza frigorifera 4 kW | cad | Analisi | 0 | 202 | 2631.04 | 0 | 7.13 | 92.87 | 2833.04 | 424.96 | 325.8 | 3583.8 | 15
PUG2026/07.T07.125.009 |  | 07 | IMPIANTI TERMICI | 07.T07 | IMPIANTI DI CONDIZIONAMENTO | 07.T07.125 | Condizionatore autonomo d'ambiente a pompa di calore, utilizzante gas frigorifero ecologico, (COP ed EER ≥ dei limiti previsti all'allegato F del DM 06/08/2020), con una sola unità esterna con condensazione in aria in grado di alimentare contemporaneamente da 2 a 5 unità interne. Le unità interne, ciascuna dotata di proprio regolatore di temperatura a microprocessore (con comando a filo o ad infrarossi) per un funzionamento indipendente di ciascuna unità, possono essere nelle versioni a parete in vista, a pavimento in vista, a soffitto in vista, a cassetta per montaggio in controsoffitto, canalizzabile da controsoffitto. Nel prezzo sono comprese la carica del gas frigorifero, la messa in funzione del sistema, le opere murarie di fissaggio con esclusione delle linee elettriche, delle tubazioni frigorifere e scarico condensa: | 07.T07.125.009 | massimo 3 unità interne, potenza termica 6,8 kW, potenza frigorifera 5 kW | cad | Analisi | 0 | 202 | 1645.1 | 0 | 10.94 | 89.06 | 1847.1 | 277.07 | 212.42 | 2336.58 | 15
PUG2026/07.T07.125.011 |  | 07 | IMPIANTI TERMICI | 07.T07 | IMPIANTI DI CONDIZIONAMENTO | 07.T07.125 | Condizionatore autonomo d'ambiente a pompa di calore, utilizzante gas frigorifero ecologico, (COP ed EER ≥ dei limiti previsti all'allegato F del DM 06/08/2020), con una sola unità esterna con condensazione in aria in grado di alimentare contemporaneamente da 2 a 5 unità interne. Le unità interne, ciascuna dotata di proprio regolatore di temperatura a microprocessore (con comando a filo o ad infrarossi) per un funzionamento indipendente di ciascuna unità, possono essere nelle versioni a parete in vista, a pavimento in vista, a soffitto in vista, a cassetta per montaggio in controsoffitto, canalizzabile da controsoffitto. Nel prezzo sono comprese la carica del gas frigorifero, la messa in funzione del sistema, le opere murarie di fissaggio con esclusione delle linee elettriche, delle tubazioni frigorifere e scarico condensa: | 07.T07.125.011 | massimo 3 unità interne, potenza termica 8,6 kW, potenza frigorifera 6,8 kW | cad | Analisi | 0 | 202 | 1933.51 | 0 | 9.46 | 90.54 | 2135.51 | 320.33 | 245.58 | 2701.42 | 15
PUG2026/07.T07.125.013 |  | 07 | IMPIANTI TERMICI | 07.T07 | IMPIANTI DI CONDIZIONAMENTO | 07.T07.125 | Condizionatore autonomo d'ambiente a pompa di calore, utilizzante gas frigorifero ecologico, (COP ed EER ≥ dei limiti previsti all'allegato F del DM 06/08/2020), con una sola unità esterna con condensazione in aria in grado di alimentare contemporaneamente da 2 a 5 unità interne. Le unità interne, ciascuna dotata di proprio regolatore di temperatura a microprocessore (con comando a filo o ad infrarossi) per un funzionamento indipendente di ciascuna unità, possono essere nelle versioni a parete in vista, a pavimento in vista, a soffitto in vista, a cassetta per montaggio in controsoffitto, canalizzabile da controsoffitto. Nel prezzo sono comprese la carica del gas frigorifero, la messa in funzione del sistema, le opere murarie di fissaggio con esclusione delle linee elettriche, delle tubazioni frigorifere e scarico condensa: | 07.T07.125.013 | massimo 4 unità interne, potenza termica 8,6 kW, potenza frigorifera 6,8 kW | cad | Analisi | 0 | 202 | 2322.39 | 0 | 8 | 92 | 2524.39 | 378.66 | 290.3 | 3193.35 | 15
PUG2026/07.T07.125.015 |  | 07 | IMPIANTI TERMICI | 07.T07 | IMPIANTI DI CONDIZIONAMENTO | 07.T07.125 | Condizionatore autonomo d'ambiente a pompa di calore, utilizzante gas frigorifero ecologico, (COP ed EER ≥ dei limiti previsti all'allegato F del DM 06/08/2020), con una sola unità esterna con condensazione in aria in grado di alimentare contemporaneamente da 2 a 5 unità interne. Le unità interne, ciascuna dotata di proprio regolatore di temperatura a microprocessore (con comando a filo o ad infrarossi) per un funzionamento indipendente di ciascuna unità, possono essere nelle versioni a parete in vista, a pavimento in vista, a soffitto in vista, a cassetta per montaggio in controsoffitto, canalizzabile da controsoffitto. Nel prezzo sono comprese la carica del gas frigorifero, la messa in funzione del sistema, le opere murarie di fissaggio con esclusione delle linee elettriche, delle tubazioni frigorifere e scarico condensa: | 07.T07.125.015 | massimo 4 unità interne, potenza termica 9,6 kW, potenza frigorifera 7,4 kW | cad | Analisi | 0 | 202 | 2670.54 | 0 | 7.03 | 92.97 | 2872.54 | 430.88 | 330.34 | 3633.76 | 15
PUG2026/07.T07.125.017 |  | 07 | IMPIANTI TERMICI | 07.T07 | IMPIANTI DI CONDIZIONAMENTO | 07.T07.125 | Condizionatore autonomo d'ambiente a pompa di calore, utilizzante gas frigorifero ecologico, (COP ed EER ≥ dei limiti previsti all'allegato F del DM 06/08/2020), con una sola unità esterna con condensazione in aria in grado di alimentare contemporaneamente da 2 a 5 unità interne. Le unità interne, ciascuna dotata di proprio regolatore di temperatura a microprocessore (con comando a filo o ad infrarossi) per un funzionamento indipendente di ciascuna unità, possono essere nelle versioni a parete in vista, a pavimento in vista, a soffitto in vista, a cassetta per montaggio in controsoffitto, canalizzabile da controsoffitto. Nel prezzo sono comprese la carica del gas frigorifero, la messa in funzione del sistema, le opere murarie di fissaggio con esclusione delle linee elettriche, delle tubazioni frigorifere e scarico condensa: | 07.T07.125.017 | massimo 5 unità interne, potenza termica 10 kW, potenza frigorifera 7,8 kW | cad | Analisi | 0 | 202 | 3151.41 | 0 | 6.02 | 93.98 | 3353.41 | 503.01 | 385.64 | 4242.06 | 15
PUG2026/07.T07.125.019 |  | 07 | IMPIANTI TERMICI | 07.T07 | IMPIANTI DI CONDIZIONAMENTO | 07.T07.125 | Condizionatore autonomo d'ambiente a pompa di calore, utilizzante gas frigorifero ecologico, (COP ed EER ≥ dei limiti previsti all'allegato F del DM 06/08/2020), con una sola unità esterna con condensazione in aria in grado di alimentare contemporaneamente da 2 a 5 unità interne. Le unità interne, ciascuna dotata di proprio regolatore di temperatura a microprocessore (con comando a filo o ad infrarossi) per un funzionamento indipendente di ciascuna unità, possono essere nelle versioni a parete in vista, a pavimento in vista, a soffitto in vista, a cassetta per montaggio in controsoffitto, canalizzabile da controsoffitto. Nel prezzo sono comprese la carica del gas frigorifero, la messa in funzione del sistema, le opere murarie di fissaggio con esclusione delle linee elettriche, delle tubazioni frigorifere e scarico condensa: | 07.T07.125.019 | massimo 2 unità interne, potenza termica 9,3 kW, potenza frigorifera 7,5 kW | cad | Analisi | 0 | 202 | 1434.45 | 0 | 12.34 | 87.66 | 1636.45 | 245.47 | 188.19 | 2070.11 | 15
PUG2026/07.T07.125.021 |  | 07 | IMPIANTI TERMICI | 07.T07 | IMPIANTI DI CONDIZIONAMENTO | 07.T07.125 | Condizionatore autonomo d'ambiente a pompa di calore, utilizzante gas frigorifero ecologico, (COP ed EER ≥ dei limiti previsti all'allegato F del DM 06/08/2020), con una sola unità esterna con condensazione in aria in grado di alimentare contemporaneamente da 2 a 5 unità interne. Le unità interne, ciascuna dotata di proprio regolatore di temperatura a microprocessore (con comando a filo o ad infrarossi) per un funzionamento indipendente di ciascuna unità, possono essere nelle versioni a parete in vista, a pavimento in vista, a soffitto in vista, a cassetta per montaggio in controsoffitto, canalizzabile da controsoffitto. Nel prezzo sono comprese la carica del gas frigorifero, la messa in funzione del sistema, le opere murarie di fissaggio con esclusione delle linee elettriche, delle tubazioni frigorifere e scarico condensa: | 07.T07.125.021 | massimo 2 unità interne, potenza termica 12,7 kW, potenza frigorifera 9,8 kW | cad | Analisi | 0 | 202 | 1636.26 | 0 | 10.99 | 89.01 | 1838.26 | 275.74 | 211.4 | 2325.4 | 15
PUG2026/07.T07.125.023 |  | 07 | IMPIANTI TERMICI | 07.T07 | IMPIANTI DI CONDIZIONAMENTO | 07.T07.125 | Condizionatore autonomo d'ambiente a pompa di calore, utilizzante gas frigorifero ecologico, (COP ed EER ≥ dei limiti previsti all'allegato F del DM 06/08/2020), con una sola unità esterna con condensazione in aria in grado di alimentare contemporaneamente da 2 a 5 unità interne. Le unità interne, ciascuna dotata di proprio regolatore di temperatura a microprocessore (con comando a filo o ad infrarossi) per un funzionamento indipendente di ciascuna unità, possono essere nelle versioni a parete in vista, a pavimento in vista, a soffitto in vista, a cassetta per montaggio in controsoffitto, canalizzabile da controsoffitto. Nel prezzo sono comprese la carica del gas frigorifero, la messa in funzione del sistema, le opere murarie di fissaggio con esclusione delle linee elettriche, delle tubazioni frigorifere e scarico condensa: | 07.T07.125.023 | massimo 3 unità interne, potenza termica 20 kW, potenza frigorifera 13,3 kW | cad | Analisi | 0 | 202 | 2327.28 | 0 | 7.99 | 92.01 | 2529.28 | 379.39 | 290.87 | 3199.54 | 15
PUG2026/07.T07.125.025 |  | 07 | IMPIANTI TERMICI | 07.T07 | IMPIANTI DI CONDIZIONAMENTO | 07.T07.125 | Condizionatore autonomo d'ambiente a pompa di calore, utilizzante gas frigorifero ecologico, (COP ed EER ≥ dei limiti previsti all'allegato F del DM 06/08/2020), con una sola unità esterna con condensazione in aria in grado di alimentare contemporaneamente da 2 a 5 unità interne. Le unità interne, ciascuna dotata di proprio regolatore di temperatura a microprocessore (con comando a filo o ad infrarossi) per un funzionamento indipendente di ciascuna unità, possono essere nelle versioni a parete in vista, a pavimento in vista, a soffitto in vista, a cassetta per montaggio in controsoffitto, canalizzabile da controsoffitto. Nel prezzo sono comprese la carica del gas frigorifero, la messa in funzione del sistema, le opere murarie di fissaggio con esclusione delle linee elettriche, delle tubazioni frigorifere e scarico condensa: | 07.T07.125.025 | massimo 4 unità interne, potenza termica 22,5 kW, potenza frigorifera 14,5 kW | cad | Analisi | 0 | 202 | 2368.39 | 0 | 7.86 | 92.14 | 2570.39 | 385.56 | 295.59 | 3251.54 | 15
PUG2026/07.T07.125.027 |  | 07 | IMPIANTI TERMICI | 07.T07 | IMPIANTI DI CONDIZIONAMENTO | 07.T07.125 | Condizionatore autonomo d'ambiente a pompa di calore, utilizzante gas frigorifero ecologico, (COP ed EER ≥ dei limiti previsti all'allegato F del DM 06/08/2020), con una sola unità esterna con condensazione in aria in grado di alimentare contemporaneamente da 2 a 5 unità interne. Le unità interne, ciascuna dotata di proprio regolatore di temperatura a microprocessore (con comando a filo o ad infrarossi) per un funzionamento indipendente di ciascuna unità, possono essere nelle versioni a parete in vista, a pavimento in vista, a soffitto in vista, a cassetta per montaggio in controsoffitto, canalizzabile da controsoffitto. Nel prezzo sono comprese la carica del gas frigorifero, la messa in funzione del sistema, le opere murarie di fissaggio con esclusione delle linee elettriche, delle tubazioni frigorifere e scarico condensa: | 07.T07.125.027 | massimo 4 unità interne, potenza termica 22,8 kW, potenza frigorifera 17,1 kW | cad | Analisi | 0 | 202 | 2474.89 | 0 | 7.55 | 92.45 | 2676.89 | 401.53 | 307.84 | 3386.27 | 15
PUG2026/07.T07.125.029 |  | 07 | IMPIANTI TERMICI | 07.T07 | IMPIANTI DI CONDIZIONAMENTO | 07.T07.125 | Condizionatore autonomo d'ambiente a pompa di calore, utilizzante gas frigorifero ecologico, (COP ed EER ≥ dei limiti previsti all'allegato F del DM 06/08/2020), con una sola unità esterna con condensazione in aria in grado di alimentare contemporaneamente da 2 a 5 unità interne. Le unità interne, ciascuna dotata di proprio regolatore di temperatura a microprocessore (con comando a filo o ad infrarossi) per un funzionamento indipendente di ciascuna unità, possono essere nelle versioni a parete in vista, a pavimento in vista, a soffitto in vista, a cassetta per montaggio in controsoffitto, canalizzabile da controsoffitto. Nel prezzo sono comprese la carica del gas frigorifero, la messa in funzione del sistema, le opere murarie di fissaggio con esclusione delle linee elettriche, delle tubazioni frigorifere e scarico condensa: | 07.T07.125.029 | massimo 3 unità interne, potenza termica 11,2 kW, potenza frigorifera 9 kW | cad | Analisi | 0 | 202 | 1921.55 | 0 | 9.51 | 90.49 | 2123.55 | 318.53 | 244.21 | 2686.29 | 15
PUG2026/07.T07.125.031 |  | 07 | IMPIANTI TERMICI | 07.T07 | IMPIANTI DI CONDIZIONAMENTO | 07.T07.125 | Condizionatore autonomo d'ambiente a pompa di calore, utilizzante gas frigorifero ecologico, (COP ed EER ≥ dei limiti previsti all'allegato F del DM 06/08/2020), con una sola unità esterna con condensazione in aria in grado di alimentare contemporaneamente da 2 a 5 unità interne. Le unità interne, ciascuna dotata di proprio regolatore di temperatura a microprocessore (con comando a filo o ad infrarossi) per un funzionamento indipendente di ciascuna unità, possono essere nelle versioni a parete in vista, a pavimento in vista, a soffitto in vista, a cassetta per montaggio in controsoffitto, canalizzabile da controsoffitto. Nel prezzo sono comprese la carica del gas frigorifero, la messa in funzione del sistema, le opere murarie di fissaggio con esclusione delle linee elettriche, delle tubazioni frigorifere e scarico condensa: | 07.T07.125.031 | massimo 4 unità interne, potenza termica 14 kW, potenza frigorifera 12,1 kW | cad | Analisi | 0 | 202 | 2012.68 | 0 | 9.12 | 90.88 | 2214.68 | 332.2 | 254.69 | 2801.57 | 15
PUG2026/07.T07.125.033 |  | 07 | IMPIANTI TERMICI | 07.T07 | IMPIANTI DI CONDIZIONAMENTO | 07.T07.125 | Condizionatore autonomo d'ambiente a pompa di calore, utilizzante gas frigorifero ecologico, (COP ed EER ≥ dei limiti previsti all'allegato F del DM 06/08/2020), con una sola unità esterna con condensazione in aria in grado di alimentare contemporaneamente da 2 a 5 unità interne. Le unità interne, ciascuna dotata di proprio regolatore di temperatura a microprocessore (con comando a filo o ad infrarossi) per un funzionamento indipendente di ciascuna unità, possono essere nelle versioni a parete in vista, a pavimento in vista, a soffitto in vista, a cassetta per montaggio in controsoffitto, canalizzabile da controsoffitto. Nel prezzo sono comprese la carica del gas frigorifero, la messa in funzione del sistema, le opere murarie di fissaggio con esclusione delle linee elettriche, delle tubazioni frigorifere e scarico condensa: | 07.T07.125.033 | massimo 4 unità interne, potenza termica 16 kW, potenza frigorifera 13,4 kW | cad | Analisi | 0 | 202 | 2226.2 | 0 | 8.32 | 91.68 | 2428.2 | 364.23 | 279.24 | 3071.67 | 15
PUG2026/07.T07.125.035 |  | 07 | IMPIANTI TERMICI | 07.T07 | IMPIANTI DI CONDIZIONAMENTO | 07.T07.125 | Condizionatore autonomo d'ambiente a pompa di calore, utilizzante gas frigorifero ecologico, (COP ed EER ≥ dei limiti previsti all'allegato F del DM 06/08/2020), con una sola unità esterna con condensazione in aria in grado di alimentare contemporaneamente da 2 a 5 unità interne. Le unità interne, ciascuna dotata di proprio regolatore di temperatura a microprocessore (con comando a filo o ad infrarossi) per un funzionamento indipendente di ciascuna unità, possono essere nelle versioni a parete in vista, a pavimento in vista, a soffitto in vista, a cassetta per montaggio in controsoffitto, canalizzabile da controsoffitto. Nel prezzo sono comprese la carica del gas frigorifero, la messa in funzione del sistema, le opere murarie di fissaggio con esclusione delle linee elettriche, delle tubazioni frigorifere e scarico condensa: | 07.T07.125.035 | massimo 4 unità interne, potenza termica 22,4 kW, potenza frigorifera 19 kW | cad | Analisi | 0 | 202 | 3415.39 | 0 | 5.58 | 94.42 | 3617.39 | 542.61 | 416 | 4576 | 15
PUG2026/07.T07.125.037 |  | 07 | IMPIANTI TERMICI | 07.T07 | IMPIANTI DI CONDIZIONAMENTO | 07.T07.125 | Condizionatore autonomo d'ambiente a pompa di calore, utilizzante gas frigorifero ecologico, (COP ed EER ≥ dei limiti previsti all'allegato F del DM 06/08/2020), con una sola unità esterna con condensazione in aria in grado di alimentare contemporaneamente da 2 a 5 unità interne. Le unità interne, ciascuna dotata di proprio regolatore di temperatura a microprocessore (con comando a filo o ad infrarossi) per un funzionamento indipendente di ciascuna unità, possono essere nelle versioni a parete in vista, a pavimento in vista, a soffitto in vista, a cassetta per montaggio in controsoffitto, canalizzabile da controsoffitto. Nel prezzo sono comprese la carica del gas frigorifero, la messa in funzione del sistema, le opere murarie di fissaggio con esclusione delle linee elettriche, delle tubazioni frigorifere e scarico condensa: | 07.T07.125.037 | massimo 4 unità interne, potenza termica 27 kW, potenza frigorifera 22 kW | cad | Analisi | 0 | 202 | 3276.24 | 0 | 5.81 | 94.19 | 3478.24 | 521.74 | 400 | 4399.97 | 15
PUG2026/07.T07.125.039 |  | 07 | IMPIANTI TERMICI | 07.T07 | IMPIANTI DI CONDIZIONAMENTO | 07.T07.125 | Condizionatore autonomo d'ambiente a pompa di calore, utilizzante gas frigorifero ecologico, (COP ed EER ≥ dei limiti previsti all'allegato F del DM 06/08/2020), con una sola unità esterna con condensazione in aria in grado di alimentare contemporaneamente da 2 a 5 unità interne. Le unità interne, ciascuna dotata di proprio regolatore di temperatura a microprocessore (con comando a filo o ad infrarossi) per un funzionamento indipendente di ciascuna unità, possono essere nelle versioni a parete in vista, a pavimento in vista, a soffitto in vista, a cassetta per montaggio in controsoffitto, canalizzabile da controsoffitto. Nel prezzo sono comprese la carica del gas frigorifero, la messa in funzione del sistema, le opere murarie di fissaggio con esclusione delle linee elettriche, delle tubazioni frigorifere e scarico condensa: | 07.T07.125.039 | potenza termica 8 kW, potenza frigorifera 7,1 kW | cad | Analisi | 0 | 202 | 1695.44 | 0 | 10.65 | 89.35 | 1897.44 | 284.62 | 218.21 | 2400.26 | 15
PUG2026/07.T07.127.001 |  | 07 | IMPIANTI TERMICI | 07.T07 | IMPIANTI DI CONDIZIONAMENTO | 07.T07.127 | Accessori per impianto a pompa di calore del tipo a volume di refrigerante variabile con o senza recupero di calore, costituiti da giunti a Y per le reti di distribuzione del gas frigorifero, collettori multiattacco per unità interne con ingresso a 2 tubi ed uscite a 2 tubi, distributori per impianti a recupero con ingresso a 3 tubi ed uscite a 2 tubi, kit pompa di sollevamento condense, kit valvola di espansione esterna all'unità interna, valvole di intercettazione per derivazioni di gas frigorifero, rilevatore di perdite di gas R410A. I giunti a Y, i collettori multiattacco ed i distributori sono sempre corredati della coibentazione. L'accessorio è definito in base alla descrizione ed alla potenza frigorifera nominale PF (kW). | 07.T07.127.001 | Coppia di giunti a Y per unità interne per PF fino a 15,0 kW | cad | Analisi | 0 | 34.36 | 100 | 0 | 25.57 | 74.43 | 134.36 | 20.15 | 15.45 | 169.96 | 15
PUG2026/07.T07.127.003 |  | 07 | IMPIANTI TERMICI | 07.T07 | IMPIANTI DI CONDIZIONAMENTO | 07.T07.127 | Accessori per impianto a pompa di calore del tipo a volume di refrigerante variabile con o senza recupero di calore, costituiti da giunti a Y per le reti di distribuzione del gas frigorifero, collettori multiattacco per unità interne con ingresso a 2 tubi ed uscite a 2 tubi, distributori per impianti a recupero con ingresso a 3 tubi ed uscite a 2 tubi, kit pompa di sollevamento condense, kit valvola di espansione esterna all'unità interna, valvole di intercettazione per derivazioni di gas frigorifero, rilevatore di perdite di gas R410A. I giunti a Y, i collettori multiattacco ed i distributori sono sempre corredati della coibentazione. L'accessorio è definito in base alla descrizione ed alla potenza frigorifera nominale PF (kW). | 07.T07.127.003 | Coppia di giunti a Y per unità interne per PF da 15 kW a 40 kW | cad | Analisi | 0 | 34.36 | 157 | 0 | 17.96 | 82.04 | 191.36 | 28.7 | 22.01 | 242.07 | 15
PUG2026/07.T07.127.005 |  | 07 | IMPIANTI TERMICI | 07.T07 | IMPIANTI DI CONDIZIONAMENTO | 07.T07.127 | Accessori per impianto a pompa di calore del tipo a volume di refrigerante variabile con o senza recupero di calore, costituiti da giunti a Y per le reti di distribuzione del gas frigorifero, collettori multiattacco per unità interne con ingresso a 2 tubi ed uscite a 2 tubi, distributori per impianti a recupero con ingresso a 3 tubi ed uscite a 2 tubi, kit pompa di sollevamento condense, kit valvola di espansione esterna all'unità interna, valvole di intercettazione per derivazioni di gas frigorifero, rilevatore di perdite di gas R410A. I giunti a Y, i collettori multiattacco ed i distributori sono sempre corredati della coibentazione. L'accessorio è definito in base alla descrizione ed alla potenza frigorifera nominale PF (kW). | 07.T07.127.005 | Coppia di giunti a Y per unità interne per PF da 40 kW a 45 kW | cad | Analisi | 0 | 42.29 | 157 | 0 | 21.22 | 78.78 | 199.29 | 29.89 | 22.92 | 252.1 | 15
PUG2026/07.T07.127.007 |  | 07 | IMPIANTI TERMICI | 07.T07 | IMPIANTI DI CONDIZIONAMENTO | 07.T07.127 | Accessori per impianto a pompa di calore del tipo a volume di refrigerante variabile con o senza recupero di calore, costituiti da giunti a Y per le reti di distribuzione del gas frigorifero, collettori multiattacco per unità interne con ingresso a 2 tubi ed uscite a 2 tubi, distributori per impianti a recupero con ingresso a 3 tubi ed uscite a 2 tubi, kit pompa di sollevamento condense, kit valvola di espansione esterna all'unità interna, valvole di intercettazione per derivazioni di gas frigorifero, rilevatore di perdite di gas R410A. I giunti a Y, i collettori multiattacco ed i distributori sono sempre corredati della coibentazione. L'accessorio è definito in base alla descrizione ed alla potenza frigorifera nominale PF (kW). | 07.T07.127.007 | Coppia di giunti a Y per unità interne per PF da 45 kW a 70 kW | cad | Analisi | 0 | 42.29 | 195 | 0 | 17.82 | 82.18 | 237.29 | 35.59 | 27.29 | 300.17 | 15
PUG2026/07.T07.127.009 |  | 07 | IMPIANTI TERMICI | 07.T07 | IMPIANTI DI CONDIZIONAMENTO | 07.T07.127 | Accessori per impianto a pompa di calore del tipo a volume di refrigerante variabile con o senza recupero di calore, costituiti da giunti a Y per le reti di distribuzione del gas frigorifero, collettori multiattacco per unità interne con ingresso a 2 tubi ed uscite a 2 tubi, distributori per impianti a recupero con ingresso a 3 tubi ed uscite a 2 tubi, kit pompa di sollevamento condense, kit valvola di espansione esterna all'unità interna, valvole di intercettazione per derivazioni di gas frigorifero, rilevatore di perdite di gas R410A. I giunti a Y, i collettori multiattacco ed i distributori sono sempre corredati della coibentazione. L'accessorio è definito in base alla descrizione ed alla potenza frigorifera nominale PF (kW). | 07.T07.127.009 | Coppia di giunti a Y per unità interne per PF da 70 kW a 100 kW | cad | Analisi | 0 | 52.86 | 214 | 0 | 19.81 | 80.19 | 266.86 | 40.03 | 30.69 | 337.58 | 15
PUG2026/07.T07.127.011 |  | 07 | IMPIANTI TERMICI | 07.T07 | IMPIANTI DI CONDIZIONAMENTO | 07.T07.127 | Accessori per impianto a pompa di calore del tipo a volume di refrigerante variabile con o senza recupero di calore, costituiti da giunti a Y per le reti di distribuzione del gas frigorifero, collettori multiattacco per unità interne con ingresso a 2 tubi ed uscite a 2 tubi, distributori per impianti a recupero con ingresso a 3 tubi ed uscite a 2 tubi, kit pompa di sollevamento condense, kit valvola di espansione esterna all'unità interna, valvole di intercettazione per derivazioni di gas frigorifero, rilevatore di perdite di gas R410A. I giunti a Y, i collettori multiattacco ed i distributori sono sempre corredati della coibentazione. L'accessorio è definito in base alla descrizione ed alla potenza frigorifera nominale PF (kW). | 07.T07.127.011 | Coppia di giunti a Y per unità interneper PF da 100 kW a 140 kW | cad | Analisi | 0 | 52.86 | 270 | 0 | 16.37 | 83.63 | 322.86 | 48.43 | 37.13 | 408.42 | 15
PUG2026/07.T07.127.013 |  | 07 | IMPIANTI TERMICI | 07.T07 | IMPIANTI DI CONDIZIONAMENTO | 07.T07.127 | Accessori per impianto a pompa di calore del tipo a volume di refrigerante variabile con o senza recupero di calore, costituiti da giunti a Y per le reti di distribuzione del gas frigorifero, collettori multiattacco per unità interne con ingresso a 2 tubi ed uscite a 2 tubi, distributori per impianti a recupero con ingresso a 3 tubi ed uscite a 2 tubi, kit pompa di sollevamento condense, kit valvola di espansione esterna all'unità interna, valvole di intercettazione per derivazioni di gas frigorifero, rilevatore di perdite di gas R410A. I giunti a Y, i collettori multiattacco ed i distributori sono sempre corredati della coibentazione. L'accessorio è definito in base alla descrizione ed alla potenza frigorifera nominale PF (kW). | 07.T07.127.013 | Coppia di giunti a Y per unità interne per PF oltre 140 kW | cad | Analisi | 0 | 63.43 | 434 | 0 | 12.75 | 87.25 | 497.43 | 74.61 | 57.2 | 629.25 | 15
PUG2026/07.T07.127.015 |  | 07 | IMPIANTI TERMICI | 07.T07 | IMPIANTI DI CONDIZIONAMENTO | 07.T07.127 | Accessori per impianto a pompa di calore del tipo a volume di refrigerante variabile con o senza recupero di calore, costituiti da giunti a Y per le reti di distribuzione del gas frigorifero, collettori multiattacco per unità interne con ingresso a 2 tubi ed uscite a 2 tubi, distributori per impianti a recupero con ingresso a 3 tubi ed uscite a 2 tubi, kit pompa di sollevamento condense, kit valvola di espansione esterna all'unità interna, valvole di intercettazione per derivazioni di gas frigorifero, rilevatore di perdite di gas R410A. I giunti a Y, i collettori multiattacco ed i distributori sono sempre corredati della coibentazione. L'accessorio è definito in base alla descrizione ed alla potenza frigorifera nominale PF (kW). | 07.T07.127.015 | Giunto a Y per 3° tubo (reti a recupero di calore) per PF fino a 23 kW | cad | Analisi | 0 | 18.5 | 68 | 0 | 21.39 | 78.61 | 86.5 | 12.98 | 9.95 | 109.42 | 15
PUG2026/07.T07.127.017 |  | 07 | IMPIANTI TERMICI | 07.T07 | IMPIANTI DI CONDIZIONAMENTO | 07.T07.127 | Accessori per impianto a pompa di calore del tipo a volume di refrigerante variabile con o senza recupero di calore, costituiti da giunti a Y per le reti di distribuzione del gas frigorifero, collettori multiattacco per unità interne con ingresso a 2 tubi ed uscite a 2 tubi, distributori per impianti a recupero con ingresso a 3 tubi ed uscite a 2 tubi, kit pompa di sollevamento condense, kit valvola di espansione esterna all'unità interna, valvole di intercettazione per derivazioni di gas frigorifero, rilevatore di perdite di gas R410A. I giunti a Y, i collettori multiattacco ed i distributori sono sempre corredati della coibentazione. L'accessorio è definito in base alla descrizione ed alla potenza frigorifera nominale PF (kW). | 07.T07.127.017 | Giunto a Y per 3° tubo (reti a recupero di calore) per PF da 23 kW a 70 kW | cad | Analisi | 0 | 18.5 | 94 | 0 | 16.45 | 83.55 | 112.5 | 16.88 | 12.94 | 142.31 | 15
PUG2026/07.T07.127.019 |  | 07 | IMPIANTI TERMICI | 07.T07 | IMPIANTI DI CONDIZIONAMENTO | 07.T07.127 | Accessori per impianto a pompa di calore del tipo a volume di refrigerante variabile con o senza recupero di calore, costituiti da giunti a Y per le reti di distribuzione del gas frigorifero, collettori multiattacco per unità interne con ingresso a 2 tubi ed uscite a 2 tubi, distributori per impianti a recupero con ingresso a 3 tubi ed uscite a 2 tubi, kit pompa di sollevamento condense, kit valvola di espansione esterna all'unità interna, valvole di intercettazione per derivazioni di gas frigorifero, rilevatore di perdite di gas R410A. I giunti a Y, i collettori multiattacco ed i distributori sono sempre corredati della coibentazione. L'accessorio è definito in base alla descrizione ed alla potenza frigorifera nominale PF (kW). | 07.T07.127.019 | Giunto a Y per 3° tubo (reti a recupero di calore) per PF da 70 kW a 140 kW | cad | Analisi | 0 | 26.43 | 140 | 0 | 15.88 | 84.12 | 166.43 | 24.96 | 19.14 | 210.53 | 15
PUG2026/07.T07.127.021 |  | 07 | IMPIANTI TERMICI | 07.T07 | IMPIANTI DI CONDIZIONAMENTO | 07.T07.127 | Accessori per impianto a pompa di calore del tipo a volume di refrigerante variabile con o senza recupero di calore, costituiti da giunti a Y per le reti di distribuzione del gas frigorifero, collettori multiattacco per unità interne con ingresso a 2 tubi ed uscite a 2 tubi, distributori per impianti a recupero con ingresso a 3 tubi ed uscite a 2 tubi, kit pompa di sollevamento condense, kit valvola di espansione esterna all'unità interna, valvole di intercettazione per derivazioni di gas frigorifero, rilevatore di perdite di gas R410A. I giunti a Y, i collettori multiattacco ed i distributori sono sempre corredati della coibentazione. L'accessorio è definito in base alla descrizione ed alla potenza frigorifera nominale PF (kW). | 07.T07.127.021 | Giunto a Y per 3° tubo (reti a recupero di calore) per PF oltre 140 kW | cad | Analisi | 0 | 26.43 | 155 | 0 | 14.57 | 85.43 | 181.43 | 27.21 | 20.86 | 229.51 | 15
PUG2026/07.T07.127.023 |  | 07 | IMPIANTI TERMICI | 07.T07 | IMPIANTI DI CONDIZIONAMENTO | 07.T07.127 | Accessori per impianto a pompa di calore del tipo a volume di refrigerante variabile con o senza recupero di calore, costituiti da giunti a Y per le reti di distribuzione del gas frigorifero, collettori multiattacco per unità interne con ingresso a 2 tubi ed uscite a 2 tubi, distributori per impianti a recupero con ingresso a 3 tubi ed uscite a 2 tubi, kit pompa di sollevamento condense, kit valvola di espansione esterna all'unità interna, valvole di intercettazione per derivazioni di gas frigorifero, rilevatore di perdite di gas R410A. I giunti a Y, i collettori multiattacco ed i distributori sono sempre corredati della coibentazione. L'accessorio è definito in base alla descrizione ed alla potenza frigorifera nominale PF (kW). | 07.T07.127.023 | Coppia di collettori a 4 uscite per PF fino a 45 kW | cad | Analisi | 0 | 60.79 | 100 | 0 | 37.81 | 62.19 | 160.79 | 24.12 | 18.49 | 203.4 | 15
PUG2026/07.T07.127.025 |  | 07 | IMPIANTI TERMICI | 07.T07 | IMPIANTI DI CONDIZIONAMENTO | 07.T07.127 | Accessori per impianto a pompa di calore del tipo a volume di refrigerante variabile con o senza recupero di calore, costituiti da giunti a Y per le reti di distribuzione del gas frigorifero, collettori multiattacco per unità interne con ingresso a 2 tubi ed uscite a 2 tubi, distributori per impianti a recupero con ingresso a 3 tubi ed uscite a 2 tubi, kit pompa di sollevamento condense, kit valvola di espansione esterna all'unità interna, valvole di intercettazione per derivazioni di gas frigorifero, rilevatore di perdite di gas R410A. I giunti a Y, i collettori multiattacco ed i distributori sono sempre corredati della coibentazione. L'accessorio è definito in base alla descrizione ed alla potenza frigorifera nominale PF (kW). | 07.T07.127.025 | Coppia di collettori a 8 uscite per PF da 45 kW a 70 kW | cad | Analisi | 0 | 105.72 | 254 | 0 | 29.39 | 70.61 | 359.72 | 53.96 | 41.37 | 455.05 | 15
PUG2026/07.T07.127.027 |  | 07 | IMPIANTI TERMICI | 07.T07 | IMPIANTI DI CONDIZIONAMENTO | 07.T07.127 | Accessori per impianto a pompa di calore del tipo a volume di refrigerante variabile con o senza recupero di calore, costituiti da giunti a Y per le reti di distribuzione del gas frigorifero, collettori multiattacco per unità interne con ingresso a 2 tubi ed uscite a 2 tubi, distributori per impianti a recupero con ingresso a 3 tubi ed uscite a 2 tubi, kit pompa di sollevamento condense, kit valvola di espansione esterna all'unità interna, valvole di intercettazione per derivazioni di gas frigorifero, rilevatore di perdite di gas R410A. I giunti a Y, i collettori multiattacco ed i distributori sono sempre corredati della coibentazione. L'accessorio è definito in base alla descrizione ed alla potenza frigorifera nominale PF (kW). | 07.T07.127.027 | Coppia di collettori a 8 uscite per PF oltre 70 kW | cad | Analisi | 0 | 137.44 | 282 | 0 | 32.77 | 67.23 | 419.44 | 62.92 | 48.24 | 530.59 | 15
PUG2026/07.T07.127.029 |  | 07 | IMPIANTI TERMICI | 07.T07 | IMPIANTI DI CONDIZIONAMENTO | 07.T07.127 | Accessori per impianto a pompa di calore del tipo a volume di refrigerante variabile con o senza recupero di calore, costituiti da giunti a Y per le reti di distribuzione del gas frigorifero, collettori multiattacco per unità interne con ingresso a 2 tubi ed uscite a 2 tubi, distributori per impianti a recupero con ingresso a 3 tubi ed uscite a 2 tubi, kit pompa di sollevamento condense, kit valvola di espansione esterna all'unità interna, valvole di intercettazione per derivazioni di gas frigorifero, rilevatore di perdite di gas R410A. I giunti a Y, i collettori multiattacco ed i distributori sono sempre corredati della coibentazione. L'accessorio è definito in base alla descrizione ed alla potenza frigorifera nominale PF (kW). | 07.T07.127.029 | Coppia di giunti a Y per unità esterne per PF fino a 135 kW | cad | Analisi | 0 | 52.86 | 164 | 0 | 24.38 | 75.62 | 216.86 | 32.53 | 24.94 | 274.33 | 15
PUG2026/07.T07.127.031 |  | 07 | IMPIANTI TERMICI | 07.T07 | IMPIANTI DI CONDIZIONAMENTO | 07.T07.127 | Accessori per impianto a pompa di calore del tipo a volume di refrigerante variabile con o senza recupero di calore, costituiti da giunti a Y per le reti di distribuzione del gas frigorifero, collettori multiattacco per unità interne con ingresso a 2 tubi ed uscite a 2 tubi, distributori per impianti a recupero con ingresso a 3 tubi ed uscite a 2 tubi, kit pompa di sollevamento condense, kit valvola di espansione esterna all'unità interna, valvole di intercettazione per derivazioni di gas frigorifero, rilevatore di perdite di gas R410A. I giunti a Y, i collettori multiattacco ed i distributori sono sempre corredati della coibentazione. L'accessorio è definito in base alla descrizione ed alla potenza frigorifera nominale PF (kW). | 07.T07.127.031 | Coppia di giunti a Y per unità esterne per PF oltre 135 kW | cad | Analisi | 0 | 60.79 | 254 | 0 | 19.31 | 80.69 | 314.79 | 47.22 | 36.2 | 398.21 | 15
PUG2026/07.T07.127.033 |  | 07 | IMPIANTI TERMICI | 07.T07 | IMPIANTI DI CONDIZIONAMENTO | 07.T07.127 | Accessori per impianto a pompa di calore del tipo a volume di refrigerante variabile con o senza recupero di calore, costituiti da giunti a Y per le reti di distribuzione del gas frigorifero, collettori multiattacco per unità interne con ingresso a 2 tubi ed uscite a 2 tubi, distributori per impianti a recupero con ingresso a 3 tubi ed uscite a 2 tubi, kit pompa di sollevamento condense, kit valvola di espansione esterna all'unità interna, valvole di intercettazione per derivazioni di gas frigorifero, rilevatore di perdite di gas R410A. I giunti a Y, i collettori multiattacco ed i distributori sono sempre corredati della coibentazione. L'accessorio è definito in base alla descrizione ed alla potenza frigorifera nominale PF (kW). | 07.T07.127.033 | Giunto a Y per 3° tubo unità esterne a recupero calore per PF fino a 135 kW | cad | Analisi | 0 | 26.43 | 124 | 0 | 17.57 | 82.43 | 150.43 | 22.56 | 17.3 | 190.29 | 15
PUG2026/07.T07.127.035 |  | 07 | IMPIANTI TERMICI | 07.T07 | IMPIANTI DI CONDIZIONAMENTO | 07.T07.127 | Accessori per impianto a pompa di calore del tipo a volume di refrigerante variabile con o senza recupero di calore, costituiti da giunti a Y per le reti di distribuzione del gas frigorifero, collettori multiattacco per unità interne con ingresso a 2 tubi ed uscite a 2 tubi, distributori per impianti a recupero con ingresso a 3 tubi ed uscite a 2 tubi, kit pompa di sollevamento condense, kit valvola di espansione esterna all'unità interna, valvole di intercettazione per derivazioni di gas frigorifero, rilevatore di perdite di gas R410A. I giunti a Y, i collettori multiattacco ed i distributori sono sempre corredati della coibentazione. L'accessorio è definito in base alla descrizione ed alla potenza frigorifera nominale PF (kW). | 07.T07.127.035 | Giunto a Y per 3° tubo unità esterne a recupero calore per PF oltre 135 kW | cad | Analisi | 0 | 26.43 | 132 | 0 | 16.68 | 83.32 | 158.43 | 23.76 | 18.22 | 200.41 | 15
PUG2026/07.T07.127.037 |  | 07 | IMPIANTI TERMICI | 07.T07 | IMPIANTI DI CONDIZIONAMENTO | 07.T07.127 | Accessori per impianto a pompa di calore del tipo a volume di refrigerante variabile con o senza recupero di calore, costituiti da giunti a Y per le reti di distribuzione del gas frigorifero, collettori multiattacco per unità interne con ingresso a 2 tubi ed uscite a 2 tubi, distributori per impianti a recupero con ingresso a 3 tubi ed uscite a 2 tubi, kit pompa di sollevamento condense, kit valvola di espansione esterna all'unità interna, valvole di intercettazione per derivazioni di gas frigorifero, rilevatore di perdite di gas R410A. I giunti a Y, i collettori multiattacco ed i distributori sono sempre corredati della coibentazione. L'accessorio è definito in base alla descrizione ed alla potenza frigorifera nominale PF (kW). | 07.T07.127.037 | Distributore per reti a recupero calore con n. 1 uscita per PF fino a 16 kW | cad | Analisi | 0 | 52.86 | 1359 | 0 | 3.74 | 96.26 | 1411.86 | 211.78 | 162.36 | 1786 | 15
PUG2026/07.T07.127.039 |  | 07 | IMPIANTI TERMICI | 07.T07 | IMPIANTI DI CONDIZIONAMENTO | 07.T07.127 | Accessori per impianto a pompa di calore del tipo a volume di refrigerante variabile con o senza recupero di calore, costituiti da giunti a Y per le reti di distribuzione del gas frigorifero, collettori multiattacco per unità interne con ingresso a 2 tubi ed uscite a 2 tubi, distributori per impianti a recupero con ingresso a 3 tubi ed uscite a 2 tubi, kit pompa di sollevamento condense, kit valvola di espansione esterna all'unità interna, valvole di intercettazione per derivazioni di gas frigorifero, rilevatore di perdite di gas R410A. I giunti a Y, i collettori multiattacco ed i distributori sono sempre corredati della coibentazione. L'accessorio è definito in base alla descrizione ed alla potenza frigorifera nominale PF (kW). | 07.T07.127.039 | Distributore per reti a recupero calore con n. 2 uscite per PF fino a 32 kW | cad | Analisi | 0 | 52.86 | 1556 | 0 | 3.29 | 96.71 | 1608.86 | 241.33 | 185.02 | 2035.21 | 15
PUG2026/07.T07.127.041 |  | 07 | IMPIANTI TERMICI | 07.T07 | IMPIANTI DI CONDIZIONAMENTO | 07.T07.127 | Accessori per impianto a pompa di calore del tipo a volume di refrigerante variabile con o senza recupero di calore, costituiti da giunti a Y per le reti di distribuzione del gas frigorifero, collettori multiattacco per unità interne con ingresso a 2 tubi ed uscite a 2 tubi, distributori per impianti a recupero con ingresso a 3 tubi ed uscite a 2 tubi, kit pompa di sollevamento condense, kit valvola di espansione esterna all'unità interna, valvole di intercettazione per derivazioni di gas frigorifero, rilevatore di perdite di gas R410A. I giunti a Y, i collettori multiattacco ed i distributori sono sempre corredati della coibentazione. L'accessorio è definito in base alla descrizione ed alla potenza frigorifera nominale PF (kW). | 07.T07.127.041 | Distributore per reti a recupero calore con n. 4 uscite per PF fino a 62 kW | cad | Analisi | 0 | 66.08 | 1903 | 0 | 3.36 | 96.64 | 1969.08 | 295.36 | 226.44 | 2490.88 | 15
PUG2026/07.T07.127.043 |  | 07 | IMPIANTI TERMICI | 07.T07 | IMPIANTI DI CONDIZIONAMENTO | 07.T07.127 | Accessori per impianto a pompa di calore del tipo a volume di refrigerante variabile con o senza recupero di calore, costituiti da giunti a Y per le reti di distribuzione del gas frigorifero, collettori multiattacco per unità interne con ingresso a 2 tubi ed uscite a 2 tubi, distributori per impianti a recupero con ingresso a 3 tubi ed uscite a 2 tubi, kit pompa di sollevamento condense, kit valvola di espansione esterna all'unità interna, valvole di intercettazione per derivazioni di gas frigorifero, rilevatore di perdite di gas R410A. I giunti a Y, i collettori multiattacco ed i distributori sono sempre corredati della coibentazione. L'accessorio è definito in base alla descrizione ed alla potenza frigorifera nominale PF (kW). | 07.T07.127.043 | Distributore per reti a recupero calore con n. 6 uscite per PF fino a 62 kW | cad | Analisi | 0 | 71.36 | 2602 | 0 | 2.67 | 97.33 | 2673.36 | 401 | 307.44 | 3381.8 | 15
PUG2026/07.T07.127.045 |  | 07 | IMPIANTI TERMICI | 07.T07 | IMPIANTI DI CONDIZIONAMENTO | 07.T07.127 | Accessori per impianto a pompa di calore del tipo a volume di refrigerante variabile con o senza recupero di calore, costituiti da giunti a Y per le reti di distribuzione del gas frigorifero, collettori multiattacco per unità interne con ingresso a 2 tubi ed uscite a 2 tubi, distributori per impianti a recupero con ingresso a 3 tubi ed uscite a 2 tubi, kit pompa di sollevamento condense, kit valvola di espansione esterna all'unità interna, valvole di intercettazione per derivazioni di gas frigorifero, rilevatore di perdite di gas R410A. I giunti a Y, i collettori multiattacco ed i distributori sono sempre corredati della coibentazione. L'accessorio è definito in base alla descrizione ed alla potenza frigorifera nominale PF (kW). | 07.T07.127.045 | Kit per valvola espansione montata al di fuori dell'unità interna per PF fino a 8,3 kW | cad | Analisi | 0 | 26.43 | 140 | 0 | 15.88 | 84.12 | 166.43 | 24.96 | 19.14 | 210.53 | 15
PUG2026/07.T07.127.047 |  | 07 | IMPIANTI TERMICI | 07.T07 | IMPIANTI DI CONDIZIONAMENTO | 07.T07.127 | Accessori per impianto a pompa di calore del tipo a volume di refrigerante variabile con o senza recupero di calore, costituiti da giunti a Y per le reti di distribuzione del gas frigorifero, collettori multiattacco per unità interne con ingresso a 2 tubi ed uscite a 2 tubi, distributori per impianti a recupero con ingresso a 3 tubi ed uscite a 2 tubi, kit pompa di sollevamento condense, kit valvola di espansione esterna all'unità interna, valvole di intercettazione per derivazioni di gas frigorifero, rilevatore di perdite di gas R410A. I giunti a Y, i collettori multiattacco ed i distributori sono sempre corredati della coibentazione. L'accessorio è definito in base alla descrizione ed alla potenza frigorifera nominale PF (kW). | 07.T07.127.047 | Kit pompa sollevamento condensa per unità interne fino ad un max di 75 cm | cad | Analisi | 0 | 37 | 113 | 0 | 24.67 | 75.33 | 150 | 22.5 | 17.25 | 189.75 | 15
PUG2026/07.T07.129.001 |  | 07 | IMPIANTI TERMICI | 07.T07 | IMPIANTI DI CONDIZIONAMENTO | 07.T07.129 | Condizionatore autonomo d'ambiente per piccoli locali, utilizzante gas frigorifero ecologico, con condensatore raffreddato ad acqua costituito da mobile metallico in acciaio verniciato, batteria evaporante, ventilatori centrifughi, termostato ambiente, compressore alternativo o rotativo, valvola pressostatica regolatrice della portata d'acqua di raffreddamento, comprese le opere murarie per il fissaggio ed il collegamento elettrico escluso le linee elettriche: | 07.T07.129.001 | potenza frigorifera 3,2 kW | cad | Analisi | 0 | 151.5 | 1728.04 | 0 | 8.06 | 91.94 | 1879.54 | 281.93 | 216.15 | 2377.62 | 15
PUG2026/07.T07.129.003 |  | 07 | IMPIANTI TERMICI | 07.T07 | IMPIANTI DI CONDIZIONAMENTO | 07.T07.129 | Condizionatore autonomo d'ambiente per piccoli locali, utilizzante gas frigorifero ecologico, con condensatore raffreddato ad acqua costituito da mobile metallico in acciaio verniciato, batteria evaporante, ventilatori centrifughi, termostato ambiente, compressore alternativo o rotativo, valvola pressostatica regolatrice della portata d'acqua di raffreddamento, comprese le opere murarie per il fissaggio ed il collegamento elettrico escluso le linee elettriche: | 07.T07.129.003 | potenza frigorifera 5,6 kW | cad | Analisi | 0 | 151.5 | 1944.47 | 0 | 7.23 | 92.77 | 2095.97 | 314.4 | 241.04 | 2651.4 | 15
PUG2026/07.T07.129.005 |  | 07 | IMPIANTI TERMICI | 07.T07 | IMPIANTI DI CONDIZIONAMENTO | 07.T07.129 | Condizionatore autonomo d'ambiente per piccoli locali, utilizzante gas frigorifero ecologico, con condensatore raffreddato ad acqua costituito da mobile metallico in acciaio verniciato, batteria evaporante, ventilatori centrifughi, termostato ambiente, compressore alternativo o rotativo, valvola pressostatica regolatrice della portata d'acqua di raffreddamento, comprese le opere murarie per il fissaggio ed il collegamento elettrico escluso le linee elettriche: | 07.T07.129.005 | Kit pompa di scarico condensa | cad | Analisi | 0 | 101 | 145 | 0 | 41.06 | 58.94 | 246 | 36.9 | 28.29 | 311.19 | 15
PUG2026/07.T07.129.007 |  | 07 | IMPIANTI TERMICI | 07.T07 | IMPIANTI DI CONDIZIONAMENTO | 07.T07.129 | Condizionatore autonomo d'ambiente per piccoli locali, utilizzante gas frigorifero ecologico, con condensatore raffreddato ad acqua costituito da mobile metallico in acciaio verniciato, batteria evaporante, ventilatori centrifughi, termostato ambiente, compressore alternativo o rotativo, valvola pressostatica regolatrice della portata d'acqua di raffreddamento, comprese le opere murarie per il fissaggio ed il collegamento elettrico escluso le linee elettriche: | 07.T07.129.007 | Comando a filo touch | cad | Analisi | 0 | 2.5 | 140.71 | 0 | 1.74 | 98.26 | 143.21 | 21.48 | 16.47 | 181.16 | 15
PUG2026/07.T07.131.001 |  | 07 | IMPIANTI TERMICI | 07.T07 | IMPIANTI DI CONDIZIONAMENTO | 07.T07.131 | Allaccio di condizionatore autonomo ad espansione diretta da una unità motocondensante oppure da una rete di distribuzione gas frigorifero (a partire da un collettore o giunto di derivazione) per una lunghezza massima di m 20, comprendente tubi di rame di diametro adeguato per fase liquida e fase gassosa, guaine isolanti in elastomero sintetico estruso di spessore adeguato avente conducibilità a 40°C non superiore a 0,042 W/mC e fattore di resistenza alla diffusione del vapore > 1600, tubazione di scarico condensa convogliata fino alla rete principale di scarico, guaina in plastica per passaggio alimentazione elettrica con relativi cavi provenienti dall'unità motocondensante o dal quadro elettrico di zona. L'allaccio deve essere eseguito da installatore qualificato per impianti con gas fluorurati (DPR 43/2012) ed è comprensivo di accessori, raccordi, saldature, materiale per giunzioni e opere murarie di apertura tracce su laterizi forati e murature leggere ed il fissaggio delle tubazioni all'interno delle tracce con esclusione della formazione di tracce su solette, muri in c.a. o in pietra, della chiusura tracce, dell'intonaco, della tinteggiatura e dell'esecuzione di staffaggi. Sono esclusi inoltre: la eventuale rete principale di distribuzione gas frigorifero; l'eventuale collettore di distribuzione o giunto di derivazione; la rete principale di scarico di scarico condense; la canaletta in PVC per installazione a vista. | 07.T07.131.001 | Per ciascun allaccio con potenza frigorifera fino a 4,5 kW. | cad | Analisi | 0 | 582.83 | 997.55 | 0 | 36.88 | 63.12 | 1580.38 | 237.06 | 181.74 | 1999.19 | 15
PUG2026/07.T07.131.003 |  | 07 | IMPIANTI TERMICI | 07.T07 | IMPIANTI DI CONDIZIONAMENTO | 07.T07.131 | Allaccio di condizionatore autonomo ad espansione diretta da una unità motocondensante oppure da una rete di distribuzione gas frigorifero (a partire da un collettore o giunto di derivazione) per una lunghezza massima di m 20, comprendente tubi di rame di diametro adeguato per fase liquida e fase gassosa, guaine isolanti in elastomero sintetico estruso di spessore adeguato avente conducibilità a 40°C non superiore a 0,042 W/mC e fattore di resistenza alla diffusione del vapore > 1600, tubazione di scarico condensa convogliata fino alla rete principale di scarico, guaina in plastica per passaggio alimentazione elettrica con relativi cavi provenienti dall'unità motocondensante o dal quadro elettrico di zona. L'allaccio deve essere eseguito da installatore qualificato per impianti con gas fluorurati (DPR 43/2012) ed è comprensivo di accessori, raccordi, saldature, materiale per giunzioni e opere murarie di apertura tracce su laterizi forati e murature leggere ed il fissaggio delle tubazioni all'interno delle tracce con esclusione della formazione di tracce su solette, muri in c.a. o in pietra, della chiusura tracce, dell'intonaco, della tinteggiatura e dell'esecuzione di staffaggi. Sono esclusi inoltre: la eventuale rete principale di distribuzione gas frigorifero; l'eventuale collettore di distribuzione o giunto di derivazione; la rete principale di scarico di scarico condense; la canaletta in PVC per installazione a vista. | 07.T07.131.003 | Per ciascun allaccio con potenza frigorifera da 4,6 kW fino a 9,0 kW. | cad | Analisi | 0 | 688.55 | 997.55 | 0 | 40.84 | 59.16 | 1686.1 | 252.92 | 193.9 | 2132.92 | 15
PUG2026/07.T07.131.005 |  | 07 | IMPIANTI TERMICI | 07.T07 | IMPIANTI DI CONDIZIONAMENTO | 07.T07.131 | Allaccio di condizionatore autonomo ad espansione diretta da una unità motocondensante oppure da una rete di distribuzione gas frigorifero (a partire da un collettore o giunto di derivazione) per una lunghezza massima di m 20, comprendente tubi di rame di diametro adeguato per fase liquida e fase gassosa, guaine isolanti in elastomero sintetico estruso di spessore adeguato avente conducibilità a 40°C non superiore a 0,042 W/mC e fattore di resistenza alla diffusione del vapore > 1600, tubazione di scarico condensa convogliata fino alla rete principale di scarico, guaina in plastica per passaggio alimentazione elettrica con relativi cavi provenienti dall'unità motocondensante o dal quadro elettrico di zona. L'allaccio deve essere eseguito da installatore qualificato per impianti con gas fluorurati (DPR 43/2012) ed è comprensivo di accessori, raccordi, saldature, materiale per giunzioni e opere murarie di apertura tracce su laterizi forati e murature leggere ed il fissaggio delle tubazioni all'interno delle tracce con esclusione della formazione di tracce su solette, muri in c.a. o in pietra, della chiusura tracce, dell'intonaco, della tinteggiatura e dell'esecuzione di staffaggi. Sono esclusi inoltre: la eventuale rete principale di distribuzione gas frigorifero; l'eventuale collettore di distribuzione o giunto di derivazione; la rete principale di scarico di scarico condense; la canaletta in PVC per installazione a vista. | 07.T07.131.005 | Per ciascun allaccio con potenza frigorifera da 9,1 kW fino a 14,0 kW. | cad | Analisi | 0 | 688.55 | 997.55 | 0 | 40.84 | 59.16 | 1686.1 | 252.92 | 193.9 | 2132.92 | 15
PUG2026/07.T07.131.007 |  | 07 | IMPIANTI TERMICI | 07.T07 | IMPIANTI DI CONDIZIONAMENTO | 07.T07.131 | Allaccio di condizionatore autonomo ad espansione diretta da una unità motocondensante oppure da una rete di distribuzione gas frigorifero (a partire da un collettore o giunto di derivazione) per una lunghezza massima di m 20, comprendente tubi di rame di diametro adeguato per fase liquida e fase gassosa, guaine isolanti in elastomero sintetico estruso di spessore adeguato avente conducibilità a 40°C non superiore a 0,042 W/mC e fattore di resistenza alla diffusione del vapore > 1600, tubazione di scarico condensa convogliata fino alla rete principale di scarico, guaina in plastica per passaggio alimentazione elettrica con relativi cavi provenienti dall'unità motocondensante o dal quadro elettrico di zona. L'allaccio deve essere eseguito da installatore qualificato per impianti con gas fluorurati (DPR 43/2012) ed è comprensivo di accessori, raccordi, saldature, materiale per giunzioni e opere murarie di apertura tracce su laterizi forati e murature leggere ed il fissaggio delle tubazioni all'interno delle tracce con esclusione della formazione di tracce su solette, muri in c.a. o in pietra, della chiusura tracce, dell'intonaco, della tinteggiatura e dell'esecuzione di staffaggi. Sono esclusi inoltre: la eventuale rete principale di distribuzione gas frigorifero; l'eventuale collettore di distribuzione o giunto di derivazione; la rete principale di scarico di scarico condense; la canaletta in PVC per installazione a vista. | 07.T07.131.007 | Per ciascun allaccio con potenza frigorifera da 14,1 kW fino a 22,4 kW. | cad | Analisi | 0 | 794.27 | 997.55 | 0 | 44.33 | 55.67 | 1791.82 | 268.77 | 206.06 | 2266.66 | 15
PUG2026/07.T07.131.009 |  | 07 | IMPIANTI TERMICI | 07.T07 | IMPIANTI DI CONDIZIONAMENTO | 07.T07.131 | Allaccio di condizionatore autonomo ad espansione diretta da una unità motocondensante oppure da una rete di distribuzione gas frigorifero (a partire da un collettore o giunto di derivazione) per una lunghezza massima di m 20, comprendente tubi di rame di diametro adeguato per fase liquida e fase gassosa, guaine isolanti in elastomero sintetico estruso di spessore adeguato avente conducibilità a 40°C non superiore a 0,042 W/mC e fattore di resistenza alla diffusione del vapore > 1600, tubazione di scarico condensa convogliata fino alla rete principale di scarico, guaina in plastica per passaggio alimentazione elettrica con relativi cavi provenienti dall'unità motocondensante o dal quadro elettrico di zona. L'allaccio deve essere eseguito da installatore qualificato per impianti con gas fluorurati (DPR 43/2012) ed è comprensivo di accessori, raccordi, saldature, materiale per giunzioni e opere murarie di apertura tracce su laterizi forati e murature leggere ed il fissaggio delle tubazioni all'interno delle tracce con esclusione della formazione di tracce su solette, muri in c.a. o in pietra, della chiusura tracce, dell'intonaco, della tinteggiatura e dell'esecuzione di staffaggi. Sono esclusi inoltre: la eventuale rete principale di distribuzione gas frigorifero; l'eventuale collettore di distribuzione o giunto di derivazione; la rete principale di scarico di scarico condense; la canaletta in PVC per installazione a vista. | 07.T07.131.009 | Per ciascun allaccio con potenza frigorifera da 22,5 kW fino a 28,0 kW. | cad | Analisi | 0 | 1005.71 | 997.55 | 0 | 50.2 | 49.8 | 2003.26 | 300.49 | 230.38 | 2534.13 | 15
PUG2026/07.T07.133.001 |  | 07 | IMPIANTI TERMICI | 07.T07 | IMPIANTI DI CONDIZIONAMENTO | 07.T07.133 | Condizionatore autonomo monoblocco tipo Rooftop per solo raffreddamento costituito da contenitore in lamiera metallica preverniciata idonea per esposizione all'esterno, gruppo di ventilazione del circuito aria interna con ventilatori centrifughi, sezione filtrante ad alta efficienza, sezione di trattamento aria con batteria ad espansione diretta e possibilità di installare altre batterie ad acqua o elettriche, circuito frigorifero funzionante a gas ecologico con compressori di tipo scroll o ermetici alternativi, uno o più ventilatori assiali ad espulsione verticale per lo smaltimento del calore di condensazione, circuito elettrico precablato, sistema di regolazione con termostato ambiente. Portata d'aria nominale del circuito interno: Q (mc/h). Potenza frigorifera nominale con aria ambiente a 27 °C b.s. e 19 °C b.u. ed aria esterna a 35 °C: PF (kW). | 07.T07.133.001 | Q = 9.100 - PF = 41 kW. | cad | Analisi | 0 | 1374.36 | 15710.85 | 0 | 8.04 | 91.96 | 17085.21 | 2562.78 | 1964.8 | 21612.79 | 15
PUG2026/07.T07.133.003 |  | 07 | IMPIANTI TERMICI | 07.T07 | IMPIANTI DI CONDIZIONAMENTO | 07.T07.133 | Condizionatore autonomo monoblocco tipo Rooftop per solo raffreddamento costituito da contenitore in lamiera metallica preverniciata idonea per esposizione all'esterno, gruppo di ventilazione del circuito aria interna con ventilatori centrifughi, sezione filtrante ad alta efficienza, sezione di trattamento aria con batteria ad espansione diretta e possibilità di installare altre batterie ad acqua o elettriche, circuito frigorifero funzionante a gas ecologico con compressori di tipo scroll o ermetici alternativi, uno o più ventilatori assiali ad espulsione verticale per lo smaltimento del calore di condensazione, circuito elettrico precablato, sistema di regolazione con termostato ambiente. Portata d'aria nominale del circuito interno: Q (mc/h). Potenza frigorifera nominale con aria ambiente a 27 °C b.s. e 19 °C b.u. ed aria esterna a 35 °C: PF (kW). | 07.T07.133.003 | Q = 11.800 - PF = 56 kW. | cad | Analisi | 0 | 1374.36 | 18152.31 | 0 | 7.04 | 92.96 | 19526.67 | 2929 | 2245.57 | 24701.24 | 15
PUG2026/07.T07.133.005 |  | 07 | IMPIANTI TERMICI | 07.T07 | IMPIANTI DI CONDIZIONAMENTO | 07.T07.133 | Condizionatore autonomo monoblocco tipo Rooftop per solo raffreddamento costituito da contenitore in lamiera metallica preverniciata idonea per esposizione all'esterno, gruppo di ventilazione del circuito aria interna con ventilatori centrifughi, sezione filtrante ad alta efficienza, sezione di trattamento aria con batteria ad espansione diretta e possibilità di installare altre batterie ad acqua o elettriche, circuito frigorifero funzionante a gas ecologico con compressori di tipo scroll o ermetici alternativi, uno o più ventilatori assiali ad espulsione verticale per lo smaltimento del calore di condensazione, circuito elettrico precablato, sistema di regolazione con termostato ambiente. Portata d'aria nominale del circuito interno: Q (mc/h). Potenza frigorifera nominale con aria ambiente a 27 °C b.s. e 19 °C b.u. ed aria esterna a 35 °C: PF (kW). | 07.T07.133.005 | Q = 12.500 - PF = 67 kW. | cad | Analisi | 0 | 1374.36 | 25164.06 | 0 | 5.18 | 94.82 | 26538.42 | 3980.76 | 3051.92 | 33571.1 | 15
PUG2026/07.T07.133.007 |  | 07 | IMPIANTI TERMICI | 07.T07 | IMPIANTI DI CONDIZIONAMENTO | 07.T07.133 | Condizionatore autonomo monoblocco tipo Rooftop per solo raffreddamento costituito da contenitore in lamiera metallica preverniciata idonea per esposizione all'esterno, gruppo di ventilazione del circuito aria interna con ventilatori centrifughi, sezione filtrante ad alta efficienza, sezione di trattamento aria con batteria ad espansione diretta e possibilità di installare altre batterie ad acqua o elettriche, circuito frigorifero funzionante a gas ecologico con compressori di tipo scroll o ermetici alternativi, uno o più ventilatori assiali ad espulsione verticale per lo smaltimento del calore di condensazione, circuito elettrico precablato, sistema di regolazione con termostato ambiente. Portata d'aria nominale del circuito interno: Q (mc/h). Potenza frigorifera nominale con aria ambiente a 27 °C b.s. e 19 °C b.u. ed aria esterna a 35 °C: PF (kW). | 07.T07.133.007 | Q = 14.200 - PF = 81 kW. | cad | Analisi | 0 | 1374.36 | 31246.84 | 0 | 4.21 | 95.79 | 32621.2 | 4893.18 | 3751.44 | 41265.82 | 15
PUG2026/07.T07.133.009 |  | 07 | IMPIANTI TERMICI | 07.T07 | IMPIANTI DI CONDIZIONAMENTO | 07.T07.133 | Condizionatore autonomo monoblocco tipo Rooftop per solo raffreddamento costituito da contenitore in lamiera metallica preverniciata idonea per esposizione all'esterno, gruppo di ventilazione del circuito aria interna con ventilatori centrifughi, sezione filtrante ad alta efficienza, sezione di trattamento aria con batteria ad espansione diretta e possibilità di installare altre batterie ad acqua o elettriche, circuito frigorifero funzionante a gas ecologico con compressori di tipo scroll o ermetici alternativi, uno o più ventilatori assiali ad espulsione verticale per lo smaltimento del calore di condensazione, circuito elettrico precablato, sistema di regolazione con termostato ambiente. Portata d'aria nominale del circuito interno: Q (mc/h). Potenza frigorifera nominale con aria ambiente a 27 °C b.s. e 19 °C b.u. ed aria esterna a 35 °C: PF (kW). | 07.T07.133.009 | Q = 20.000 - PF = 100 kW. | cad | Analisi | 0 | 1374.36 | 38863.18 | 0 | 3.42 | 96.58 | 40237.54 | 6035.63 | 4627.32 | 50900.49 | 15
PUG2026/07.T07.133.011 |  | 07 | IMPIANTI TERMICI | 07.T07 | IMPIANTI DI CONDIZIONAMENTO | 07.T07.133 | Condizionatore autonomo monoblocco tipo Rooftop per solo raffreddamento costituito da contenitore in lamiera metallica preverniciata idonea per esposizione all'esterno, gruppo di ventilazione del circuito aria interna con ventilatori centrifughi, sezione filtrante ad alta efficienza, sezione di trattamento aria con batteria ad espansione diretta e possibilità di installare altre batterie ad acqua o elettriche, circuito frigorifero funzionante a gas ecologico con compressori di tipo scroll o ermetici alternativi, uno o più ventilatori assiali ad espulsione verticale per lo smaltimento del calore di condensazione, circuito elettrico precablato, sistema di regolazione con termostato ambiente. Portata d'aria nominale del circuito interno: Q (mc/h). Potenza frigorifera nominale con aria ambiente a 27 °C b.s. e 19 °C b.u. ed aria esterna a 35 °C: PF (kW). | 07.T07.133.011 | Q = 20.000 - PF = 120 kW. | cad | Analisi | 0 | 1374.36 | 43535.07 | 0 | 3.06 | 96.94 | 44909.43 | 6736.41 | 5164.58 | 56810.43 | 15
PUG2026/07.T07.135.001 |  | 07 | IMPIANTI TERMICI | 07.T07 | IMPIANTI DI CONDIZIONAMENTO | 07.T07.135 | Fornitura e posa in opera di gruppo monoblocco tipo Rooftop per raffreddamento e riscaldamento a pompa di calore con compressore ad inverter del tipo scroll, pannelli a doppia parete da 25 mm, refrigerante R-32, versione base con una serranda ad aria esterna integrata, alimentazione 380 V, escluso il costo del trasporto e del tiro in alto. Portata d'aria nominale del circuito interno: Q (mc/h). Potenza frigorifera nominale con aria ambiente a 27 °C b.s. e 19 °C b.u. ed aria esterna a 35 °C: PF (kW). Potenza nominale di riscaldamento con aria interna a 21 °C ed aria esterna a 8,0 °C b.s. e 6,0 °C b.u., PR (kW): | 07.T07.135.001 | Q = 4.500 - PF = 24,1 kW - PR = 24 | cad | Analisi | 0 | 1010 | 17281.94 | 0 | 5.52 | 94.48 | 18291.94 | 2743.79 | 2103.57 | 23139.3 | 15
PUG2026/07.T07.135.003 |  | 07 | IMPIANTI TERMICI | 07.T07 | IMPIANTI DI CONDIZIONAMENTO | 07.T07.135 | Fornitura e posa in opera di gruppo monoblocco tipo Rooftop per raffreddamento e riscaldamento a pompa di calore con compressore ad inverter del tipo scroll, pannelli a doppia parete da 25 mm, refrigerante R-32, versione base con una serranda ad aria esterna integrata, alimentazione 380 V, escluso il costo del trasporto e del tiro in alto. Portata d'aria nominale del circuito interno: Q (mc/h). Potenza frigorifera nominale con aria ambiente a 27 °C b.s. e 19 °C b.u. ed aria esterna a 35 °C: PF (kW). Potenza nominale di riscaldamento con aria interna a 21 °C ed aria esterna a 8,0 °C b.s. e 6,0 °C b.u., PR (kW): | 07.T07.135.003 | Q = 7.500 - PF = 38,8 kW - PR = 36,3 | cad | Analisi | 0 | 1010 | 19967.54 | 0 | 4.81 | 95.19 | 20977.54 | 3146.63 | 2412.42 | 26536.59 | 15
PUG2026/07.T07.135.005 |  | 07 | IMPIANTI TERMICI | 07.T07 | IMPIANTI DI CONDIZIONAMENTO | 07.T07.135 | Fornitura e posa in opera di gruppo monoblocco tipo Rooftop per raffreddamento e riscaldamento a pompa di calore con compressore ad inverter del tipo scroll, pannelli a doppia parete da 25 mm, refrigerante R-32, versione base con una serranda ad aria esterna integrata, alimentazione 380 V, escluso il costo del trasporto e del tiro in alto. Portata d'aria nominale del circuito interno: Q (mc/h). Potenza frigorifera nominale con aria ambiente a 27 °C b.s. e 19 °C b.u. ed aria esterna a 35 °C: PF (kW). Potenza nominale di riscaldamento con aria interna a 21 °C ed aria esterna a 8,0 °C b.s. e 6,0 °C b.u., PR (kW): | 07.T07.135.005 | Q = 11.000 - PF = 58,8 kW - PR = 55,1 | cad | Analisi | 0 | 1010 | 27680.47 | 0 | 3.52 | 96.48 | 28690.47 | 4303.57 | 3299.4 | 36293.44 | 15
PUG2026/07.T07.135.007 |  | 07 | IMPIANTI TERMICI | 07.T07 | IMPIANTI DI CONDIZIONAMENTO | 07.T07.135 | Fornitura e posa in opera di gruppo monoblocco tipo Rooftop per raffreddamento e riscaldamento a pompa di calore con compressore ad inverter del tipo scroll, pannelli a doppia parete da 25 mm, refrigerante R-32, versione base con una serranda ad aria esterna integrata, alimentazione 380 V, escluso il costo del trasporto e del tiro in alto. Portata d'aria nominale del circuito interno: Q (mc/h). Potenza frigorifera nominale con aria ambiente a 27 °C b.s. e 19 °C b.u. ed aria esterna a 35 °C: PF (kW). Potenza nominale di riscaldamento con aria interna a 21 °C ed aria esterna a 8,0 °C b.s. e 6,0 °C b.u., PR (kW): | 07.T07.135.007 | Q = 14.500 - PF = 74,8 kW - PR = 68,5 | cad | Analisi | 0 | 1010 | 34371.52 | 0 | 2.85 | 97.15 | 35381.52 | 5307.23 | 4068.88 | 44757.63 | 15
PUG2026/07.T07.135.009 |  | 07 | IMPIANTI TERMICI | 07.T07 | IMPIANTI DI CONDIZIONAMENTO | 07.T07.135 | Fornitura e posa in opera di gruppo monoblocco tipo Rooftop per raffreddamento e riscaldamento a pompa di calore con compressore ad inverter del tipo scroll, pannelli a doppia parete da 25 mm, refrigerante R-32, versione base con una serranda ad aria esterna integrata, alimentazione 380 V, escluso il costo del trasporto e del tiro in alto. Portata d'aria nominale del circuito interno: Q (mc/h). Potenza frigorifera nominale con aria ambiente a 27 °C b.s. e 19 °C b.u. ed aria esterna a 35 °C: PF (kW). Potenza nominale di riscaldamento con aria interna a 21 °C ed aria esterna a 8,0 °C b.s. e 6,0 °C b.u., PR (kW): | 07.T07.135.009 | Q = 18.000 - PF = 95,8 kW - PR = 92,8 | cad | Analisi | 0 | 1010 | 42749.5 | 0 | 2.31 | 97.69 | 43759.5 | 6563.92 | 5032.34 | 55355.77 | 15
PUG2026/07.T07.135.011 |  | 07 | IMPIANTI TERMICI | 07.T07 | IMPIANTI DI CONDIZIONAMENTO | 07.T07.135 | Fornitura e posa in opera di gruppo monoblocco tipo Rooftop per raffreddamento e riscaldamento a pompa di calore con compressore ad inverter del tipo scroll, pannelli a doppia parete da 25 mm, refrigerante R-32, versione base con una serranda ad aria esterna integrata, alimentazione 380 V, escluso il costo del trasporto e del tiro in alto. Portata d'aria nominale del circuito interno: Q (mc/h). Potenza frigorifera nominale con aria ambiente a 27 °C b.s. e 19 °C b.u. ed aria esterna a 35 °C: PF (kW). Potenza nominale di riscaldamento con aria interna a 21 °C ed aria esterna a 8,0 °C b.s. e 6,0 °C b.u., PR (kW): | 07.T07.135.011 | Q = 21.600 - PF = 115 kW - PR = 108 | cad | Analisi | 0 | 1010 | 47888.58 | 0 | 2.07 | 97.93 | 48898.58 | 7334.79 | 5623.34 | 61856.7 | 15
PUG2026/07.T07.137.001 |  | 07 | IMPIANTI TERMICI | 07.T07 | IMPIANTI DI CONDIZIONAMENTO | 07.T07.137 | Condizionatore autonomo monoblocco tipo Rooftop per raffreddamento e riscaldamento a gas combustibile costituito da contenitore in lamiera metallica preverniciata idonea per esposizione all'esterno, gruppo di ventilazione del circuito aria interna con ventilatori centrifughi, sezione filtrante ad alta efficienza, sezione di trattamento aria con batteria ad espansione diretta e possibilità di installare altre batterie ad acqua o elettriche, circuito frigorifero funzionante a gas ecologico con compressori di tipo scroll o ermetici alternativi, uno o più ventilatori assiali ad espulsione verticale per lo smaltimento del calore di condensazione, circuito elettrico precablato, sistema di regolazione con termostato ambiente. Portata d'aria nominale del circuito interno: Q (mc/h). Potenza frigorifera nominale con aria ambiente a 27 °C b.s. e 19 °C b.u. ed aria esterna a 35 °C: PF (kW). Potenza nominale di riscaldamento a gas: PR (kW). | 07.T07.137.001 | Q = 9.100 - PF = 41 kW - PR = 40. | cad | Analisi | 0 | 1374.36 | 15805.71 | 0 | 8 | 92 | 17180.07 | 2577.01 | 1975.71 | 21732.79 | 15
PUG2026/07.T07.137.003 |  | 07 | IMPIANTI TERMICI | 07.T07 | IMPIANTI DI CONDIZIONAMENTO | 07.T07.137 | Condizionatore autonomo monoblocco tipo Rooftop per raffreddamento e riscaldamento a gas combustibile costituito da contenitore in lamiera metallica preverniciata idonea per esposizione all'esterno, gruppo di ventilazione del circuito aria interna con ventilatori centrifughi, sezione filtrante ad alta efficienza, sezione di trattamento aria con batteria ad espansione diretta e possibilità di installare altre batterie ad acqua o elettriche, circuito frigorifero funzionante a gas ecologico con compressori di tipo scroll o ermetici alternativi, uno o più ventilatori assiali ad espulsione verticale per lo smaltimento del calore di condensazione, circuito elettrico precablato, sistema di regolazione con termostato ambiente. Portata d'aria nominale del circuito interno: Q (mc/h). Potenza frigorifera nominale con aria ambiente a 27 °C b.s. e 19 °C b.u. ed aria esterna a 35 °C: PF (kW). Potenza nominale di riscaldamento a gas: PR (kW). | 07.T07.137.003 | Q = 11.800 - PF = 56 kW - PR = 60. | cad | Analisi | 0 | 1374.36 | 18642.86 | 0 | 6.87 | 93.13 | 20017.22 | 3002.58 | 2301.98 | 25321.78 | 15
PUG2026/07.T07.137.005 |  | 07 | IMPIANTI TERMICI | 07.T07 | IMPIANTI DI CONDIZIONAMENTO | 07.T07.137 | Condizionatore autonomo monoblocco tipo Rooftop per raffreddamento e riscaldamento a gas combustibile costituito da contenitore in lamiera metallica preverniciata idonea per esposizione all'esterno, gruppo di ventilazione del circuito aria interna con ventilatori centrifughi, sezione filtrante ad alta efficienza, sezione di trattamento aria con batteria ad espansione diretta e possibilità di installare altre batterie ad acqua o elettriche, circuito frigorifero funzionante a gas ecologico con compressori di tipo scroll o ermetici alternativi, uno o più ventilatori assiali ad espulsione verticale per lo smaltimento del calore di condensazione, circuito elettrico precablato, sistema di regolazione con termostato ambiente. Portata d'aria nominale del circuito interno: Q (mc/h). Potenza frigorifera nominale con aria ambiente a 27 °C b.s. e 19 °C b.u. ed aria esterna a 35 °C: PF (kW). Potenza nominale di riscaldamento a gas: PR (kW). | 07.T07.137.005 | Q = 12.500 - PF = 67 kW - PR = 60. | cad | Analisi | 0 | 1374.36 | 23915.71 | 0 | 5.43 | 94.57 | 25290.07 | 3793.51 | 2908.36 | 31991.94 | 15
PUG2026/07.T07.137.007 |  | 07 | IMPIANTI TERMICI | 07.T07 | IMPIANTI DI CONDIZIONAMENTO | 07.T07.137 | Condizionatore autonomo monoblocco tipo Rooftop per raffreddamento e riscaldamento a gas combustibile costituito da contenitore in lamiera metallica preverniciata idonea per esposizione all'esterno, gruppo di ventilazione del circuito aria interna con ventilatori centrifughi, sezione filtrante ad alta efficienza, sezione di trattamento aria con batteria ad espansione diretta e possibilità di installare altre batterie ad acqua o elettriche, circuito frigorifero funzionante a gas ecologico con compressori di tipo scroll o ermetici alternativi, uno o più ventilatori assiali ad espulsione verticale per lo smaltimento del calore di condensazione, circuito elettrico precablato, sistema di regolazione con termostato ambiente. Portata d'aria nominale del circuito interno: Q (mc/h). Potenza frigorifera nominale con aria ambiente a 27 °C b.s. e 19 °C b.u. ed aria esterna a 35 °C: PF (kW). Potenza nominale di riscaldamento a gas: PR (kW). | 07.T07.137.007 | Q = 14.200 - PF = 81 kW - PR = 70. | cad | Analisi | 0 | 1374.36 | 31915.71 | 0 | 4.13 | 95.87 | 33290.07 | 4993.51 | 3828.36 | 42111.94 | 15
PUG2026/07.T07.139.001 |  | 07 | IMPIANTI TERMICI | 07.T07 | IMPIANTI DI CONDIZIONAMENTO | 07.T07.139 | Accessori per condizionatori Rooftop comprensivi di fornitura ed installazione da conteggiare come aggiunta al prezzo del condizionatore. | 07.T07.139.001 | Batteria elettrica bistadio da 18 kW. | cad | Analisi | 0 | 111.01 | 935 | 0 | 10.61 | 89.39 | 1046.01 | 156.9 | 120.29 | 1323.2 | 15
PUG2026/07.T07.139.003 |  | 07 | IMPIANTI TERMICI | 07.T07 | IMPIANTI DI CONDIZIONAMENTO | 07.T07.139 | Accessori per condizionatori Rooftop comprensivi di fornitura ed installazione da conteggiare come aggiunta al prezzo del condizionatore. | 07.T07.139.003 | Batteria elettrica bistadio da 27 kW. | cad | Analisi | 0 | 111.01 | 1161.43 | 0 | 8.72 | 91.28 | 1272.44 | 190.87 | 146.33 | 1609.63 | 15
PUG2026/07.T07.139.005 |  | 07 | IMPIANTI TERMICI | 07.T07 | IMPIANTI DI CONDIZIONAMENTO | 07.T07.139 | Accessori per condizionatori Rooftop comprensivi di fornitura ed installazione da conteggiare come aggiunta al prezzo del condizionatore. | 07.T07.139.005 | Batteria elettrica bistadio da 36 kW. | cad | Analisi | 0 | 111.01 | 1215.71 | 0 | 8.37 | 91.63 | 1326.72 | 199.01 | 152.57 | 1678.3 | 15
PUG2026/07.T07.139.007 |  | 07 | IMPIANTI TERMICI | 07.T07 | IMPIANTI DI CONDIZIONAMENTO | 07.T07.139 | Accessori per condizionatori Rooftop comprensivi di fornitura ed installazione da conteggiare come aggiunta al prezzo del condizionatore. | 07.T07.139.007 | Batteria elettrica bistadio da 54 kW. | cad | Analisi | 0 | 111.01 | 1479.29 | 0 | 6.98 | 93.02 | 1590.3 | 238.54 | 182.88 | 2011.72 | 15
PUG2026/07.T07.139.009 |  | 07 | IMPIANTI TERMICI | 07.T07 | IMPIANTI DI CONDIZIONAMENTO | 07.T07.139 | Accessori per condizionatori Rooftop comprensivi di fornitura ed installazione da conteggiare come aggiunta al prezzo del condizionatore. | 07.T07.139.009 | Batteria elettrica bistadio da 72 kW. | cad | Analisi | 0 | 111.01 | 1802.14 | 0 | 5.8 | 94.2 | 1913.15 | 286.97 | 220.01 | 2420.13 | 15
PUG2026/07.T07.139.011 |  | 07 | IMPIANTI TERMICI | 07.T07 | IMPIANTI DI CONDIZIONAMENTO | 07.T07.139 | Accessori per condizionatori Rooftop comprensivi di fornitura ed installazione da conteggiare come aggiunta al prezzo del condizionatore. | 07.T07.139.011 | Batteria ad acqua calda da 60 kW con valvola modulante. | cad | Analisi | 0 | 111.01 | 1443.57 | 0 | 7.14 | 92.86 | 1554.58 | 233.19 | 178.78 | 1966.54 | 15
PUG2026/07.T07.139.013 |  | 07 | IMPIANTI TERMICI | 07.T07 | IMPIANTI DI CONDIZIONAMENTO | 07.T07.139 | Accessori per condizionatori Rooftop comprensivi di fornitura ed installazione da conteggiare come aggiunta al prezzo del condizionatore. | 07.T07.139.013 | Batteria ad acqua calda da 100 kW con valvola modulante. | cad | Analisi | 0 | 111.01 | 1698.57 | 0 | 6.13 | 93.87 | 1809.58 | 271.44 | 208.1 | 2289.11 | 15
PUG2026/07.T07.139.015 |  | 07 | IMPIANTI TERMICI | 07.T07 | IMPIANTI DI CONDIZIONAMENTO | 07.T07.139 | Accessori per condizionatori Rooftop comprensivi di fornitura ed installazione da conteggiare come aggiunta al prezzo del condizionatore. | 07.T07.139.015 | Batteria ad acqua calda da 130 kW con valvola modulante. | cad | Analisi | 0 | 111.01 | 2273.57 | 0 | 4.66 | 95.34 | 2384.58 | 357.69 | 274.23 | 3016.49 | 15
PUG2026/07.T07.139.017 |  | 07 | IMPIANTI TERMICI | 07.T07 | IMPIANTI DI CONDIZIONAMENTO | 07.T07.139 | Accessori per condizionatori Rooftop comprensivi di fornitura ed installazione da conteggiare come aggiunta al prezzo del condizionatore. | 07.T07.139.017 | Serranda motorizzata di presa aria esterna. | cad | Analisi | 0 | 111.01 | 319.29 | 0 | 25.8 | 74.2 | 430.3 | 64.54 | 49.48 | 544.32 | 15
PUG2026/07.T07.139.019 |  | 07 | IMPIANTI TERMICI | 07.T07 | IMPIANTI DI CONDIZIONAMENTO | 07.T07.139 | Accessori per condizionatori Rooftop comprensivi di fornitura ed installazione da conteggiare come aggiunta al prezzo del condizionatore. | 07.T07.139.019 | Ventilatore di estrazione da 6.000 mc/h. | cad | Analisi | 0 | 111.01 | 797.14 | 0 | 12.22 | 87.78 | 908.15 | 136.22 | 104.44 | 1148.8 | 15
PUG2026/07.T07.139.021 |  | 07 | IMPIANTI TERMICI | 07.T07 | IMPIANTI DI CONDIZIONAMENTO | 07.T07.139 | Accessori per condizionatori Rooftop comprensivi di fornitura ed installazione da conteggiare come aggiunta al prezzo del condizionatore. | 07.T07.139.021 | Ventilatore di estrazione da 8.000 mc/h. | cad | Analisi | 0 | 111.01 | 911.43 | 0 | 10.86 | 89.14 | 1022.44 | 153.37 | 117.58 | 1293.38 | 15
PUG2026/07.T07.139.023 |  | 07 | IMPIANTI TERMICI | 07.T07 | IMPIANTI DI CONDIZIONAMENTO | 07.T07.139 | Accessori per condizionatori Rooftop comprensivi di fornitura ed installazione da conteggiare come aggiunta al prezzo del condizionatore. | 07.T07.139.023 | Ventilatore di estrazione da 10.000 mc/h. | cad | Analisi | 0 | 111.01 | 1228.57 | 0 | 8.29 | 91.71 | 1339.58 | 200.94 | 154.05 | 1694.56 | 15
PUG2026/07.T07.139.025 |  | 07 | IMPIANTI TERMICI | 07.T07 | IMPIANTI DI CONDIZIONAMENTO | 07.T07.139 | Accessori per condizionatori Rooftop comprensivi di fornitura ed installazione da conteggiare come aggiunta al prezzo del condizionatore. | 07.T07.139.025 | Ricuperatore di calore per condizionatori fino a 14.200 mc/h. | cad | Analisi | 0 | 111.01 | 2352.14 | 0 | 4.51 | 95.49 | 2463.15 | 369.47 | 283.26 | 3115.88 | 15
PUG2026/07.T07.139.027 |  | 07 | IMPIANTI TERMICI | 07.T07 | IMPIANTI DI CONDIZIONAMENTO | 07.T07.139 | Accessori per condizionatori Rooftop comprensivi di fornitura ed installazione da conteggiare come aggiunta al prezzo del condizionatore. | 07.T07.139.027 | Ricuperatore di calore per condizionatori fino a 20.000 mc/h. | cad | Analisi | 0 | 111.01 | 2640 | 0 | 4.04 | 95.96 | 2751.01 | 412.65 | 316.37 | 3480.02 | 15
PUG2026/07.T07.141.001 |  | 07 | IMPIANTI TERMICI | 07.T07 | IMPIANTI DI CONDIZIONAMENTO | 07.T07.141 | Fornitura e posa in opera di tubazioni in rame per gas frigorifero fornite in rotoli, conteggiate a metro lineare e costituite da due tubi, uno per la fase liquida ed uno per la fase gassosa, inseriti ciascuno in guaina isolante di polietilene espanso con spessore minimo di mm 8, ricoperti da rivestimento corrugato antistrappo ed accoppiati tra loro, con raccordi a saldare del tipo a cartella. Il costo della coppia di tubi a metro lineare comprende la fornitura e posa in opera fino ad una quota di m 4,0 rispetto al piano di appoggio, la guaina isolante, i pezzi speciali, il materiale per giunzioni, le opere murarie di apertura tracce su laterizi forati e murature leggere ed il fissaggio delle tubazioni all'interno delle tracce, della chiusura tracce e dell'esecuzione di staffaggi. Diametro esterno fase liquida più diametro esterno fase gassosa: d + D = pollici (mm). | 07.T07.141.001 | d + D = 1/4" + 3/8" (6,4 + 9,5) | m | Analisi | 0 | 9.32 | 9.17 | 0 | 50.4 | 49.6 | 18.48 | 2.77 | 2.13 | 23.38 | 15
PUG2026/07.T07.141.003 |  | 07 | IMPIANTI TERMICI | 07.T07 | IMPIANTI DI CONDIZIONAMENTO | 07.T07.141 | Fornitura e posa in opera di tubazioni in rame per gas frigorifero fornite in rotoli, conteggiate a metro lineare e costituite da due tubi, uno per la fase liquida ed uno per la fase gassosa, inseriti ciascuno in guaina isolante di polietilene espanso con spessore minimo di mm 8, ricoperti da rivestimento corrugato antistrappo ed accoppiati tra loro, con raccordi a saldare del tipo a cartella. Il costo della coppia di tubi a metro lineare comprende la fornitura e posa in opera fino ad una quota di m 4,0 rispetto al piano di appoggio, la guaina isolante, i pezzi speciali, il materiale per giunzioni, le opere murarie di apertura tracce su laterizi forati e murature leggere ed il fissaggio delle tubazioni all'interno delle tracce, della chiusura tracce e dell'esecuzione di staffaggi. Diametro esterno fase liquida più diametro esterno fase gassosa: d + D = pollici (mm). | 07.T07.141.003 | d + D = 1/4" + 1/2"" (6,4 + 12,7) | m | Analisi | 0 | 9.32 | 9.59 | 0 | 49.29 | 50.71 | 18.9 | 2.84 | 2.17 | 23.91 | 15
PUG2026/07.T07.141.005 |  | 07 | IMPIANTI TERMICI | 07.T07 | IMPIANTI DI CONDIZIONAMENTO | 07.T07.141 | Fornitura e posa in opera di tubazioni in rame per gas frigorifero fornite in rotoli, conteggiate a metro lineare e costituite da due tubi, uno per la fase liquida ed uno per la fase gassosa, inseriti ciascuno in guaina isolante di polietilene espanso con spessore minimo di mm 8, ricoperti da rivestimento corrugato antistrappo ed accoppiati tra loro, con raccordi a saldare del tipo a cartella. Il costo della coppia di tubi a metro lineare comprende la fornitura e posa in opera fino ad una quota di m 4,0 rispetto al piano di appoggio, la guaina isolante, i pezzi speciali, il materiale per giunzioni, le opere murarie di apertura tracce su laterizi forati e murature leggere ed il fissaggio delle tubazioni all'interno delle tracce, della chiusura tracce e dell'esecuzione di staffaggi. Diametro esterno fase liquida più diametro esterno fase gassosa: d + D = pollici (mm). | 07.T07.141.005 | d + D = 1/4" + 5/8"" (6,4 + 15,9) | m | Analisi | 0 | 9.32 | 11.57 | 0 | 44.6 | 55.4 | 20.89 | 3.13 | 2.4 | 26.42 | 15
PUG2026/07.T07.141.007 |  | 07 | IMPIANTI TERMICI | 07.T07 | IMPIANTI DI CONDIZIONAMENTO | 07.T07.141 | Fornitura e posa in opera di tubazioni in rame per gas frigorifero fornite in rotoli, conteggiate a metro lineare e costituite da due tubi, uno per la fase liquida ed uno per la fase gassosa, inseriti ciascuno in guaina isolante di polietilene espanso con spessore minimo di mm 8, ricoperti da rivestimento corrugato antistrappo ed accoppiati tra loro, con raccordi a saldare del tipo a cartella. Il costo della coppia di tubi a metro lineare comprende la fornitura e posa in opera fino ad una quota di m 4,0 rispetto al piano di appoggio, la guaina isolante, i pezzi speciali, il materiale per giunzioni, le opere murarie di apertura tracce su laterizi forati e murature leggere ed il fissaggio delle tubazioni all'interno delle tracce, della chiusura tracce e dell'esecuzione di staffaggi. Diametro esterno fase liquida più diametro esterno fase gassosa: d + D = pollici (mm). | 07.T07.141.007 | d + D = 3/8" + 5/8"" (9,5 + 15,9) | m | Analisi | 0 | 9.32 | 12.95 | 0 | 41.85 | 58.15 | 22.26 | 3.34 | 2.56 | 28.16 | 15
PUG2026/07.T07.143.001 |  | 07 | IMPIANTI TERMICI | 07.T07 | IMPIANTI DI CONDIZIONAMENTO | 07.T07.143 | Fornitura e posa in opera di tubazioni in rame per gas frigorifero fornite in rotoli fino al diametro 22 x 1,0 ed in barre per diametri e spessori maggiori, conteggiate a metro lineare rivestite con guaina isolante in elastomero sintetico estruso a cellule chiuse con coefficiente di conducibilità termica a 40° C non superiore a 0,040 W/mK e fattore di resistenza alla diffusione del vapore > 5000, con raccordi a saldare del tipo a cartella. Il costo del tubo a metro lineare comprende la fornitura e posa in opera fino ad una quota di m 4,0 rispetto al piano di appoggio, la guaina isolante, i pezzi speciali, il materiale per giunzioni, le opere murarie di apertura tracce su laterizi forati e murature leggere ed il fissaggio delle tubazioni all'interno delle tracce con esclusione della formazione di tracce su solette, muri in c.a. o in pietra, della chiusura tracce e dell'esecuzione di staffaggi. Diametro esterno per spessore del tubo di rame: D x s (mm). Spessore dell'isolante: S (mm). | 07.T07.143.001 | D x s = 6,4 x 0,8 - S = 6 (tubo in rotoli) | m | Analisi | 0 | 9.32 | 6.41 | 0 | 59.26 | 40.74 | 15.72 | 2.36 | 1.81 | 19.89 | 15
PUG2026/07.T07.143.003 |  | 07 | IMPIANTI TERMICI | 07.T07 | IMPIANTI DI CONDIZIONAMENTO | 07.T07.143 | Fornitura e posa in opera di tubazioni in rame per gas frigorifero fornite in rotoli fino al diametro 22 x 1,0 ed in barre per diametri e spessori maggiori, conteggiate a metro lineare rivestite con guaina isolante in elastomero sintetico estruso a cellule chiuse con coefficiente di conducibilità termica a 40° C non superiore a 0,040 W/mK e fattore di resistenza alla diffusione del vapore > 5000, con raccordi a saldare del tipo a cartella. Il costo del tubo a metro lineare comprende la fornitura e posa in opera fino ad una quota di m 4,0 rispetto al piano di appoggio, la guaina isolante, i pezzi speciali, il materiale per giunzioni, le opere murarie di apertura tracce su laterizi forati e murature leggere ed il fissaggio delle tubazioni all'interno delle tracce con esclusione della formazione di tracce su solette, muri in c.a. o in pietra, della chiusura tracce e dell'esecuzione di staffaggi. Diametro esterno per spessore del tubo di rame: D x s (mm). Spessore dell'isolante: S (mm). | 07.T07.143.003 | D x s = 9,5 x 0,8 - S = 7 (tubo in rotoli) | m | Analisi | 0 | 9.32 | 9.76 | 0 | 48.83 | 51.17 | 19.08 | 2.86 | 2.19 | 24.13 | 15
PUG2026/07.T07.143.005 |  | 07 | IMPIANTI TERMICI | 07.T07 | IMPIANTI DI CONDIZIONAMENTO | 07.T07.143 | Fornitura e posa in opera di tubazioni in rame per gas frigorifero fornite in rotoli fino al diametro 22 x 1,0 ed in barre per diametri e spessori maggiori, conteggiate a metro lineare rivestite con guaina isolante in elastomero sintetico estruso a cellule chiuse con coefficiente di conducibilità termica a 40° C non superiore a 0,040 W/mK e fattore di resistenza alla diffusione del vapore > 5000, con raccordi a saldare del tipo a cartella. Il costo del tubo a metro lineare comprende la fornitura e posa in opera fino ad una quota di m 4,0 rispetto al piano di appoggio, la guaina isolante, i pezzi speciali, il materiale per giunzioni, le opere murarie di apertura tracce su laterizi forati e murature leggere ed il fissaggio delle tubazioni all'interno delle tracce con esclusione della formazione di tracce su solette, muri in c.a. o in pietra, della chiusura tracce e dell'esecuzione di staffaggi. Diametro esterno per spessore del tubo di rame: D x s (mm). Spessore dell'isolante: S (mm). | 07.T07.143.005 | D x s = 12,7 x 0,8 - S = 7 (tubo in rotoli) | m | Analisi | 0 | 9.32 | 9.02 | 0 | 50.81 | 49.19 | 18.33 | 2.75 | 2.11 | 23.19 | 15
PUG2026/07.T07.143.007 |  | 07 | IMPIANTI TERMICI | 07.T07 | IMPIANTI DI CONDIZIONAMENTO | 07.T07.143 | Fornitura e posa in opera di tubazioni in rame per gas frigorifero fornite in rotoli fino al diametro 22 x 1,0 ed in barre per diametri e spessori maggiori, conteggiate a metro lineare rivestite con guaina isolante in elastomero sintetico estruso a cellule chiuse con coefficiente di conducibilità termica a 40° C non superiore a 0,040 W/mK e fattore di resistenza alla diffusione del vapore > 5000, con raccordi a saldare del tipo a cartella. Il costo del tubo a metro lineare comprende la fornitura e posa in opera fino ad una quota di m 4,0 rispetto al piano di appoggio, la guaina isolante, i pezzi speciali, il materiale per giunzioni, le opere murarie di apertura tracce su laterizi forati e murature leggere ed il fissaggio delle tubazioni all'interno delle tracce con esclusione della formazione di tracce su solette, muri in c.a. o in pietra, della chiusura tracce e dell'esecuzione di staffaggi. Diametro esterno per spessore del tubo di rame: D x s (mm). Spessore dell'isolante: S (mm). | 07.T07.143.007 | D x s = 15,9 x 1,0 - S = 7 (tubo in rotoli) | m | Analisi | 0 | 9.32 | 15.46 | 0 | 37.61 | 62.39 | 24.77 | 3.72 | 2.85 | 31.34 | 15
PUG2026/07.T07.143.009 |  | 07 | IMPIANTI TERMICI | 07.T07 | IMPIANTI DI CONDIZIONAMENTO | 07.T07.143 | Fornitura e posa in opera di tubazioni in rame per gas frigorifero fornite in rotoli fino al diametro 22 x 1,0 ed in barre per diametri e spessori maggiori, conteggiate a metro lineare rivestite con guaina isolante in elastomero sintetico estruso a cellule chiuse con coefficiente di conducibilità termica a 40° C non superiore a 0,040 W/mK e fattore di resistenza alla diffusione del vapore > 5000, con raccordi a saldare del tipo a cartella. Il costo del tubo a metro lineare comprende la fornitura e posa in opera fino ad una quota di m 4,0 rispetto al piano di appoggio, la guaina isolante, i pezzi speciali, il materiale per giunzioni, le opere murarie di apertura tracce su laterizi forati e murature leggere ed il fissaggio delle tubazioni all'interno delle tracce con esclusione della formazione di tracce su solette, muri in c.a. o in pietra, della chiusura tracce e dell'esecuzione di staffaggi. Diametro esterno per spessore del tubo di rame: D x s (mm). Spessore dell'isolante: S (mm). | 07.T07.143.009 | D x s = 19,1 x 1,0 - S = 7 (tubo in rotoli) | m | Analisi | 0 | 9.32 | 20.75 | 0 | 30.99 | 69.01 | 30.07 | 4.51 | 3.46 | 38.03 | 15
PUG2026/07.T07.143.011 |  | 07 | IMPIANTI TERMICI | 07.T07 | IMPIANTI DI CONDIZIONAMENTO | 07.T07.143 | Fornitura e posa in opera di tubazioni in rame per gas frigorifero fornite in rotoli fino al diametro 22 x 1,0 ed in barre per diametri e spessori maggiori, conteggiate a metro lineare rivestite con guaina isolante in elastomero sintetico estruso a cellule chiuse con coefficiente di conducibilità termica a 40° C non superiore a 0,040 W/mK e fattore di resistenza alla diffusione del vapore > 5000, con raccordi a saldare del tipo a cartella. Il costo del tubo a metro lineare comprende la fornitura e posa in opera fino ad una quota di m 4,0 rispetto al piano di appoggio, la guaina isolante, i pezzi speciali, il materiale per giunzioni, le opere murarie di apertura tracce su laterizi forati e murature leggere ed il fissaggio delle tubazioni all'interno delle tracce con esclusione della formazione di tracce su solette, muri in c.a. o in pietra, della chiusura tracce e dell'esecuzione di staffaggi. Diametro esterno per spessore del tubo di rame: D x s (mm). Spessore dell'isolante: S (mm). | 07.T07.143.011 | D x s = 22 x 1,0 - S = 9 (tubo in barre) | m | Analisi | 0 | 9.32 | 17.42 | 0 | 34.84 | 65.16 | 26.74 | 4.01 | 3.07 | 33.82 | 15
PUG2026/07.T07.143.013 |  | 07 | IMPIANTI TERMICI | 07.T07 | IMPIANTI DI CONDIZIONAMENTO | 07.T07.143 | Fornitura e posa in opera di tubazioni in rame per gas frigorifero fornite in rotoli fino al diametro 22 x 1,0 ed in barre per diametri e spessori maggiori, conteggiate a metro lineare rivestite con guaina isolante in elastomero sintetico estruso a cellule chiuse con coefficiente di conducibilità termica a 40° C non superiore a 0,040 W/mK e fattore di resistenza alla diffusione del vapore > 5000, con raccordi a saldare del tipo a cartella. Il costo del tubo a metro lineare comprende la fornitura e posa in opera fino ad una quota di m 4,0 rispetto al piano di appoggio, la guaina isolante, i pezzi speciali, il materiale per giunzioni, le opere murarie di apertura tracce su laterizi forati e murature leggere ed il fissaggio delle tubazioni all'interno delle tracce con esclusione della formazione di tracce su solette, muri in c.a. o in pietra, della chiusura tracce e dell'esecuzione di staffaggi. Diametro esterno per spessore del tubo di rame: D x s (mm). Spessore dell'isolante: S (mm). | 07.T07.143.013 | D x s = 28 x 1,0 - S = 9 (tubo in barre) | m | Analisi | 0 | 9.32 | 32.26 | 0 | 22.41 | 77.59 | 41.58 | 6.24 | 4.78 | 52.6 | 15
PUG2026/07.T07.143.015 |  | 07 | IMPIANTI TERMICI | 07.T07 | IMPIANTI DI CONDIZIONAMENTO | 07.T07.143 | Fornitura e posa in opera di tubazioni in rame per gas frigorifero fornite in rotoli fino al diametro 22 x 1,0 ed in barre per diametri e spessori maggiori, conteggiate a metro lineare rivestite con guaina isolante in elastomero sintetico estruso a cellule chiuse con coefficiente di conducibilità termica a 40° C non superiore a 0,040 W/mK e fattore di resistenza alla diffusione del vapore > 5000, con raccordi a saldare del tipo a cartella. Il costo del tubo a metro lineare comprende la fornitura e posa in opera fino ad una quota di m 4,0 rispetto al piano di appoggio, la guaina isolante, i pezzi speciali, il materiale per giunzioni, le opere murarie di apertura tracce su laterizi forati e murature leggere ed il fissaggio delle tubazioni all'interno delle tracce con esclusione della formazione di tracce su solette, muri in c.a. o in pietra, della chiusura tracce e dell'esecuzione di staffaggi. Diametro esterno per spessore del tubo di rame: D x s (mm). Spessore dell'isolante: S (mm). | 07.T07.143.015 | D x s = 35 x 1,0 - S = 13 (tubo in barre) | m | Analisi | 0 | 9.32 | 42.16 | 0 | 18.1 | 81.9 | 51.48 | 7.72 | 5.92 | 65.12 | 15
PUG2026/07.T07.143.017 |  | 07 | IMPIANTI TERMICI | 07.T07 | IMPIANTI DI CONDIZIONAMENTO | 07.T07.143 | Fornitura e posa in opera di tubazioni in rame per gas frigorifero fornite in rotoli fino al diametro 22 x 1,0 ed in barre per diametri e spessori maggiori, conteggiate a metro lineare rivestite con guaina isolante in elastomero sintetico estruso a cellule chiuse con coefficiente di conducibilità termica a 40° C non superiore a 0,040 W/mK e fattore di resistenza alla diffusione del vapore > 5000, con raccordi a saldare del tipo a cartella. Il costo del tubo a metro lineare comprende la fornitura e posa in opera fino ad una quota di m 4,0 rispetto al piano di appoggio, la guaina isolante, i pezzi speciali, il materiale per giunzioni, le opere murarie di apertura tracce su laterizi forati e murature leggere ed il fissaggio delle tubazioni all'interno delle tracce con esclusione della formazione di tracce su solette, muri in c.a. o in pietra, della chiusura tracce e dell'esecuzione di staffaggi. Diametro esterno per spessore del tubo di rame: D x s (mm). Spessore dell'isolante: S (mm). | 07.T07.143.017 | D x s = 42 x 1,5 - S = 19 (tubo in barre) | m | Analisi | 0 | 9.32 | 55.72 | 0 | 14.32 | 85.68 | 65.04 | 9.76 | 7.48 | 82.28 | 15
PUG2026/07.T07.143.019 |  | 07 | IMPIANTI TERMICI | 07.T07 | IMPIANTI DI CONDIZIONAMENTO | 07.T07.143 | Fornitura e posa in opera di tubazioni in rame per gas frigorifero fornite in rotoli fino al diametro 22 x 1,0 ed in barre per diametri e spessori maggiori, conteggiate a metro lineare rivestite con guaina isolante in elastomero sintetico estruso a cellule chiuse con coefficiente di conducibilità termica a 40° C non superiore a 0,040 W/mK e fattore di resistenza alla diffusione del vapore > 5000, con raccordi a saldare del tipo a cartella. Il costo del tubo a metro lineare comprende la fornitura e posa in opera fino ad una quota di m 4,0 rispetto al piano di appoggio, la guaina isolante, i pezzi speciali, il materiale per giunzioni, le opere murarie di apertura tracce su laterizi forati e murature leggere ed il fissaggio delle tubazioni all'interno delle tracce con esclusione della formazione di tracce su solette, muri in c.a. o in pietra, della chiusura tracce e dell'esecuzione di staffaggi. Diametro esterno per spessore del tubo di rame: D x s (mm). Spessore dell'isolante: S (mm). | 07.T07.143.019 | D x s = 54 x 1,5 - S = 19 (tubo in barre) | m | Analisi | 0 | 9.32 | 70.46 | 0 | 11.68 | 88.32 | 79.78 | 11.97 | 9.17 | 100.92 | 15
PUG2026/07.T07.201.001 | NP | 07 | IMPIANTI TERMICI | 07.T07 | IMPIANTI DI CONDIZIONAMENTO | 07.T07.201 | Unità esterna multisplit R32 inverter per climatizzazione caldo/freddo, completa di compressore rotativo DC inverter ad alta efficienza, ventilatore assiale modulante, scambiatore aria/refrigerante con trattamento anticorrosione, valvola di espansione elettronica, elettronica di controllo con comunicazione digitale, funzioni smart e diagnostica integrata, protezioni di sovrapressione/sovracorrente, gas refrigerante R32 precaricato. Predisposta per collegamento a più unità interne. Posa in opera esclusi collegamenti elettrici, tubazioni frigorifere, staffaggi e opere murarie. | 07.T07.201.001 | Taglia per collegamento fino a 2 unità interne – resa frigorifera nominale 3,5 kW | cad | Analisi | 3.8 | 54.66 | 898 | 0.4 | 5.71 | 93.89 | 956.46 | 143.47 | 109.99 | 1209.92 | 15
PUG2026/07.T07.201.003 | NP | 07 | IMPIANTI TERMICI | 07.T07 | IMPIANTI DI CONDIZIONAMENTO | 07.T07.201 | Unità esterna multisplit R32 inverter per climatizzazione caldo/freddo, completa di compressore rotativo DC inverter ad alta efficienza, ventilatore assiale modulante, scambiatore aria/refrigerante con trattamento anticorrosione, valvola di espansione elettronica, elettronica di controllo con comunicazione digitale, funzioni smart e diagnostica integrata, protezioni di sovrapressione/sovracorrente, gas refrigerante R32 precaricato. Predisposta per collegamento a più unità interne. Posa in opera esclusi collegamenti elettrici, tubazioni frigorifere, staffaggi e opere murarie. | 07.T07.201.003 | Taglia per collegamento fino a 3 unità interne – resa frigorifera nominale 5,0 kW | cad | Analisi | 3.8 | 54.66 | 1098 | 0.33 | 4.73 | 94.94 | 1156.46 | 173.47 | 132.99 | 1462.92 | 15
PUG2026/07.T07.201.005 | NP | 07 | IMPIANTI TERMICI | 07.T07 | IMPIANTI DI CONDIZIONAMENTO | 07.T07.201 | Unità esterna multisplit R32 inverter per climatizzazione caldo/freddo, completa di compressore rotativo DC inverter ad alta efficienza, ventilatore assiale modulante, scambiatore aria/refrigerante con trattamento anticorrosione, valvola di espansione elettronica, elettronica di controllo con comunicazione digitale, funzioni smart e diagnostica integrata, protezioni di sovrapressione/sovracorrente, gas refrigerante R32 precaricato. Predisposta per collegamento a più unità interne. Posa in opera esclusi collegamenti elettrici, tubazioni frigorifere, staffaggi e opere murarie. | 07.T07.201.005 | Taglia per collegamento fino a 4 unità interne – resa frigorifera nominale 7,0 kW | cad | Analisi | 3.8 | 54.66 | 1398 | 0.26 | 3.75 | 95.99 | 1456.46 | 218.47 | 167.49 | 1842.42 | 15
PUG2026/07.T07.203.001 | NP | 07 | IMPIANTI TERMICI | 07.T07 | IMPIANTI DI CONDIZIONAMENTO | 07.T07.203 | Unità interna a parete R32 inverter per sistemi multisplit, completa di batteria di scambio ad alta efficienza, ventilatore modulante a più velocità, filtro aria rigenerabile, telecomando a infrarossi, funzioni di controllo automatico della temperatura e modalità silenziosa, predisposizione per comando remoto e/o connessione Wi-Fi. Installazione esclusi collegamenti elettrici, tubazioni frigorifere e scarico condensa. | 07.T07.203.001 | Capacità nominale 2,0 kW in raffrescamento | cad | Analisi | 3.8 | 54.66 | 282 | 1.12 | 16.05 | 82.83 | 340.46 | 51.07 | 39.15 | 430.68 | 15
PUG2026/07.T07.203.003 | NP | 07 | IMPIANTI TERMICI | 07.T07 | IMPIANTI DI CONDIZIONAMENTO | 07.T07.203 | Unità interna a parete R32 inverter per sistemi multisplit, completa di batteria di scambio ad alta efficienza, ventilatore modulante a più velocità, filtro aria rigenerabile, telecomando a infrarossi, funzioni di controllo automatico della temperatura e modalità silenziosa, predisposizione per comando remoto e/o connessione Wi-Fi. Installazione esclusi collegamenti elettrici, tubazioni frigorifere e scarico condensa. | 07.T07.203.003 | Capacità nominale 2,5 kW in raffrescamento | cad | Analisi | 3.8 | 54.66 | 312 | 1.03 | 14.75 | 84.22 | 370.46 | 55.57 | 42.6 | 468.63 | 15
PUG2026/07.T07.205.001 | NP | 07 | IMPIANTI TERMICI | 07.T07 | IMPIANTI DI CONDIZIONAMENTO | 07.T07.205 | Unità interna canalizzabile R32 inverter ad alta prevalenza, completa di scocca metallica coibentata, ventilatore centrifugo modulante, scambiatore ad alta efficienza, attacchi frigoriferi predisposti, presa aria ispezionabile, vaschetta raccolta condensa con attacco scarico, predisposizione per comando remoto. Idonea a piccole e medie canalizzazioni grazie alla prevalenza utile elevata. Posa in opera esclusi collegamenti elettrici, tubazioni frigorifere, scarico condensa e rete aeraulica. | 07.T07.205.001 | Capacità nominale 3,5 kW in raffrescamento | cad | Analisi | 3.8 | 54.66 | 472 | 0.72 | 10.3 | 88.98 | 530.46 | 79.57 | 61 | 671.03 | 15
PUG2026/07.T07.205.003 | NP | 07 | IMPIANTI TERMICI | 07.T07 | IMPIANTI DI CONDIZIONAMENTO | 07.T07.205 | Unità interna canalizzabile R32 inverter ad alta prevalenza, completa di scocca metallica coibentata, ventilatore centrifugo modulante, scambiatore ad alta efficienza, attacchi frigoriferi predisposti, presa aria ispezionabile, vaschetta raccolta condensa con attacco scarico, predisposizione per comando remoto. Idonea a piccole e medie canalizzazioni grazie alla prevalenza utile elevata. Posa in opera esclusi collegamenti elettrici, tubazioni frigorifere, scarico condensa e rete aeraulica. | 07.T07.205.003 | Capacità nominale 5,0 kW in raffrescamento | cad | Analisi | 3.8 | 54.66 | 572 | 0.6 | 8.67 | 90.73 | 630.46 | 94.57 | 72.5 | 797.53 | 15
PUG2026/07.T07.207.001 | NP | 07 | IMPIANTI TERMICI | 07.T07 | IMPIANTI DI CONDIZIONAMENTO | 07.T07.207 | Unità esterna mini-VRF R32 inverter per climatizzazione caldo/freddo, completa di compressore scroll DC inverter ad alta efficienza (singolo o doppio secondo configurazione), ventilatore assiale modulante, scambiatore aria/refrigerante con trattamento anticorrosione, valvola di espansione elettronica, quadro elettronico con regolazione climatica, comunicazione digitale, diagnostica e gestione indipendente delle unità interne. Gas refrigerante R32 precaricato. Predisposta per collegamento a sistemi multizona in ambito residenziale e terziario leggero. Posa in opera esclusi collegamenti elettrici, linee frigorifere, staffaggi e opere murarie. | 07.T07.207.001 | Taglia mini-VRF con resa frigorifera nominale 10 kW | cad | Analisi | 18 | 81.99 | 2522 | 0.69 | 3.13 | 96.19 | 2621.99 | 393.3 | 301.53 | 3316.82 | 15
PUG2026/07.T07.207.003 | NP | 07 | IMPIANTI TERMICI | 07.T07 | IMPIANTI DI CONDIZIONAMENTO | 07.T07.207 | Unità esterna mini-VRF R32 inverter per climatizzazione caldo/freddo, completa di compressore scroll DC inverter ad alta efficienza (singolo o doppio secondo configurazione), ventilatore assiale modulante, scambiatore aria/refrigerante con trattamento anticorrosione, valvola di espansione elettronica, quadro elettronico con regolazione climatica, comunicazione digitale, diagnostica e gestione indipendente delle unità interne. Gas refrigerante R32 precaricato. Predisposta per collegamento a sistemi multizona in ambito residenziale e terziario leggero. Posa in opera esclusi collegamenti elettrici, linee frigorifere, staffaggi e opere murarie. | 07.T07.207.003 | Taglia mini-VRF con resa frigorifera nominale 12 kW | cad | Analisi | 18 | 81.99 | 2872 | 0.61 | 2.76 | 96.64 | 2971.99 | 445.8 | 341.78 | 3759.57 | 15
PUG2026/07.T07.207.005 | NP | 07 | IMPIANTI TERMICI | 07.T07 | IMPIANTI DI CONDIZIONAMENTO | 07.T07.207 | Unità esterna mini-VRF R32 inverter per climatizzazione caldo/freddo, completa di compressore scroll DC inverter ad alta efficienza (singolo o doppio secondo configurazione), ventilatore assiale modulante, scambiatore aria/refrigerante con trattamento anticorrosione, valvola di espansione elettronica, quadro elettronico con regolazione climatica, comunicazione digitale, diagnostica e gestione indipendente delle unità interne. Gas refrigerante R32 precaricato. Predisposta per collegamento a sistemi multizona in ambito residenziale e terziario leggero. Posa in opera esclusi collegamenti elettrici, linee frigorifere, staffaggi e opere murarie. | 07.T07.207.005 | Taglia mini-VRF con resa frigorifera nominale 15 kW | cad | Analisi | 18 | 81.99 | 3372 | 0.52 | 2.36 | 97.12 | 3471.99 | 520.8 | 399.28 | 4392.07 | 15
PUG2026/07.T07.207.007 | NP | 07 | IMPIANTI TERMICI | 07.T07 | IMPIANTI DI CONDIZIONAMENTO | 07.T07.207 | Unità esterna mini-VRF R32 inverter per climatizzazione caldo/freddo, completa di compressore scroll DC inverter ad alta efficienza (singolo o doppio secondo configurazione), ventilatore assiale modulante, scambiatore aria/refrigerante con trattamento anticorrosione, valvola di espansione elettronica, quadro elettronico con regolazione climatica, comunicazione digitale, diagnostica e gestione indipendente delle unità interne. Gas refrigerante R32 precaricato. Predisposta per collegamento a sistemi multizona in ambito residenziale e terziario leggero. Posa in opera esclusi collegamenti elettrici, linee frigorifere, staffaggi e opere murarie. | 07.T07.207.007 | Taglia mini-VRF con resa frigorifera nominale 20 kW | cad | Analisi | 18 | 81.99 | 4222 | 0.42 | 1.9 | 97.69 | 4321.99 | 648.3 | 497.03 | 5467.32 | 15
PUG2026/07.T07.209.001 | NP | 07 | IMPIANTI TERMICI | 07.T07 | IMPIANTI DI CONDIZIONAMENTO | 07.T07.209 | Unità interna mini-VRF R32 tipo cassetta 4 vie, completa di ventilatore modulante ad alta efficienza (EC o equivalente), diffusione aria multidirezionale a 360°, scambiatore ad alta efficienza, filtro aria lavabile/rigenerabile, pompa di sollevamento condensa integrata, pannello estetico, predisposizione per comando remoto e/o sistemi di controllo centralizzati. Posa in opera esclusi collegamenti elettrici, tubazioni frigorifere e scarico condensa. | 07.T07.209.001 | Capacità nominale 3,5 kW in raffrescamento | cad | Analisi | 18 | 81.99 | 648 | 2.41 | 10.96 | 86.63 | 747.99 | 112.2 | 86.02 | 946.21 | 15
PUG2026/07.T07.209.003 | NP | 07 | IMPIANTI TERMICI | 07.T07 | IMPIANTI DI CONDIZIONAMENTO | 07.T07.209 | Unità interna mini-VRF R32 tipo cassetta 4 vie, completa di ventilatore modulante ad alta efficienza (EC o equivalente), diffusione aria multidirezionale a 360°, scambiatore ad alta efficienza, filtro aria lavabile/rigenerabile, pompa di sollevamento condensa integrata, pannello estetico, predisposizione per comando remoto e/o sistemi di controllo centralizzati. Posa in opera esclusi collegamenti elettrici, tubazioni frigorifere e scarico condensa. | 07.T07.209.003 | Capacità nominale 5,0 kW in raffrescamento | cad | Analisi | 18 | 81.99 | 748 | 2.12 | 9.67 | 88.21 | 847.99 | 127.2 | 97.52 | 1072.71 | 15
PUG2026/07.T07.211.001 | NP | 07 | IMPIANTI TERMICI | 07.T07 | IMPIANTI DI CONDIZIONAMENTO | 07.T07.211 | Unità interna mini-VRF R32 canalizzabile ad alta prevalenza, completa di ventilatore centrifugo modulante, scocca metallica coibentata, scambiatore lamellare ad alta efficienza, vaschetta raccolta condensa con attacco scarico, predisposizione per ripresa aria esterna, attacchi frigoriferi predisposti, predisposizione per comando remoto e/o interfaccia digitale. Idonea per piccole e medie canalizzazioni grazie alla prevalenza utile elevata. Posa in opera esclusi collegamenti elettrici, linee frigorifere, scarico condensa e canali aria. | 07.T07.211.001 | Capacità nominale 7,0 kW in raffrescamento | cad | Analisi | 18 | 81.99 | 878 | 1.84 | 8.38 | 89.78 | 977.99 | 146.7 | 112.47 | 1237.16 | 15
PUG2026/07.T07.211.003 | NP | 07 | IMPIANTI TERMICI | 07.T07 | IMPIANTI DI CONDIZIONAMENTO | 07.T07.211 | Unità interna mini-VRF R32 canalizzabile ad alta prevalenza, completa di ventilatore centrifugo modulante, scocca metallica coibentata, scambiatore lamellare ad alta efficienza, vaschetta raccolta condensa con attacco scarico, predisposizione per ripresa aria esterna, attacchi frigoriferi predisposti, predisposizione per comando remoto e/o interfaccia digitale. Idonea per piccole e medie canalizzazioni grazie alla prevalenza utile elevata. Posa in opera esclusi collegamenti elettrici, linee frigorifere, scarico condensa e canali aria. | 07.T07.211.003 | Capacità nominale 10 kW in raffrescamento | cad | Analisi | 18 | 81.99 | 1048 | 1.57 | 7.14 | 91.29 | 1147.99 | 172.2 | 132.02 | 1452.21 | 15
PUG2026/07.T07.213.001 | NP | 07 | IMPIANTI TERMICI | 07.T07 | IMPIANTI DI CONDIZIONAMENTO | 07.T07.213 | Deumidificatore aeraulico per impianti radianti, canalizzabile, completo di ventilatore modulante, scambiatore frigorifero ad alta efficienza, vaschetta raccolta condensa con scarico, filtro aria lavabile/rigenerabile, quadro comandi integrato con logiche dedicate per impianti radianti e gestione anticondensa, predisposizione per collegamento a unità esterna e, ove previsto, batteria idronica per integrazione termica. Idoneo per installazione a incasso o in controsoffitto, con ripresa e mandata canalizzabili. Posa in opera esclusi collegamenti elettrici, linee frigorifere, collegamenti idronici e canalizzazioni aria. | 07.T07.213.001 | Portata 80–120 m³/h – solo deumidifica | cad | Analisi | 18 | 81.99 | 933 | 1.74 | 7.94 | 90.32 | 1032.99 | 154.95 | 118.79 | 1306.73 | 15
PUG2026/07.T07.213.003 | NP | 07 | IMPIANTI TERMICI | 07.T07 | IMPIANTI DI CONDIZIONAMENTO | 07.T07.213 | Deumidificatore aeraulico per impianti radianti, canalizzabile, completo di ventilatore modulante, scambiatore frigorifero ad alta efficienza, vaschetta raccolta condensa con scarico, filtro aria lavabile/rigenerabile, quadro comandi integrato con logiche dedicate per impianti radianti e gestione anticondensa, predisposizione per collegamento a unità esterna e, ove previsto, batteria idronica per integrazione termica. Idoneo per installazione a incasso o in controsoffitto, con ripresa e mandata canalizzabili. Posa in opera esclusi collegamenti elettrici, linee frigorifere, collegamenti idronici e canalizzazioni aria. | 07.T07.213.003 | Portata 80–150 m³/h – con integrazione termica (batteria idronica) | cad | Analisi | 18 | 81.99 | 1233 | 1.35 | 6.15 | 92.5 | 1332.99 | 199.95 | 153.29 | 1686.23 | 15
PUG2026/07.T07.213.005 | NP | 07 | IMPIANTI TERMICI | 07.T07 | IMPIANTI DI CONDIZIONAMENTO | 07.T07.213 | Deumidificatore aeraulico per impianti radianti, canalizzabile, completo di ventilatore modulante, scambiatore frigorifero ad alta efficienza, vaschetta raccolta condensa con scarico, filtro aria lavabile/rigenerabile, quadro comandi integrato con logiche dedicate per impianti radianti e gestione anticondensa, predisposizione per collegamento a unità esterna e, ove previsto, batteria idronica per integrazione termica. Idoneo per installazione a incasso o in controsoffitto, con ripresa e mandata canalizzabili. Posa in opera esclusi collegamenti elettrici, linee frigorifere, collegamenti idronici e canalizzazioni aria. | 07.T07.213.005 | Portata 200–300 m³/h – alta capacità con integrazione termica e gestione evoluta | cad | Analisi | 18 | 81.99 | 1833 | 0.93 | 4.24 | 94.83 | 1932.99 | 289.95 | 222.29 | 2445.23 | 15
PUG2026/07.T08.001.001 |  | 07 | IMPIANTI TERMICI | 07.T08 | UNITA' TRATTAMENTO ARIA | 07.T08.001 | Unità di trattamento aria costituita da un involucro di pannelli in lamiera zincata con interposta lana minerale di spessore 3 cm, completa di: presa aria esterna in acciaio zincato con alette multiple; filtri rigenerabili di spessore 5 cm; batterie di scambio termico a tubi di rame e lamelle in alluminio; bacinella di raccolta condensa con foro e tappo di scarico; batteria di riscaldamento a due ranghi (temperatura fluido scaldante 70-80 °C); batteria di raffreddamento a sette ranghi (temperatura acqua refrigerata 7-12 °C); sezione di umidificazione a setti evaporanti alveolari di spessore 10 cm, con pompa di ricircolo e separatore di gocce; sezione ventilante composta da ventilatori senza coclea a singola aspirazione con girante libera ad alta prestazione a pale rovesce staticamente e dinamicamente equilibrata, direttamente accoppiata a motore elettronico a magneti permanenti con grado di protezione IP 54, classe di isolamento F (secondo IEC 34-1) e termistore integrato, alimentato a 230-400 V-50 Hz; compresa la posa in opera consistente negli allacci alla canalizzazione esistente ed alle tubazioni poste entrambe nell'ambito della centrale o nelle immediate vicinanze della stessa unità, con esclusione degli apparati di termoregolazione, assemblaggio delle varie sezioni, trasporto e tiro del materiale e l'onere di eventuali opere murarie: | 07.T08.001.001 | portata 3.500 mc/h, 1.420/1.150 giri/min, pot. batteria riscaldamento 50 kW, pot. batteria raffreddamento 40,1 kW, pressione statica utile 22 mm c.a. | cad | Analisi | 0 | 1212 | 6907.15 | 0 | 14.93 | 85.07 | 8119.15 | 1217.87 | 933.7 | 10270.73 | 15
PUG2026/07.T08.001.003 |  | 07 | IMPIANTI TERMICI | 07.T08 | UNITA' TRATTAMENTO ARIA | 07.T08.001 | Unità di trattamento aria costituita da un involucro di pannelli in lamiera zincata con interposta lana minerale di spessore 3 cm, completa di: presa aria esterna in acciaio zincato con alette multiple; filtri rigenerabili di spessore 5 cm; batterie di scambio termico a tubi di rame e lamelle in alluminio; bacinella di raccolta condensa con foro e tappo di scarico; batteria di riscaldamento a due ranghi (temperatura fluido scaldante 70-80 °C); batteria di raffreddamento a sette ranghi (temperatura acqua refrigerata 7-12 °C); sezione di umidificazione a setti evaporanti alveolari di spessore 10 cm, con pompa di ricircolo e separatore di gocce; sezione ventilante composta da ventilatori senza coclea a singola aspirazione con girante libera ad alta prestazione a pale rovesce staticamente e dinamicamente equilibrata, direttamente accoppiata a motore elettronico a magneti permanenti con grado di protezione IP 54, classe di isolamento F (secondo IEC 34-1) e termistore integrato, alimentato a 230-400 V-50 Hz; compresa la posa in opera consistente negli allacci alla canalizzazione esistente ed alle tubazioni poste entrambe nell'ambito della centrale o nelle immediate vicinanze della stessa unità, con esclusione degli apparati di termoregolazione, assemblaggio delle varie sezioni, trasporto e tiro del materiale e l'onere di eventuali opere murarie: | 07.T08.001.003 | portata 6.000 mc/h, 1.420/1.150 giri/min, pot. batteria riscaldamento 76,7 kW, pot. batteria raffreddamento 61,6 kW, pressione statica utile 25 mm c.a. | cad | Analisi | 0 | 1212 | 8309.15 | 0 | 12.73 | 87.27 | 9521.15 | 1428.17 | 1094.93 | 12044.26 | 15
PUG2026/07.T08.001.005 |  | 07 | IMPIANTI TERMICI | 07.T08 | UNITA' TRATTAMENTO ARIA | 07.T08.001 | Unità di trattamento aria costituita da un involucro di pannelli in lamiera zincata con interposta lana minerale di spessore 3 cm, completa di: presa aria esterna in acciaio zincato con alette multiple; filtri rigenerabili di spessore 5 cm; batterie di scambio termico a tubi di rame e lamelle in alluminio; bacinella di raccolta condensa con foro e tappo di scarico; batteria di riscaldamento a due ranghi (temperatura fluido scaldante 70-80 °C); batteria di raffreddamento a sette ranghi (temperatura acqua refrigerata 7-12 °C); sezione di umidificazione a setti evaporanti alveolari di spessore 10 cm, con pompa di ricircolo e separatore di gocce; sezione ventilante composta da ventilatori senza coclea a singola aspirazione con girante libera ad alta prestazione a pale rovesce staticamente e dinamicamente equilibrata, direttamente accoppiata a motore elettronico a magneti permanenti con grado di protezione IP 54, classe di isolamento F (secondo IEC 34-1) e termistore integrato, alimentato a 230-400 V-50 Hz; compresa la posa in opera consistente negli allacci alla canalizzazione esistente ed alle tubazioni poste entrambe nell'ambito della centrale o nelle immediate vicinanze della stessa unità, con esclusione degli apparati di termoregolazione, assemblaggio delle varie sezioni, trasporto e tiro del materiale e l'onere di eventuali opere murarie: | 07.T08.001.005 | portata 8.500 mc/h, 1.100/950 giri/min, pot. batteria riscaldamento 105,3 kW, pot. batteria raffreddamento 89,5 kW, pressione statica utile 20 mm c.a. | cad | Analisi | 0 | 1212 | 12073.05 | 0 | 9.12 | 90.88 | 13285.05 | 1992.76 | 1527.78 | 16805.58 | 15
PUG2026/07.T08.001.007 |  | 07 | IMPIANTI TERMICI | 07.T08 | UNITA' TRATTAMENTO ARIA | 07.T08.001 | Unità di trattamento aria costituita da un involucro di pannelli in lamiera zincata con interposta lana minerale di spessore 3 cm, completa di: presa aria esterna in acciaio zincato con alette multiple; filtri rigenerabili di spessore 5 cm; batterie di scambio termico a tubi di rame e lamelle in alluminio; bacinella di raccolta condensa con foro e tappo di scarico; batteria di riscaldamento a due ranghi (temperatura fluido scaldante 70-80 °C); batteria di raffreddamento a sette ranghi (temperatura acqua refrigerata 7-12 °C); sezione di umidificazione a setti evaporanti alveolari di spessore 10 cm, con pompa di ricircolo e separatore di gocce; sezione ventilante composta da ventilatori senza coclea a singola aspirazione con girante libera ad alta prestazione a pale rovesce staticamente e dinamicamente equilibrata, direttamente accoppiata a motore elettronico a magneti permanenti con grado di protezione IP 54, classe di isolamento F (secondo IEC 34-1) e termistore integrato, alimentato a 230-400 V-50 Hz; compresa la posa in opera consistente negli allacci alla canalizzazione esistente ed alle tubazioni poste entrambe nell'ambito della centrale o nelle immediate vicinanze della stessa unità, con esclusione degli apparati di termoregolazione, assemblaggio delle varie sezioni, trasporto e tiro del materiale e l'onere di eventuali opere murarie: | 07.T08.001.007 | portata 11.500 mc/h, 950/850 giri/min, pot. batteria riscaldamento 147,6 kW, pot. batteria raffreddamento 121,4 kW, pressione statica utile 20 mm c.a. | cad | Analisi | 0 | 1212 | 12073.05 | 0 | 9.12 | 90.88 | 13285.05 | 1992.76 | 1527.78 | 16805.58 | 15
PUG2026/07.T08.003.001 |  | 07 | IMPIANTI TERMICI | 07.T08 | UNITA' TRATTAMENTO ARIA | 07.T08.003 | Unità di trattamento aria costituita da un involucro di pannelli in lamiera zincata con interposta lana minerale di spessore 3 cm, completa di: sezione presa aria esterna con camera di miscela, serranda di taratura in acciaio zincato con alette multiple; sezione filtri del tipo pieghettato rigenerabile di spessore 5 cm; bacinella di raccolta condensa con foro e tappo di scarico; sezione batteria di post-riscaldamento, sezione batteria di riscaldamento a due ranghi con tubi in rame ed alette in alluminio, (temperatura fluido riscaldante 70/80 °C, temperatura aria di miscela +10 °C); sezione batteria di raffreddamento a sette ranghi (temperatura acqua refrigerata 7-12 °C); sezione di umidificazione a setti evaporanti alveolari di spessore 10 cm, con pompa di ricircolo e separatore di gocce; sezione ventilante composta da ventilatori senza coclea a singola aspirazione con girante libera ad alta prestazione a pale rovesce staticamente e dinamicamente equilibrata, direttamente accoppiata a motore elettronico a magneti permanenti con grado di protezione IP 54, classe di isolamento F (secondo IEC 34-1) e termistore integrato, alimentato a 230-400 V-50 Hz; compresa la posa in opera consistente negli allacci alla canalizzazione esistente ed alle tubazioni poste entrambe nell'ambito della centrale o nelle immediate vicinanze della stessa unità, con esclusione degli apparati di termoregolazione, assemblaggio delle varie sezioni, trasporto e tiro del materiale e l'onere di eventuali opere murarie | 07.T08.003.001 | portata 2.400 mc/h, 1.700/1.300 giri/min, pot. batteria riscaldamento 24,4 kW, pot. batteria raffreddamento 17,4 kW, pot. batteria di post. 22,8 kW, pressione statica utile 20 mm c.a. | cad | Analisi | 0 | 1212 | 7304.24 | 0 | 14.23 | 85.77 | 8516.24 | 1277.44 | 979.37 | 10773.04 | 15
PUG2026/07.T08.003.003 |  | 07 | IMPIANTI TERMICI | 07.T08 | UNITA' TRATTAMENTO ARIA | 07.T08.003 | Unità di trattamento aria costituita da un involucro di pannelli in lamiera zincata con interposta lana minerale di spessore 3 cm, completa di: sezione presa aria esterna con camera di miscela, serranda di taratura in acciaio zincato con alette multiple; sezione filtri del tipo pieghettato rigenerabile di spessore 5 cm; bacinella di raccolta condensa con foro e tappo di scarico; sezione batteria di post-riscaldamento, sezione batteria di riscaldamento a due ranghi con tubi in rame ed alette in alluminio, (temperatura fluido riscaldante 70/80 °C, temperatura aria di miscela +10 °C); sezione batteria di raffreddamento a sette ranghi (temperatura acqua refrigerata 7-12 °C); sezione di umidificazione a setti evaporanti alveolari di spessore 10 cm, con pompa di ricircolo e separatore di gocce; sezione ventilante composta da ventilatori senza coclea a singola aspirazione con girante libera ad alta prestazione a pale rovesce staticamente e dinamicamente equilibrata, direttamente accoppiata a motore elettronico a magneti permanenti con grado di protezione IP 54, classe di isolamento F (secondo IEC 34-1) e termistore integrato, alimentato a 230-400 V-50 Hz; compresa la posa in opera consistente negli allacci alla canalizzazione esistente ed alle tubazioni poste entrambe nell'ambito della centrale o nelle immediate vicinanze della stessa unità, con esclusione degli apparati di termoregolazione, assemblaggio delle varie sezioni, trasporto e tiro del materiale e l'onere di eventuali opere murarie | 07.T08.003.003 | portata 4.000 mc/h, 1.500/1.300 giri/min, pot. batteria riscaldamento 40,2 kW, pot. batteria raffreddamento 28,6 kW, pot. batteria di post. 32 kW, pressione statica utile 22 mm c.a. | cad | Analisi | 0 | 1212 | 8906.03 | 0 | 11.98 | 88.02 | 10118.03 | 1517.7 | 1163.57 | 12799.3 | 15
PUG2026/07.T08.003.005 |  | 07 | IMPIANTI TERMICI | 07.T08 | UNITA' TRATTAMENTO ARIA | 07.T08.003 | Unità di trattamento aria costituita da un involucro di pannelli in lamiera zincata con interposta lana minerale di spessore 3 cm, completa di: sezione presa aria esterna con camera di miscela, serranda di taratura in acciaio zincato con alette multiple; sezione filtri del tipo pieghettato rigenerabile di spessore 5 cm; bacinella di raccolta condensa con foro e tappo di scarico; sezione batteria di post-riscaldamento, sezione batteria di riscaldamento a due ranghi con tubi in rame ed alette in alluminio, (temperatura fluido riscaldante 70/80 °C, temperatura aria di miscela +10 °C); sezione batteria di raffreddamento a sette ranghi (temperatura acqua refrigerata 7-12 °C); sezione di umidificazione a setti evaporanti alveolari di spessore 10 cm, con pompa di ricircolo e separatore di gocce; sezione ventilante composta da ventilatori senza coclea a singola aspirazione con girante libera ad alta prestazione a pale rovesce staticamente e dinamicamente equilibrata, direttamente accoppiata a motore elettronico a magneti permanenti con grado di protezione IP 54, classe di isolamento F (secondo IEC 34-1) e termistore integrato, alimentato a 230-400 V-50 Hz; compresa la posa in opera consistente negli allacci alla canalizzazione esistente ed alle tubazioni poste entrambe nell'ambito della centrale o nelle immediate vicinanze della stessa unità, con esclusione degli apparati di termoregolazione, assemblaggio delle varie sezioni, trasporto e tiro del materiale e l'onere di eventuali opere murarie | 07.T08.003.005 | portata 6.000 mc/h, 1.300/1.050 giri/min, pot. batteria riscaldamento 52,3 kW, pot. batteria raffreddamento 44,2 kW, pot. batteria di post. 49,8 kW, pressione statica utile 25 mm c.a. | cad | Analisi | 0 | 1212 | 10384.21 | 0 | 10.45 | 89.55 | 11596.21 | 1739.43 | 1333.56 | 14669.2 | 15
PUG2026/07.T08.003.007 |  | 07 | IMPIANTI TERMICI | 07.T08 | UNITA' TRATTAMENTO ARIA | 07.T08.003 | Unità di trattamento aria costituita da un involucro di pannelli in lamiera zincata con interposta lana minerale di spessore 3 cm, completa di: sezione presa aria esterna con camera di miscela, serranda di taratura in acciaio zincato con alette multiple; sezione filtri del tipo pieghettato rigenerabile di spessore 5 cm; bacinella di raccolta condensa con foro e tappo di scarico; sezione batteria di post-riscaldamento, sezione batteria di riscaldamento a due ranghi con tubi in rame ed alette in alluminio, (temperatura fluido riscaldante 70/80 °C, temperatura aria di miscela +10 °C); sezione batteria di raffreddamento a sette ranghi (temperatura acqua refrigerata 7-12 °C); sezione di umidificazione a setti evaporanti alveolari di spessore 10 cm, con pompa di ricircolo e separatore di gocce; sezione ventilante composta da ventilatori senza coclea a singola aspirazione con girante libera ad alta prestazione a pale rovesce staticamente e dinamicamente equilibrata, direttamente accoppiata a motore elettronico a magneti permanenti con grado di protezione IP 54, classe di isolamento F (secondo IEC 34-1) e termistore integrato, alimentato a 230-400 V-50 Hz; compresa la posa in opera consistente negli allacci alla canalizzazione esistente ed alle tubazioni poste entrambe nell'ambito della centrale o nelle immediate vicinanze della stessa unità, con esclusione degli apparati di termoregolazione, assemblaggio delle varie sezioni, trasporto e tiro del materiale e l'onere di eventuali opere murarie | 07.T08.003.007 | portata 8.500 mc/h, 1.100/850 giri/min, pot. batteria riscaldamento 72 kW, pot. batteria raffreddamento 63,9 kW, pot. batteria di post. 66 kW, pressione statica utile 20 mm c.a. | cad | Analisi | 0 | 1212 | 11982.43 | 0 | 9.19 | 90.81 | 13194.43 | 1979.16 | 1517.36 | 16690.96 | 15
PUG2026/07.T08.003.009 |  | 07 | IMPIANTI TERMICI | 07.T08 | UNITA' TRATTAMENTO ARIA | 07.T08.003 | Unità di trattamento aria costituita da un involucro di pannelli in lamiera zincata con interposta lana minerale di spessore 3 cm, completa di: sezione presa aria esterna con camera di miscela, serranda di taratura in acciaio zincato con alette multiple; sezione filtri del tipo pieghettato rigenerabile di spessore 5 cm; bacinella di raccolta condensa con foro e tappo di scarico; sezione batteria di post-riscaldamento, sezione batteria di riscaldamento a due ranghi con tubi in rame ed alette in alluminio, (temperatura fluido riscaldante 70/80 °C, temperatura aria di miscela +10 °C); sezione batteria di raffreddamento a sette ranghi (temperatura acqua refrigerata 7-12 °C); sezione di umidificazione a setti evaporanti alveolari di spessore 10 cm, con pompa di ricircolo e separatore di gocce; sezione ventilante composta da ventilatori senza coclea a singola aspirazione con girante libera ad alta prestazione a pale rovesce staticamente e dinamicamente equilibrata, direttamente accoppiata a motore elettronico a magneti permanenti con grado di protezione IP 54, classe di isolamento F (secondo IEC 34-1) e termistore integrato, alimentato a 230-400 V-50 Hz; compresa la posa in opera consistente negli allacci alla canalizzazione esistente ed alle tubazioni poste entrambe nell'ambito della centrale o nelle immediate vicinanze della stessa unità, con esclusione degli apparati di termoregolazione, assemblaggio delle varie sezioni, trasporto e tiro del materiale e l'onere di eventuali opere murarie | 07.T08.003.009 | portata 11.500 mc/h,950/850 giri/min, pot. batteria riscaldamento 116,2 kW, pot. batteria raffreddamento 84,8 kW, pot. batteria di post. 92,9 kW, pressione statica utile 22 mm c.a. | cad | Analisi | 0 | 1212 | 14899.95 | 0 | 7.52 | 92.48 | 16111.95 | 2416.79 | 1852.87 | 20381.62 | 15
PUG2026/07.T08.005.001 |  | 07 | IMPIANTI TERMICI | 07.T08 | UNITA' TRATTAMENTO ARIA | 07.T08.005 | Recuperatore di calore centralizzato installato a parete interna o soffitto, con scambiatore a flussi incrociati in controcorrente, completo di filtri sintetici posizionati sull'aspirazione dell'aria espulsa e sulla presa d'aria esterna, motore con alimentazione elettrica 230 V-1-50 Hz, in opera compresi accessori ed esclusi collegamenti elettrici: scambiatore di calore sensibile, delle seguenti portate nominali | 07.T08.005.001 | 100 ÷ 160 mc/h | cad | Analisi | 0 | 1010 | 2174.12 | 0 | 31.72 | 68.28 | 3184.12 | 477.62 | 366.17 | 4027.91 | 15
PUG2026/07.T08.005.003 |  | 07 | IMPIANTI TERMICI | 07.T08 | UNITA' TRATTAMENTO ARIA | 07.T08.005 | Recuperatore di calore centralizzato installato a parete interna o soffitto, con scambiatore a flussi incrociati in controcorrente, completo di filtri sintetici posizionati sull'aspirazione dell'aria espulsa e sulla presa d'aria esterna, motore con alimentazione elettrica 230 V-1-50 Hz, in opera compresi accessori ed esclusi collegamenti elettrici: scambiatore di calore sensibile, delle seguenti portate nominali | 07.T08.005.003 | 170 ÷ 175 mc/h | cad | Analisi | 0 | 1010 | 2381.11 | 0 | 29.78 | 70.22 | 3391.11 | 508.67 | 389.98 | 4289.75 | 15
PUG2026/07.T08.005.005 |  | 07 | IMPIANTI TERMICI | 07.T08 | UNITA' TRATTAMENTO ARIA | 07.T08.005 | Recuperatore di calore centralizzato installato a parete interna o soffitto, con scambiatore a flussi incrociati in controcorrente, completo di filtri sintetici posizionati sull'aspirazione dell'aria espulsa e sulla presa d'aria esterna, motore con alimentazione elettrica 230 V-1-50 Hz, in opera compresi accessori ed esclusi collegamenti elettrici: scambiatore di calore sensibile, delle seguenti portate nominali | 07.T08.005.005 | 200 mc/h | cad | Analisi | 0 | 1010 | 2807.54 | 0 | 26.46 | 73.54 | 3817.54 | 572.63 | 439.02 | 4829.19 | 15
PUG2026/07.T08.005.007 |  | 07 | IMPIANTI TERMICI | 07.T08 | UNITA' TRATTAMENTO ARIA | 07.T08.005 | Recuperatore di calore centralizzato installato a parete interna o soffitto, con scambiatore a flussi incrociati in controcorrente, completo di filtri sintetici posizionati sull'aspirazione dell'aria espulsa e sulla presa d'aria esterna, motore con alimentazione elettrica 230 V-1-50 Hz, in opera compresi accessori ed esclusi collegamenti elettrici: scambiatore di calore sensibile, delle seguenti portate nominali | 07.T08.005.007 | 300 ÷ 350 mc/h | cad | Analisi | 0 | 1010 | 2913.93 | 0 | 25.74 | 74.26 | 3923.93 | 588.59 | 451.25 | 4963.77 | 15
PUG2026/07.T08.005.009 |  | 07 | IMPIANTI TERMICI | 07.T08 | UNITA' TRATTAMENTO ARIA | 07.T08.005 | Recuperatore di calore centralizzato installato a parete interna o soffitto, con scambiatore a flussi incrociati in controcorrente, completo di filtri sintetici posizionati sull'aspirazione dell'aria espulsa e sulla presa d'aria esterna, motore con alimentazione elettrica 230 V-1-50 Hz, in opera compresi accessori ed esclusi collegamenti elettrici: scambiatore di calore sensibile, delle seguenti portate nominali | 07.T08.005.009 | 400 ÷ 500 mc/h | cad | Analisi | 0 | 1010 | 3447.23 | 0 | 22.66 | 77.34 | 4457.23 | 668.58 | 512.58 | 5638.4 | 15
PUG2026/07.T08.005.011 |  | 07 | IMPIANTI TERMICI | 07.T08 | UNITA' TRATTAMENTO ARIA | 07.T08.005 | Recuperatore di calore centralizzato installato a parete interna o soffitto, con scambiatore a flussi incrociati in controcorrente, completo di filtri sintetici posizionati sull'aspirazione dell'aria espulsa e sulla presa d'aria esterna, motore con alimentazione elettrica 230 V-1-50 Hz, in opera compresi accessori ed esclusi collegamenti elettrici: scambiatore di calore sensibile, delle seguenti portate nominali | 07.T08.005.011 | 600 mc/h | cad | Analisi | 0 | 1010 | 4205.74 | 0 | 19.36 | 80.64 | 5215.74 | 782.36 | 599.81 | 6597.91 | 15
PUG2026/07.T08.007.001 |  | 07 | IMPIANTI TERMICI | 07.T08 | UNITA' TRATTAMENTO ARIA | 07.T08.007 | Recuperatore di calore centralizzato installato a parete interna o soffitto, con scambiatore a flussi incrociati in controcorrente, completo di filtri sintetici posizionati sull'aspirazione dell'aria espulsa e sulla presa d'aria esterna, motore con alimentazione elettrica 230 V-1-50 Hz, in opera compresi accessori ed esclusi collegamenti elettrici: scambiatore di calore entalpico, delle seguenti portate nominali | 07.T08.007.001 | 100 ÷ 160 mc/h | cad | Analisi | 0 | 1010 | 2663.22 | 0 | 27.5 | 72.5 | 3673.22 | 550.98 | 422.42 | 4646.62 | 15
PUG2026/07.T08.007.003 |  | 07 | IMPIANTI TERMICI | 07.T08 | UNITA' TRATTAMENTO ARIA | 07.T08.007 | Recuperatore di calore centralizzato installato a parete interna o soffitto, con scambiatore a flussi incrociati in controcorrente, completo di filtri sintetici posizionati sull'aspirazione dell'aria espulsa e sulla presa d'aria esterna, motore con alimentazione elettrica 230 V-1-50 Hz, in opera compresi accessori ed esclusi collegamenti elettrici: scambiatore di calore entalpico, delle seguenti portate nominali | 07.T08.007.003 | 200 mc/h | cad | Analisi | 0 | 1010 | 3358.03 | 0 | 23.12 | 76.88 | 4368.03 | 655.2 | 502.32 | 5525.56 | 15
PUG2026/07.T08.007.005 |  | 07 | IMPIANTI TERMICI | 07.T08 | UNITA' TRATTAMENTO ARIA | 07.T08.007 | Recuperatore di calore centralizzato installato a parete interna o soffitto, con scambiatore a flussi incrociati in controcorrente, completo di filtri sintetici posizionati sull'aspirazione dell'aria espulsa e sulla presa d'aria esterna, motore con alimentazione elettrica 230 V-1-50 Hz, in opera compresi accessori ed esclusi collegamenti elettrici: scambiatore di calore entalpico, delle seguenti portate nominali | 07.T08.007.005 | 300 ÷ 315 mc/h | cad | Analisi | 0 | 1010 | 3458.43 | 0 | 22.6 | 77.4 | 4468.43 | 670.26 | 513.87 | 5652.56 | 15
PUG2026/07.T08.007.007 |  | 07 | IMPIANTI TERMICI | 07.T08 | UNITA' TRATTAMENTO ARIA | 07.T08.007 | Recuperatore di calore centralizzato installato a parete interna o soffitto, con scambiatore a flussi incrociati in controcorrente, completo di filtri sintetici posizionati sull'aspirazione dell'aria espulsa e sulla presa d'aria esterna, motore con alimentazione elettrica 230 V-1-50 Hz, in opera compresi accessori ed esclusi collegamenti elettrici: scambiatore di calore entalpico, delle seguenti portate nominali | 07.T08.007.007 | 350 mc/h | cad | Analisi | 0 | 1010 | 3711.12 | 0 | 21.39 | 78.61 | 4721.12 | 708.17 | 542.93 | 5972.22 | 15
PUG2026/07.T08.007.009 |  | 07 | IMPIANTI TERMICI | 07.T08 | UNITA' TRATTAMENTO ARIA | 07.T08.007 | Recuperatore di calore centralizzato installato a parete interna o soffitto, con scambiatore a flussi incrociati in controcorrente, completo di filtri sintetici posizionati sull'aspirazione dell'aria espulsa e sulla presa d'aria esterna, motore con alimentazione elettrica 230 V-1-50 Hz, in opera compresi accessori ed esclusi collegamenti elettrici: scambiatore di calore entalpico, delle seguenti portate nominali | 07.T08.007.009 | 400 mc/h | cad | Analisi | 0 | 1010 | 4138.06 | 0 | 19.62 | 80.38 | 5148.06 | 772.21 | 592.03 | 6512.3 | 15
PUG2026/07.T08.007.011 |  | 07 | IMPIANTI TERMICI | 07.T08 | UNITA' TRATTAMENTO ARIA | 07.T08.007 | Recuperatore di calore centralizzato installato a parete interna o soffitto, con scambiatore a flussi incrociati in controcorrente, completo di filtri sintetici posizionati sull'aspirazione dell'aria espulsa e sulla presa d'aria esterna, motore con alimentazione elettrica 230 V-1-50 Hz, in opera compresi accessori ed esclusi collegamenti elettrici: scambiatore di calore entalpico, delle seguenti portate nominali | 07.T08.007.011 | 600 mc/h | cad | Analisi | 0 | 1010 | 4746.22 | 0 | 17.55 | 82.45 | 5756.22 | 863.43 | 661.97 | 7281.62 | 15
PUG2026/07.T08.009.001 |  | 07 | IMPIANTI TERMICI | 07.T08 | UNITA' TRATTAMENTO ARIA | 07.T08.009 | Recuperatore di calore centralizzato installato a parete interna o soffitto, con scambiatore a flussi incrociati in controcorrente, completo di filtri sintetici posizionati sull'aspirazione dell'aria espulsa e sulla presa d'aria esterna, motore con alimentazione elettrica 230 V-1-50 Hz, in opera compresi accessori ed esclusi collegamenti elettrici: scambiatore di calore sensibile ed entalpico, delle seguenti portate nominali | 07.T08.009.001 | 200 ÷ 225 mc/h | cad | Analisi | 0 | 1010 | 2811.87 | 0 | 26.43 | 73.57 | 3821.87 | 573.28 | 439.52 | 4834.67 | 15
PUG2026/07.T08.009.003 |  | 07 | IMPIANTI TERMICI | 07.T08 | UNITA' TRATTAMENTO ARIA | 07.T08.009 | Recuperatore di calore centralizzato installato a parete interna o soffitto, con scambiatore a flussi incrociati in controcorrente, completo di filtri sintetici posizionati sull'aspirazione dell'aria espulsa e sulla presa d'aria esterna, motore con alimentazione elettrica 230 V-1-50 Hz, in opera compresi accessori ed esclusi collegamenti elettrici: scambiatore di calore sensibile ed entalpico, delle seguenti portate nominali | 07.T08.009.003 | 325 mc/h | cad | Analisi | 0 | 1010 | 3209.52 | 0 | 23.94 | 76.06 | 4219.52 | 632.93 | 485.24 | 5337.69 | 15
PUG2026/07.T08.009.005 |  | 07 | IMPIANTI TERMICI | 07.T08 | UNITA' TRATTAMENTO ARIA | 07.T08.009 | Recuperatore di calore centralizzato installato a parete interna o soffitto, con scambiatore a flussi incrociati in controcorrente, completo di filtri sintetici posizionati sull'aspirazione dell'aria espulsa e sulla presa d'aria esterna, motore con alimentazione elettrica 230 V-1-50 Hz, in opera compresi accessori ed esclusi collegamenti elettrici: scambiatore di calore sensibile ed entalpico, delle seguenti portate nominali | 07.T08.009.005 | 400 mc/h | cad | Analisi | 0 | 1010 | 3777.83 | 0 | 21.1 | 78.9 | 4787.83 | 718.17 | 550.6 | 6056.6 | 15
PUG2026/07.T08.011.001 |  | 07 | IMPIANTI TERMICI | 07.T08 | UNITA' TRATTAMENTO ARIA | 07.T08.011 | Sezione di umidificazione costituita da telaio portante in profilati di alluminio e pannellature in lamiera zincata coibentata, completo di pompa, pacco di tipo irrorato, scarico e troppo pieno, data in opera a perfetta regola d'arte con esclusione di eventuali opere murarie, del trasporto e del tiro, per portata del ventilatore fino a | 07.T08.011.001 | 1.400 mc/h media pressione | cad | Analisi | 0 | 202 | 943.22 | 0 | 17.64 | 82.36 | 1145.22 | 171.78 | 131.7 | 1448.7 | 15
PUG2026/07.T08.011.003 |  | 07 | IMPIANTI TERMICI | 07.T08 | UNITA' TRATTAMENTO ARIA | 07.T08.011 | Sezione di umidificazione costituita da telaio portante in profilati di alluminio e pannellature in lamiera zincata coibentata, completo di pompa, pacco di tipo irrorato, scarico e troppo pieno, data in opera a perfetta regola d'arte con esclusione di eventuali opere murarie, del trasporto e del tiro, per portata del ventilatore fino a | 07.T08.011.003 | 2.200 mc/h media pressione | cad | Analisi | 0 | 202 | 978.97 | 0 | 17.1 | 82.9 | 1180.97 | 177.15 | 135.81 | 1493.93 | 15
PUG2026/07.T08.011.005 |  | 07 | IMPIANTI TERMICI | 07.T08 | UNITA' TRATTAMENTO ARIA | 07.T08.011 | Sezione di umidificazione costituita da telaio portante in profilati di alluminio e pannellature in lamiera zincata coibentata, completo di pompa, pacco di tipo irrorato, scarico e troppo pieno, data in opera a perfetta regola d'arte con esclusione di eventuali opere murarie, del trasporto e del tiro, per portata del ventilatore fino a | 07.T08.011.005 | 4.000 mc/h media pressione | cad | Analisi | 0 | 202 | 1079.07 | 0 | 15.77 | 84.23 | 1281.07 | 192.16 | 147.32 | 1620.55 | 15
PUG2026/07.T08.011.007 |  | 07 | IMPIANTI TERMICI | 07.T08 | UNITA' TRATTAMENTO ARIA | 07.T08.011 | Sezione di umidificazione costituita da telaio portante in profilati di alluminio e pannellature in lamiera zincata coibentata, completo di pompa, pacco di tipo irrorato, scarico e troppo pieno, data in opera a perfetta regola d'arte con esclusione di eventuali opere murarie, del trasporto e del tiro, per portata del ventilatore fino a | 07.T08.011.007 | 5.000 mc/h media pressione | cad | Analisi | 0 | 202 | 1142.77 | 0 | 15.02 | 84.98 | 1344.77 | 201.72 | 154.65 | 1701.13 | 15
PUG2026/07.T08.011.009 |  | 07 | IMPIANTI TERMICI | 07.T08 | UNITA' TRATTAMENTO ARIA | 07.T08.011 | Sezione di umidificazione costituita da telaio portante in profilati di alluminio e pannellature in lamiera zincata coibentata, completo di pompa, pacco di tipo irrorato, scarico e troppo pieno, data in opera a perfetta regola d'arte con esclusione di eventuali opere murarie, del trasporto e del tiro, per portata del ventilatore fino a | 07.T08.011.009 | 6.000 mc/h media pressione | cad | Analisi | 0 | 202 | 1150.57 | 0 | 14.93 | 85.07 | 1352.57 | 202.89 | 155.55 | 1711 | 15
PUG2026/07.T08.011.011 |  | 07 | IMPIANTI TERMICI | 07.T08 | UNITA' TRATTAMENTO ARIA | 07.T08.011 | Sezione di umidificazione costituita da telaio portante in profilati di alluminio e pannellature in lamiera zincata coibentata, completo di pompa, pacco di tipo irrorato, scarico e troppo pieno, data in opera a perfetta regola d'arte con esclusione di eventuali opere murarie, del trasporto e del tiro, per portata del ventilatore fino a | 07.T08.011.011 | 9.000 mc/h media pressione | cad | Analisi | 0 | 202 | 1290.97 | 0 | 13.53 | 86.47 | 1492.97 | 223.95 | 171.69 | 1888.61 | 15
PUG2026/07.T08.011.013 |  | 07 | IMPIANTI TERMICI | 07.T08 | UNITA' TRATTAMENTO ARIA | 07.T08.011 | Sezione di umidificazione costituita da telaio portante in profilati di alluminio e pannellature in lamiera zincata coibentata, completo di pompa, pacco di tipo irrorato, scarico e troppo pieno, data in opera a perfetta regola d'arte con esclusione di eventuali opere murarie, del trasporto e del tiro, per portata del ventilatore fino a | 07.T08.011.013 | 13.000 mc/h media pressione | cad | Analisi | 0 | 202 | 1878.57 | 0 | 9.71 | 90.29 | 2080.57 | 312.09 | 239.27 | 2631.92 | 15
PUG2026/07.T08.013.001 |  | 07 | IMPIANTI TERMICI | 07.T08 | UNITA' TRATTAMENTO ARIA | 07.T08.013 | Sezione di umidificazione costituita da telaio portante in profilati di alluminio e pannellature in lamiera zincata coibentata, con pompa esterna EFF. 55% STD 75-90% con pacco evaporante, data in opera a perfetta regola d'arte con esclusione di eventuali opere murarie, del trasporto e del tiro, per portata ventilatore fino a | 07.T08.013.001 | 1.400 mc/h media pressione | cad | Analisi | 0 | 202 | 1333.22 | 0 | 13.16 | 86.84 | 1535.22 | 230.28 | 176.55 | 1942.05 | 15
PUG2026/07.T08.013.003 |  | 07 | IMPIANTI TERMICI | 07.T08 | UNITA' TRATTAMENTO ARIA | 07.T08.013 | Sezione di umidificazione costituita da telaio portante in profilati di alluminio e pannellature in lamiera zincata coibentata, con pompa esterna EFF. 55% STD 75-90% con pacco evaporante, data in opera a perfetta regola d'arte con esclusione di eventuali opere murarie, del trasporto e del tiro, per portata ventilatore fino a | 07.T08.013.003 | 2.200 mc/h media pressione | cad | Analisi | 0 | 202 | 1368.97 | 0 | 12.86 | 87.14 | 1570.97 | 235.65 | 180.66 | 1987.28 | 15
PUG2026/07.T08.013.005 |  | 07 | IMPIANTI TERMICI | 07.T08 | UNITA' TRATTAMENTO ARIA | 07.T08.013 | Sezione di umidificazione costituita da telaio portante in profilati di alluminio e pannellature in lamiera zincata coibentata, con pompa esterna EFF. 55% STD 75-90% con pacco evaporante, data in opera a perfetta regola d'arte con esclusione di eventuali opere murarie, del trasporto e del tiro, per portata ventilatore fino a | 07.T08.013.005 | 4.000 mc/h media pressione | cad | Analisi | 0 | 202 | 1469.07 | 0 | 12.09 | 87.91 | 1671.07 | 250.66 | 192.17 | 2113.9 | 15
PUG2026/07.T08.013.007 |  | 07 | IMPIANTI TERMICI | 07.T08 | UNITA' TRATTAMENTO ARIA | 07.T08.013 | Sezione di umidificazione costituita da telaio portante in profilati di alluminio e pannellature in lamiera zincata coibentata, con pompa esterna EFF. 55% STD 75-90% con pacco evaporante, data in opera a perfetta regola d'arte con esclusione di eventuali opere murarie, del trasporto e del tiro, per portata ventilatore fino a | 07.T08.013.007 | 5.000 mc/h media pressione | cad | Analisi | 0 | 202 | 1532.77 | 0 | 11.64 | 88.36 | 1734.77 | 260.22 | 199.5 | 2194.48 | 15
PUG2026/07.T08.013.009 |  | 07 | IMPIANTI TERMICI | 07.T08 | UNITA' TRATTAMENTO ARIA | 07.T08.013 | Sezione di umidificazione costituita da telaio portante in profilati di alluminio e pannellature in lamiera zincata coibentata, con pompa esterna EFF. 55% STD 75-90% con pacco evaporante, data in opera a perfetta regola d'arte con esclusione di eventuali opere murarie, del trasporto e del tiro, per portata ventilatore fino a | 07.T08.013.009 | 6.000 mc/h media pressione | cad | Analisi | 0 | 202 | 1540.57 | 0 | 11.59 | 88.41 | 1742.57 | 261.39 | 200.4 | 2204.35 | 15
PUG2026/07.T08.013.011 |  | 07 | IMPIANTI TERMICI | 07.T08 | UNITA' TRATTAMENTO ARIA | 07.T08.013 | Sezione di umidificazione costituita da telaio portante in profilati di alluminio e pannellature in lamiera zincata coibentata, con pompa esterna EFF. 55% STD 75-90% con pacco evaporante, data in opera a perfetta regola d'arte con esclusione di eventuali opere murarie, del trasporto e del tiro, per portata ventilatore fino a | 07.T08.013.011 | 9.000 mc/h media pressione | cad | Analisi | 0 | 202 | 1680.97 | 0 | 10.73 | 89.27 | 1882.97 | 282.45 | 216.54 | 2381.96 | 15
PUG2026/07.T08.013.013 |  | 07 | IMPIANTI TERMICI | 07.T08 | UNITA' TRATTAMENTO ARIA | 07.T08.013 | Sezione di umidificazione costituita da telaio portante in profilati di alluminio e pannellature in lamiera zincata coibentata, con pompa esterna EFF. 55% STD 75-90% con pacco evaporante, data in opera a perfetta regola d'arte con esclusione di eventuali opere murarie, del trasporto e del tiro, per portata ventilatore fino a | 07.T08.013.013 | 13.000 mc/h media pressione | cad | Analisi | 0 | 202 | 2268.57 | 0 | 8.18 | 91.82 | 2470.57 | 370.59 | 284.12 | 3125.27 | 15
PUG2026/07.T08.015.001 |  | 07 | IMPIANTI TERMICI | 07.T08 | UNITA' TRATTAMENTO ARIA | 07.T08.015 | Sezione scambio termico funzionante con acqua, costituita da struttura di contenimento in profilati metallici, pannellatura in lamiera coibentata, completa di batteria in rame con alettatura in alluminio, data in opera a perfetta regola d'arte con esclusione di eventuali opere murarie, del trasporto e del tiro, per le seguenti portate: batteria ad 1 rango passo 60 x 30 mm | 07.T08.015.001 | 1.400 mc/h media pressione | cad | Analisi | 0 | 303 | 447.25 | 0 | 40.39 | 59.61 | 750.25 | 112.54 | 86.28 | 949.07 | 15
PUG2026/07.T08.015.003 |  | 07 | IMPIANTI TERMICI | 07.T08 | UNITA' TRATTAMENTO ARIA | 07.T08.015 | Sezione scambio termico funzionante con acqua, costituita da struttura di contenimento in profilati metallici, pannellatura in lamiera coibentata, completa di batteria in rame con alettatura in alluminio, data in opera a perfetta regola d'arte con esclusione di eventuali opere murarie, del trasporto e del tiro, per le seguenti portate: batteria ad 1 rango passo 60 x 30 mm | 07.T08.015.003 | 2.200 mc/h media pressione | cad | Analisi | 0 | 303 | 472.6 | 0 | 39.07 | 60.93 | 775.6 | 116.34 | 89.19 | 981.13 | 15
PUG2026/07.T08.015.005 |  | 07 | IMPIANTI TERMICI | 07.T08 | UNITA' TRATTAMENTO ARIA | 07.T08.015 | Sezione scambio termico funzionante con acqua, costituita da struttura di contenimento in profilati metallici, pannellatura in lamiera coibentata, completa di batteria in rame con alettatura in alluminio, data in opera a perfetta regola d'arte con esclusione di eventuali opere murarie, del trasporto e del tiro, per le seguenti portate: batteria ad 1 rango passo 60 x 30 mm | 07.T08.015.005 | 4.000 mc/h media pressione | cad | Analisi | 0 | 303 | 606.5 | 0 | 33.32 | 66.68 | 909.5 | 136.43 | 104.59 | 1150.52 | 15
PUG2026/07.T08.015.007 |  | 07 | IMPIANTI TERMICI | 07.T08 | UNITA' TRATTAMENTO ARIA | 07.T08.015 | Sezione scambio termico funzionante con acqua, costituita da struttura di contenimento in profilati metallici, pannellatura in lamiera coibentata, completa di batteria in rame con alettatura in alluminio, data in opera a perfetta regola d'arte con esclusione di eventuali opere murarie, del trasporto e del tiro, per le seguenti portate: batteria ad 1 rango passo 60 x 30 mm | 07.T08.015.007 | 5.000 mc/h media pressione | cad | Analisi | 0 | 303 | 662.4 | 0 | 31.39 | 68.61 | 965.4 | 144.81 | 111.02 | 1221.23 | 15
PUG2026/07.T08.015.009 |  | 07 | IMPIANTI TERMICI | 07.T08 | UNITA' TRATTAMENTO ARIA | 07.T08.015 | Sezione scambio termico funzionante con acqua, costituita da struttura di contenimento in profilati metallici, pannellatura in lamiera coibentata, completa di batteria in rame con alettatura in alluminio, data in opera a perfetta regola d'arte con esclusione di eventuali opere murarie, del trasporto e del tiro, per le seguenti portate: batteria ad 1 rango passo 60 x 30 mm | 07.T08.015.009 | 6.000 mc/h media pressione | cad | Analisi | 0 | 303 | 706.6 | 0 | 30.01 | 69.99 | 1009.6 | 151.44 | 116.1 | 1277.14 | 15
PUG2026/07.T08.015.011 |  | 07 | IMPIANTI TERMICI | 07.T08 | UNITA' TRATTAMENTO ARIA | 07.T08.015 | Sezione scambio termico funzionante con acqua, costituita da struttura di contenimento in profilati metallici, pannellatura in lamiera coibentata, completa di batteria in rame con alettatura in alluminio, data in opera a perfetta regola d'arte con esclusione di eventuali opere murarie, del trasporto e del tiro, per le seguenti portate: batteria ad 1 rango passo 60 x 30 mm | 07.T08.015.011 | 9.000 mc/h media pressione | cad | Analisi | 0 | 303 | 706.6 | 0 | 30.01 | 69.99 | 1009.6 | 151.44 | 116.1 | 1277.14 | 15
PUG2026/07.T08.015.013 |  | 07 | IMPIANTI TERMICI | 07.T08 | UNITA' TRATTAMENTO ARIA | 07.T08.015 | Sezione scambio termico funzionante con acqua, costituita da struttura di contenimento in profilati metallici, pannellatura in lamiera coibentata, completa di batteria in rame con alettatura in alluminio, data in opera a perfetta regola d'arte con esclusione di eventuali opere murarie, del trasporto e del tiro, per le seguenti portate: batteria ad 1 rango passo 60 x 30 mm | 07.T08.015.013 | 13.000 mc/h media pressione | cad | Analisi | 0 | 303 | 706.6 | 0 | 30.01 | 69.99 | 1009.6 | 151.44 | 116.1 | 1277.14 | 15
PUG2026/07.T08.017.001 |  | 07 | IMPIANTI TERMICI | 07.T08 | UNITA' TRATTAMENTO ARIA | 07.T08.017 | Sezione scambio termico funzionante con acqua, costituita da struttura di contenimento in profilati metallici, pannellatura in lamiera coibentata, completa di batteria in rame con alettatura in alluminio, data in opera a perfetta regola d'arte con esclusione di eventuali opere murarie, del trasporto e del tiro, per le seguenti portate: batteria a 2 ranghi passo 60 x 30 mm | 07.T08.017.001 | 1.400 mc/h media pressione | cad | Analisi | 0 | 303 | 585.1 | 0 | 34.12 | 65.88 | 888.1 | 133.22 | 102.13 | 1123.45 | 15
PUG2026/07.T08.017.003 |  | 07 | IMPIANTI TERMICI | 07.T08 | UNITA' TRATTAMENTO ARIA | 07.T08.017 | Sezione scambio termico funzionante con acqua, costituita da struttura di contenimento in profilati metallici, pannellatura in lamiera coibentata, completa di batteria in rame con alettatura in alluminio, data in opera a perfetta regola d'arte con esclusione di eventuali opere murarie, del trasporto e del tiro, per le seguenti portate: batteria a 2 ranghi passo 60 x 30 mm | 07.T08.017.003 | 2.200 mc/h media pressione | cad | Analisi | 0 | 303 | 649.45 | 0 | 31.81 | 68.19 | 952.45 | 142.87 | 109.53 | 1204.85 | 15
PUG2026/07.T08.017.005 |  | 07 | IMPIANTI TERMICI | 07.T08 | UNITA' TRATTAMENTO ARIA | 07.T08.017 | Sezione scambio termico funzionante con acqua, costituita da struttura di contenimento in profilati metallici, pannellatura in lamiera coibentata, completa di batteria in rame con alettatura in alluminio, data in opera a perfetta regola d'arte con esclusione di eventuali opere murarie, del trasporto e del tiro, per le seguenti portate: batteria a 2 ranghi passo 60 x 30 mm | 07.T08.017.005 | 4.000 mc/h media pressione | cad | Analisi | 0 | 303 | 787.25 | 0 | 27.79 | 72.21 | 1090.25 | 163.54 | 125.38 | 1379.17 | 15
PUG2026/07.T08.017.007 |  | 07 | IMPIANTI TERMICI | 07.T08 | UNITA' TRATTAMENTO ARIA | 07.T08.017 | Sezione scambio termico funzionante con acqua, costituita da struttura di contenimento in profilati metallici, pannellatura in lamiera coibentata, completa di batteria in rame con alettatura in alluminio, data in opera a perfetta regola d'arte con esclusione di eventuali opere murarie, del trasporto e del tiro, per le seguenti portate: batteria a 2 ranghi passo 60 x 30 mm | 07.T08.017.007 | 5.000 mc/h media pressione | cad | Analisi | 0 | 303 | 882.15 | 0 | 25.57 | 74.43 | 1185.15 | 177.77 | 136.29 | 1499.21 | 15
PUG2026/07.T08.017.009 |  | 07 | IMPIANTI TERMICI | 07.T08 | UNITA' TRATTAMENTO ARIA | 07.T08.017 | Sezione scambio termico funzionante con acqua, costituita da struttura di contenimento in profilati metallici, pannellatura in lamiera coibentata, completa di batteria in rame con alettatura in alluminio, data in opera a perfetta regola d'arte con esclusione di eventuali opere murarie, del trasporto e del tiro, per le seguenti portate: batteria a 2 ranghi passo 60 x 30 mm | 07.T08.017.009 | 6.000 mc/h media pressione | cad | Analisi | 0 | 303 | 934.8 | 0 | 24.48 | 75.52 | 1237.8 | 185.67 | 142.35 | 1565.82 | 15
PUG2026/07.T08.017.011 |  | 07 | IMPIANTI TERMICI | 07.T08 | UNITA' TRATTAMENTO ARIA | 07.T08.017 | Sezione scambio termico funzionante con acqua, costituita da struttura di contenimento in profilati metallici, pannellatura in lamiera coibentata, completa di batteria in rame con alettatura in alluminio, data in opera a perfetta regola d'arte con esclusione di eventuali opere murarie, del trasporto e del tiro, per le seguenti portate: batteria a 2 ranghi passo 60 x 30 mm | 07.T08.017.011 | 9.000 mc/h media pressione | cad | Analisi | 0 | 303 | 1067.4 | 0 | 22.11 | 77.89 | 1370.4 | 205.56 | 157.6 | 1733.56 | 15
PUG2026/07.T08.017.013 |  | 07 | IMPIANTI TERMICI | 07.T08 | UNITA' TRATTAMENTO ARIA | 07.T08.017 | Sezione scambio termico funzionante con acqua, costituita da struttura di contenimento in profilati metallici, pannellatura in lamiera coibentata, completa di batteria in rame con alettatura in alluminio, data in opera a perfetta regola d'arte con esclusione di eventuali opere murarie, del trasporto e del tiro, per le seguenti portate: batteria a 2 ranghi passo 60 x 30 mm | 07.T08.017.013 | 13.000 mc/h media pressione | cad | Analisi | 0 | 303 | 1335.2 | 0 | 18.5 | 81.5 | 1638.2 | 245.73 | 188.39 | 2072.32 | 15
PUG2026/07.T08.019.001 |  | 07 | IMPIANTI TERMICI | 07.T08 | UNITA' TRATTAMENTO ARIA | 07.T08.019 | Sezione scambio termico funzionante con acqua, costituita da struttura di contenimento in profilati metallici, pannellatura in lamiera coibentata, completa di batteria in rame con alettatura in alluminio, data in opera a perfetta regola d'arte con esclusione di eventuali opere murarie, del trasporto e del tiro, per le seguenti portate: batteria a 4 ranghi passo 60 x 30 mm | 07.T08.019.001 | 1.400 mc/h media pressione | cad | Analisi | 0 | 303 | 913.34 | 0 | 24.91 | 75.09 | 1216.34 | 182.45 | 139.88 | 1538.67 | 15
PUG2026/07.T08.019.003 |  | 07 | IMPIANTI TERMICI | 07.T08 | UNITA' TRATTAMENTO ARIA | 07.T08.019 | Sezione scambio termico funzionante con acqua, costituita da struttura di contenimento in profilati metallici, pannellatura in lamiera coibentata, completa di batteria in rame con alettatura in alluminio, data in opera a perfetta regola d'arte con esclusione di eventuali opere murarie, del trasporto e del tiro, per le seguenti portate: batteria a 4 ranghi passo 60 x 30 mm | 07.T08.019.003 | 2.200 mc/h media pressione | cad | Analisi | 0 | 303 | 985.49 | 0 | 23.52 | 76.48 | 1288.49 | 193.27 | 148.18 | 1629.94 | 15
PUG2026/07.T08.019.005 |  | 07 | IMPIANTI TERMICI | 07.T08 | UNITA' TRATTAMENTO ARIA | 07.T08.019 | Sezione scambio termico funzionante con acqua, costituita da struttura di contenimento in profilati metallici, pannellatura in lamiera coibentata, completa di batteria in rame con alettatura in alluminio, data in opera a perfetta regola d'arte con esclusione di eventuali opere murarie, del trasporto e del tiro, per le seguenti portate: batteria a 4 ranghi passo 60 x 30 mm | 07.T08.019.005 | 4.000 mc/h media pressione | cad | Analisi | 0 | 303 | 1240.29 | 0 | 19.63 | 80.37 | 1543.29 | 231.49 | 177.48 | 1952.26 | 15
PUG2026/07.T08.019.007 |  | 07 | IMPIANTI TERMICI | 07.T08 | UNITA' TRATTAMENTO ARIA | 07.T08.019 | Sezione scambio termico funzionante con acqua, costituita da struttura di contenimento in profilati metallici, pannellatura in lamiera coibentata, completa di batteria in rame con alettatura in alluminio, data in opera a perfetta regola d'arte con esclusione di eventuali opere murarie, del trasporto e del tiro, per le seguenti portate: batteria a 4 ranghi passo 60 x 30 mm | 07.T08.019.007 | 5.000 mc/h media pressione | cad | Analisi | 0 | 303 | 882.15 | 0 | 25.57 | 74.43 | 1185.15 | 177.77 | 136.29 | 1499.21 | 15
PUG2026/07.T08.019.009 |  | 07 | IMPIANTI TERMICI | 07.T08 | UNITA' TRATTAMENTO ARIA | 07.T08.019 | Sezione scambio termico funzionante con acqua, costituita da struttura di contenimento in profilati metallici, pannellatura in lamiera coibentata, completa di batteria in rame con alettatura in alluminio, data in opera a perfetta regola d'arte con esclusione di eventuali opere murarie, del trasporto e del tiro, per le seguenti portate: batteria a 4 ranghi passo 60 x 30 mm | 07.T08.019.009 | 6.000 mc/h media pressione | cad | Analisi | 0 | 303 | 934.8 | 0 | 24.48 | 75.52 | 1237.8 | 185.67 | 142.35 | 1565.82 | 15
PUG2026/07.T08.019.011 |  | 07 | IMPIANTI TERMICI | 07.T08 | UNITA' TRATTAMENTO ARIA | 07.T08.019 | Sezione scambio termico funzionante con acqua, costituita da struttura di contenimento in profilati metallici, pannellatura in lamiera coibentata, completa di batteria in rame con alettatura in alluminio, data in opera a perfetta regola d'arte con esclusione di eventuali opere murarie, del trasporto e del tiro, per le seguenti portate: batteria a 4 ranghi passo 60 x 30 mm | 07.T08.019.011 | 9.000 mc/h media pressione | cad | Analisi | 0 | 303 | 1067.4 | 0 | 22.11 | 77.89 | 1370.4 | 205.56 | 157.6 | 1733.56 | 15
PUG2026/07.T08.019.013 |  | 07 | IMPIANTI TERMICI | 07.T08 | UNITA' TRATTAMENTO ARIA | 07.T08.019 | Sezione scambio termico funzionante con acqua, costituita da struttura di contenimento in profilati metallici, pannellatura in lamiera coibentata, completa di batteria in rame con alettatura in alluminio, data in opera a perfetta regola d'arte con esclusione di eventuali opere murarie, del trasporto e del tiro, per le seguenti portate: batteria a 4 ranghi passo 60 x 30 mm | 07.T08.019.013 | 13.000 mc/h media pressione | cad | Analisi | 0 | 303 | 1335.2 | 0 | 18.5 | 81.5 | 1638.2 | 245.73 | 188.39 | 2072.32 | 15
PUG2026/07.T08.021.001 |  | 07 | IMPIANTI TERMICI | 07.T08 | UNITA' TRATTAMENTO ARIA | 07.T08.021 | Sezione scambio termico funzionante con acqua, costituita da struttura di contenimento in profilati metallici, pannellatura in lamiera coibentata, completa di batteria in rame con alettatura in alluminio, data in opera a perfetta regola d'arte con esclusione di eventuali opere murarie, del trasporto e del tiro, per le seguenti portate: batteria a 6 ranghi passo 60 x 30 mm | 07.T08.021.001 | 1.400 mc/h media pressione | cad | Analisi | 0 | 303 | 1064.08 | 0 | 22.16 | 77.84 | 1367.08 | 205.06 | 157.21 | 1729.36 | 15
PUG2026/07.T08.021.003 |  | 07 | IMPIANTI TERMICI | 07.T08 | UNITA' TRATTAMENTO ARIA | 07.T08.021 | Sezione scambio termico funzionante con acqua, costituita da struttura di contenimento in profilati metallici, pannellatura in lamiera coibentata, completa di batteria in rame con alettatura in alluminio, data in opera a perfetta regola d'arte con esclusione di eventuali opere murarie, del trasporto e del tiro, per le seguenti portate: batteria a 6 ranghi passo 60 x 30 mm | 07.T08.021.003 | 2.200 mc/h media pressione | cad | Analisi | 0 | 303 | 1164.18 | 0 | 20.65 | 79.35 | 1467.18 | 220.08 | 168.73 | 1855.98 | 15
PUG2026/07.T08.021.005 |  | 07 | IMPIANTI TERMICI | 07.T08 | UNITA' TRATTAMENTO ARIA | 07.T08.021 | Sezione scambio termico funzionante con acqua, costituita da struttura di contenimento in profilati metallici, pannellatura in lamiera coibentata, completa di batteria in rame con alettatura in alluminio, data in opera a perfetta regola d'arte con esclusione di eventuali opere murarie, del trasporto e del tiro, per le seguenti portate: batteria a 6 ranghi passo 60 x 30 mm | 07.T08.021.005 | 4.000 mc/h media pressione | cad | Analisi | 0 | 303 | 1472.93 | 0 | 17.06 | 82.94 | 1775.93 | 266.39 | 204.23 | 2246.55 | 15
PUG2026/07.T08.021.007 |  | 07 | IMPIANTI TERMICI | 07.T08 | UNITA' TRATTAMENTO ARIA | 07.T08.021 | Sezione scambio termico funzionante con acqua, costituita da struttura di contenimento in profilati metallici, pannellatura in lamiera coibentata, completa di batteria in rame con alettatura in alluminio, data in opera a perfetta regola d'arte con esclusione di eventuali opere murarie, del trasporto e del tiro, per le seguenti portate: batteria a 6 ranghi passo 60 x 30 mm | 07.T08.021.007 | 5.000 mc/h media pressione | cad | Analisi | 0 | 303 | 1613.33 | 0 | 15.81 | 84.19 | 1916.33 | 287.45 | 220.38 | 2424.16 | 15
PUG2026/07.T08.021.009 |  | 07 | IMPIANTI TERMICI | 07.T08 | UNITA' TRATTAMENTO ARIA | 07.T08.021 | Sezione scambio termico funzionante con acqua, costituita da struttura di contenimento in profilati metallici, pannellatura in lamiera coibentata, completa di batteria in rame con alettatura in alluminio, data in opera a perfetta regola d'arte con esclusione di eventuali opere murarie, del trasporto e del tiro, per le seguenti portate: batteria a 6 ranghi passo 60 x 30 mm | 07.T08.021.009 | 6.000 mc/h media pressione | cad | Analisi | 0 | 303 | 1722.53 | 0 | 14.96 | 85.04 | 2025.53 | 303.83 | 232.94 | 2562.3 | 15
PUG2026/07.T08.021.011 |  | 07 | IMPIANTI TERMICI | 07.T08 | UNITA' TRATTAMENTO ARIA | 07.T08.021 | Sezione scambio termico funzionante con acqua, costituita da struttura di contenimento in profilati metallici, pannellatura in lamiera coibentata, completa di batteria in rame con alettatura in alluminio, data in opera a perfetta regola d'arte con esclusione di eventuali opere murarie, del trasporto e del tiro, per le seguenti portate: batteria a 6 ranghi passo 60 x 30 mm | 07.T08.021.011 | 9.000 mc/h media pressione | cad | Analisi | 0 | 303 | 1722.53 | 0 | 14.96 | 85.04 | 2025.53 | 303.83 | 232.94 | 2562.3 | 15
PUG2026/07.T08.021.013 |  | 07 | IMPIANTI TERMICI | 07.T08 | UNITA' TRATTAMENTO ARIA | 07.T08.021 | Sezione scambio termico funzionante con acqua, costituita da struttura di contenimento in profilati metallici, pannellatura in lamiera coibentata, completa di batteria in rame con alettatura in alluminio, data in opera a perfetta regola d'arte con esclusione di eventuali opere murarie, del trasporto e del tiro, per le seguenti portate: batteria a 6 ranghi passo 60 x 30 mm | 07.T08.021.013 | 13.000 mc/h media pressione | cad | Analisi | 0 | 303 | 1722.53 | 0 | 14.96 | 85.04 | 2025.53 | 303.83 | 232.94 | 2562.3 | 15
PUG2026/07.T08.023.001 |  | 07 | IMPIANTI TERMICI | 07.T08 | UNITA' TRATTAMENTO ARIA | 07.T08.023 | Sezione di contenimento delle batterie elettriche costituita da telaio con profili metallici, pannellature in lamiera zincata coibentata, data in opera a perfetta regola d'arte con esclusione delle opere murarie, del trasporto e del tiro, per le seguenti accoppiate: per batteria elettrica monostadio, con ventilatore fino a | 07.T08.023.001 | 1.400 mc/h media pressione | cad | Analisi | 0 | 303 | 594.67 | 0 | 33.75 | 66.25 | 897.67 | 134.65 | 103.23 | 1135.55 | 15
PUG2026/07.T08.023.003 |  | 07 | IMPIANTI TERMICI | 07.T08 | UNITA' TRATTAMENTO ARIA | 07.T08.023 | Sezione di contenimento delle batterie elettriche costituita da telaio con profili metallici, pannellature in lamiera zincata coibentata, data in opera a perfetta regola d'arte con esclusione delle opere murarie, del trasporto e del tiro, per le seguenti accoppiate: per batteria elettrica monostadio, con ventilatore fino a | 07.T08.023.003 | 2.200 mc/h media pressione | cad | Analisi | 0 | 303 | 607.67 | 0 | 33.27 | 66.73 | 910.67 | 136.6 | 104.73 | 1152 | 15
PUG2026/07.T08.023.005 |  | 07 | IMPIANTI TERMICI | 07.T08 | UNITA' TRATTAMENTO ARIA | 07.T08.023 | Sezione di contenimento delle batterie elettriche costituita da telaio con profili metallici, pannellature in lamiera zincata coibentata, data in opera a perfetta regola d'arte con esclusione delle opere murarie, del trasporto e del tiro, per le seguenti accoppiate: per batteria elettrica monostadio, con ventilatore fino a | 07.T08.023.005 | 4.000 mc/h media pressione | cad | Analisi | 0 | 303 | 653.82 | 0 | 31.67 | 68.33 | 956.82 | 143.52 | 110.03 | 1210.38 | 15
PUG2026/07.T08.023.007 |  | 07 | IMPIANTI TERMICI | 07.T08 | UNITA' TRATTAMENTO ARIA | 07.T08.023 | Sezione di contenimento delle batterie elettriche costituita da telaio con profili metallici, pannellature in lamiera zincata coibentata, data in opera a perfetta regola d'arte con esclusione delle opere murarie, del trasporto e del tiro, per le seguenti accoppiate: per batteria elettrica monostadio, con ventilatore fino a | 07.T08.023.007 | 5.000 mc/h media pressione | cad | Analisi | 0 | 303 | 672.67 | 0 | 31.06 | 68.94 | 975.67 | 146.35 | 112.2 | 1234.22 | 15
PUG2026/07.T08.023.009 |  | 07 | IMPIANTI TERMICI | 07.T08 | UNITA' TRATTAMENTO ARIA | 07.T08.023 | Sezione di contenimento delle batterie elettriche costituita da telaio con profili metallici, pannellature in lamiera zincata coibentata, data in opera a perfetta regola d'arte con esclusione delle opere murarie, del trasporto e del tiro, per le seguenti accoppiate: per batteria elettrica monostadio, con ventilatore fino a | 07.T08.023.009 | 6.000 mc/h media pressione | cad | Analisi | 0 | 303 | 679.82 | 0 | 30.83 | 69.17 | 982.82 | 147.42 | 113.02 | 1243.27 | 15
PUG2026/07.T08.023.011 |  | 07 | IMPIANTI TERMICI | 07.T08 | UNITA' TRATTAMENTO ARIA | 07.T08.023 | Sezione di contenimento delle batterie elettriche costituita da telaio con profili metallici, pannellature in lamiera zincata coibentata, data in opera a perfetta regola d'arte con esclusione delle opere murarie, del trasporto e del tiro, per le seguenti accoppiate: per batteria elettrica monostadio, con ventilatore fino a | 07.T08.023.011 | 9.000 mc/h media pressione | cad | Analisi | 0 | 303 | 722.07 | 0 | 29.56 | 70.44 | 1025.07 | 153.76 | 117.88 | 1296.71 | 15
PUG2026/07.T08.023.013 |  | 07 | IMPIANTI TERMICI | 07.T08 | UNITA' TRATTAMENTO ARIA | 07.T08.023 | Sezione di contenimento delle batterie elettriche costituita da telaio con profili metallici, pannellature in lamiera zincata coibentata, data in opera a perfetta regola d'arte con esclusione delle opere murarie, del trasporto e del tiro, per le seguenti accoppiate: per batteria elettrica monostadio, con ventilatore fino a | 07.T08.023.013 | 13.000 mc/h media pressione | cad | Analisi | 0 | 303 | 840.37 | 0 | 26.5 | 73.5 | 1143.37 | 171.51 | 131.49 | 1446.36 | 15
PUG2026/07.T08.025.001 |  | 07 | IMPIANTI TERMICI | 07.T08 | UNITA' TRATTAMENTO ARIA | 07.T08.025 | Sezione di contenimento delle batterie elettriche costituita da telaio con profili metallici, pannellature in lamiera zincata coibentata, data in opera a perfetta regola d'arte con esclusione delle opere murarie, del trasporto e del tiro, per le seguenti accoppiate: per batteria elettrica a due stadi, da 4 a 8 kW, con ventilatore fino a | 07.T08.025.001 | 1.400 mc/h media pressione | cad | Analisi | 0 | 303 | 594.67 | 0 | 33.75 | 66.25 | 897.67 | 134.65 | 103.23 | 1135.55 | 15
PUG2026/07.T08.025.003 |  | 07 | IMPIANTI TERMICI | 07.T08 | UNITA' TRATTAMENTO ARIA | 07.T08.025 | Sezione di contenimento delle batterie elettriche costituita da telaio con profili metallici, pannellature in lamiera zincata coibentata, data in opera a perfetta regola d'arte con esclusione delle opere murarie, del trasporto e del tiro, per le seguenti accoppiate: per batteria elettrica a due stadi, da 4 a 8 kW, con ventilatore fino a | 07.T08.025.003 | 2.200 mc/h media pressione | cad | Analisi | 0 | 303 | 607.67 | 0 | 33.27 | 66.73 | 910.67 | 136.6 | 104.73 | 1152 | 15
PUG2026/07.T08.025.005 |  | 07 | IMPIANTI TERMICI | 07.T08 | UNITA' TRATTAMENTO ARIA | 07.T08.025 | Sezione di contenimento delle batterie elettriche costituita da telaio con profili metallici, pannellature in lamiera zincata coibentata, data in opera a perfetta regola d'arte con esclusione delle opere murarie, del trasporto e del tiro, per le seguenti accoppiate: per batteria elettrica a due stadi, da 4 a 8 kW, con ventilatore fino a | 07.T08.025.005 | 4.000 mc/h media pressione | cad | Analisi | 0 | 303 | 653.82 | 0 | 31.67 | 68.33 | 956.82 | 143.52 | 110.03 | 1210.38 | 15
PUG2026/07.T08.025.007 |  | 07 | IMPIANTI TERMICI | 07.T08 | UNITA' TRATTAMENTO ARIA | 07.T08.025 | Sezione di contenimento delle batterie elettriche costituita da telaio con profili metallici, pannellature in lamiera zincata coibentata, data in opera a perfetta regola d'arte con esclusione delle opere murarie, del trasporto e del tiro, per le seguenti accoppiate: per batteria elettrica a due stadi, da 4 a 8 kW, con ventilatore fino a | 07.T08.025.007 | 5.000 mc/h media pressione | cad | Analisi | 0 | 303 | 672.67 | 0 | 31.06 | 68.94 | 975.67 | 146.35 | 112.2 | 1234.22 | 15
PUG2026/07.T08.025.009 |  | 07 | IMPIANTI TERMICI | 07.T08 | UNITA' TRATTAMENTO ARIA | 07.T08.025 | Sezione di contenimento delle batterie elettriche costituita da telaio con profili metallici, pannellature in lamiera zincata coibentata, data in opera a perfetta regola d'arte con esclusione delle opere murarie, del trasporto e del tiro, per le seguenti accoppiate: per batteria elettrica a due stadi, da 4 a 8 kW, con ventilatore fino a | 07.T08.025.009 | 6.000 mc/h media pressione | cad | Analisi | 0 | 303 | 679.82 | 0 | 30.83 | 69.17 | 982.82 | 147.42 | 113.02 | 1243.27 | 15
PUG2026/07.T08.025.011 |  | 07 | IMPIANTI TERMICI | 07.T08 | UNITA' TRATTAMENTO ARIA | 07.T08.025 | Sezione di contenimento delle batterie elettriche costituita da telaio con profili metallici, pannellature in lamiera zincata coibentata, data in opera a perfetta regola d'arte con esclusione delle opere murarie, del trasporto e del tiro, per le seguenti accoppiate: per batteria elettrica a due stadi, da 4 a 8 kW, con ventilatore fino a | 07.T08.025.011 | 9.000 mc/h media pressione | cad | Analisi | 0 | 303 | 722.07 | 0 | 29.56 | 70.44 | 1025.07 | 153.76 | 117.88 | 1296.71 | 15
PUG2026/07.T08.025.013 |  | 07 | IMPIANTI TERMICI | 07.T08 | UNITA' TRATTAMENTO ARIA | 07.T08.025 | Sezione di contenimento delle batterie elettriche costituita da telaio con profili metallici, pannellature in lamiera zincata coibentata, data in opera a perfetta regola d'arte con esclusione delle opere murarie, del trasporto e del tiro, per le seguenti accoppiate: per batteria elettrica a due stadi, da 4 a 8 kW, con ventilatore fino a | 07.T08.025.013 | 13.000 mc/h media pressione | cad | Analisi | 0 | 303 | 840.37 | 0 | 26.5 | 73.5 | 1143.37 | 171.51 | 131.49 | 1446.36 | 15
PUG2026/07.T08.027.001 |  | 07 | IMPIANTI TERMICI | 07.T08 | UNITA' TRATTAMENTO ARIA | 07.T08.027 | Sezione di contenimento delle batterie elettriche costituita da telaio con profili metallici, pannellature in lamiera zincata coibentata, data in opera a perfetta regola d'arte con esclusione delle opere murarie, del trasporto e del tiro, per le seguenti accoppiate: per batteria elettrica a tre stadi, da 9 a 12 kW, con ventilatore fino a | 07.T08.027.001 | 1.400 mc/h media pressione | cad | Analisi | 0 | 404 | 594.67 | 0 | 40.45 | 59.55 | 998.67 | 149.8 | 114.85 | 1263.32 | 15
PUG2026/07.T08.027.003 |  | 07 | IMPIANTI TERMICI | 07.T08 | UNITA' TRATTAMENTO ARIA | 07.T08.027 | Sezione di contenimento delle batterie elettriche costituita da telaio con profili metallici, pannellature in lamiera zincata coibentata, data in opera a perfetta regola d'arte con esclusione delle opere murarie, del trasporto e del tiro, per le seguenti accoppiate: per batteria elettrica a tre stadi, da 9 a 12 kW, con ventilatore fino a | 07.T08.027.003 | 2.200 mc/h media pressione | cad | Analisi | 0 | 2276.75 | 607.67 | 0 | 78.93 | 21.07 | 2884.42 | 432.66 | 331.71 | 3648.79 | 15
PUG2026/07.T08.027.005 |  | 07 | IMPIANTI TERMICI | 07.T08 | UNITA' TRATTAMENTO ARIA | 07.T08.027 | Sezione di contenimento delle batterie elettriche costituita da telaio con profili metallici, pannellature in lamiera zincata coibentata, data in opera a perfetta regola d'arte con esclusione delle opere murarie, del trasporto e del tiro, per le seguenti accoppiate: per batteria elettrica a tre stadi, da 9 a 12 kW, con ventilatore fino a | 07.T08.027.005 | 4.000 mc/h media pressione | cad | Analisi | 0 | 404 | 653.82 | 0 | 38.19 | 61.81 | 1057.82 | 158.67 | 121.65 | 1338.14 | 15
PUG2026/07.T08.027.007 |  | 07 | IMPIANTI TERMICI | 07.T08 | UNITA' TRATTAMENTO ARIA | 07.T08.027 | Sezione di contenimento delle batterie elettriche costituita da telaio con profili metallici, pannellature in lamiera zincata coibentata, data in opera a perfetta regola d'arte con esclusione delle opere murarie, del trasporto e del tiro, per le seguenti accoppiate: per batteria elettrica a tre stadi, da 9 a 12 kW, con ventilatore fino a | 07.T08.027.007 | 5.000 mc/h media pressione | cad | Analisi | 0 | 404 | 672.67 | 0 | 37.52 | 62.48 | 1076.67 | 161.5 | 123.82 | 1361.99 | 15
PUG2026/07.T08.027.009 |  | 07 | IMPIANTI TERMICI | 07.T08 | UNITA' TRATTAMENTO ARIA | 07.T08.027 | Sezione di contenimento delle batterie elettriche costituita da telaio con profili metallici, pannellature in lamiera zincata coibentata, data in opera a perfetta regola d'arte con esclusione delle opere murarie, del trasporto e del tiro, per le seguenti accoppiate: per batteria elettrica a tre stadi, da 9 a 12 kW, con ventilatore fino a | 07.T08.027.009 | 6.000 mc/h media pressione | cad | Analisi | 0 | 404 | 679.82 | 0 | 37.28 | 62.72 | 1083.82 | 162.57 | 124.64 | 1371.03 | 15
PUG2026/07.T08.027.011 |  | 07 | IMPIANTI TERMICI | 07.T08 | UNITA' TRATTAMENTO ARIA | 07.T08.027 | Sezione di contenimento delle batterie elettriche costituita da telaio con profili metallici, pannellature in lamiera zincata coibentata, data in opera a perfetta regola d'arte con esclusione delle opere murarie, del trasporto e del tiro, per le seguenti accoppiate: per batteria elettrica a tre stadi, da 9 a 12 kW, con ventilatore fino a | 07.T08.027.011 | 9.000 mc/h media pressione | cad | Analisi | 0 | 404 | 722.07 | 0 | 35.88 | 64.12 | 1126.07 | 168.91 | 129.5 | 1424.48 | 15
PUG2026/07.T08.027.013 |  | 07 | IMPIANTI TERMICI | 07.T08 | UNITA' TRATTAMENTO ARIA | 07.T08.027 | Sezione di contenimento delle batterie elettriche costituita da telaio con profili metallici, pannellature in lamiera zincata coibentata, data in opera a perfetta regola d'arte con esclusione delle opere murarie, del trasporto e del tiro, per le seguenti accoppiate: per batteria elettrica a tre stadi, da 9 a 12 kW, con ventilatore fino a | 07.T08.027.013 | 13.000 mc/h media pressione | cad | Analisi | 0 | 404 | 840.37 | 0 | 32.47 | 67.53 | 1244.37 | 186.66 | 143.1 | 1574.13 | 15
PUG2026/07.T08.029.001 |  | 07 | IMPIANTI TERMICI | 07.T08 | UNITA' TRATTAMENTO ARIA | 07.T08.029 | Sezione camera di miscela costituita da struttura di contenimento in profilati di alluminio e pannellature in lamiera coibentata, completa di n. 2 serrande di taratura, data in opera a perfetta regola d'arte con esclusione di eventuali opere murarie, del trasporto e del tiro, per le seguenti accoppiate | 07.T08.029.001 | 1.400 mc/h media pressione | cad | Analisi | 0 | 404 | 252.12 | 0 | 61.57 | 38.43 | 656.12 | 98.42 | 75.45 | 829.99 | 15
PUG2026/07.T08.029.003 |  | 07 | IMPIANTI TERMICI | 07.T08 | UNITA' TRATTAMENTO ARIA | 07.T08.029 | Sezione camera di miscela costituita da struttura di contenimento in profilati di alluminio e pannellature in lamiera coibentata, completa di n. 2 serrande di taratura, data in opera a perfetta regola d'arte con esclusione di eventuali opere murarie, del trasporto e del tiro, per le seguenti accoppiate | 07.T08.029.003 | 2.200 mc/h media pressione | cad | Analisi | 0 | 404 | 418.52 | 0 | 49.12 | 50.88 | 822.52 | 123.38 | 94.59 | 1040.49 | 15
PUG2026/07.T08.029.005 |  | 07 | IMPIANTI TERMICI | 07.T08 | UNITA' TRATTAMENTO ARIA | 07.T08.029 | Sezione camera di miscela costituita da struttura di contenimento in profilati di alluminio e pannellature in lamiera coibentata, completa di n. 2 serrande di taratura, data in opera a perfetta regola d'arte con esclusione di eventuali opere murarie, del trasporto e del tiro, per le seguenti accoppiate | 07.T08.029.005 | 4.000 mc/h media pressione | cad | Analisi | 0 | 404 | 637.57 | 0 | 38.79 | 61.21 | 1041.57 | 156.24 | 119.78 | 1317.59 | 15
PUG2026/07.T08.029.007 |  | 07 | IMPIANTI TERMICI | 07.T08 | UNITA' TRATTAMENTO ARIA | 07.T08.029 | Sezione camera di miscela costituita da struttura di contenimento in profilati di alluminio e pannellature in lamiera coibentata, completa di n. 2 serrande di taratura, data in opera a perfetta regola d'arte con esclusione di eventuali opere murarie, del trasporto e del tiro, per le seguenti accoppiate | 07.T08.029.007 | 5.000 mc/h media pressione | cad | Analisi | 0 | 404 | 719.47 | 0 | 35.96 | 64.04 | 1123.47 | 168.52 | 129.2 | 1421.19 | 15
PUG2026/07.T08.029.009 |  | 07 | IMPIANTI TERMICI | 07.T08 | UNITA' TRATTAMENTO ARIA | 07.T08.029 | Sezione camera di miscela costituita da struttura di contenimento in profilati di alluminio e pannellature in lamiera coibentata, completa di n. 2 serrande di taratura, data in opera a perfetta regola d'arte con esclusione di eventuali opere murarie, del trasporto e del tiro, per le seguenti accoppiate | 07.T08.029.009 | 6.000 mc/h media pressione | cad | Analisi | 0 | 404 | 742.22 | 0 | 35.25 | 64.75 | 1146.22 | 171.93 | 131.82 | 1449.97 | 15
PUG2026/07.T08.029.011 |  | 07 | IMPIANTI TERMICI | 07.T08 | UNITA' TRATTAMENTO ARIA | 07.T08.029 | Sezione camera di miscela costituita da struttura di contenimento in profilati di alluminio e pannellature in lamiera coibentata, completa di n. 2 serrande di taratura, data in opera a perfetta regola d'arte con esclusione di eventuali opere murarie, del trasporto e del tiro, per le seguenti accoppiate | 07.T08.029.011 | 9.000 mc/h media pressione | cad | Analisi | 0 | 404 | 789.02 | 0 | 33.86 | 66.14 | 1193.02 | 178.95 | 137.2 | 1509.17 | 15
PUG2026/07.T08.029.013 |  | 07 | IMPIANTI TERMICI | 07.T08 | UNITA' TRATTAMENTO ARIA | 07.T08.029 | Sezione camera di miscela costituita da struttura di contenimento in profilati di alluminio e pannellature in lamiera coibentata, completa di n. 2 serrande di taratura, data in opera a perfetta regola d'arte con esclusione di eventuali opere murarie, del trasporto e del tiro, per le seguenti accoppiate | 07.T08.029.013 | 13.000 mc/h media pressione | cad | Analisi | 0 | 404 | 1187.47 | 0 | 25.39 | 74.61 | 1591.47 | 238.72 | 183.02 | 2013.21 | 15
PUG2026/07.T08.031.001 |  | 07 | IMPIANTI TERMICI | 07.T08 | UNITA' TRATTAMENTO ARIA | 07.T08.031 | Sezione camera di miscela ed espulsione costituita da struttura di contenimento in profilati di alluminio e pannellature in lamiera coibentata, data in opera a perfetta regola d'arte con esclusione di eventuali opere murarie, del trasporto e del tiro, per le seguenti accoppiate | 07.T08.031.001 | 1.400 mc/h media pressione | cad | Analisi | 0 | 404 | 387.97 | 0 | 51.01 | 48.99 | 791.97 | 118.8 | 91.08 | 1001.84 | 15
PUG2026/07.T08.031.003 |  | 07 | IMPIANTI TERMICI | 07.T08 | UNITA' TRATTAMENTO ARIA | 07.T08.031 | Sezione camera di miscela ed espulsione costituita da struttura di contenimento in profilati di alluminio e pannellature in lamiera coibentata, data in opera a perfetta regola d'arte con esclusione di eventuali opere murarie, del trasporto e del tiro, per le seguenti accoppiate | 07.T08.031.003 | 2.200 mc/h media pressione | cad | Analisi | 0 | 404 | 563.47 | 0 | 41.76 | 58.24 | 967.47 | 145.12 | 111.26 | 1223.85 | 15
PUG2026/07.T08.031.005 |  | 07 | IMPIANTI TERMICI | 07.T08 | UNITA' TRATTAMENTO ARIA | 07.T08.031 | Sezione camera di miscela ed espulsione costituita da struttura di contenimento in profilati di alluminio e pannellature in lamiera coibentata, data in opera a perfetta regola d'arte con esclusione di eventuali opere murarie, del trasporto e del tiro, per le seguenti accoppiate | 07.T08.031.005 | 4.000 mc/h media pressione | cad | Analisi | 0 | 404 | 825.42 | 0 | 32.86 | 67.14 | 1229.42 | 184.41 | 141.38 | 1555.22 | 15
PUG2026/07.T08.031.007 |  | 07 | IMPIANTI TERMICI | 07.T08 | UNITA' TRATTAMENTO ARIA | 07.T08.031 | Sezione camera di miscela ed espulsione costituita da struttura di contenimento in profilati di alluminio e pannellature in lamiera coibentata, data in opera a perfetta regola d'arte con esclusione di eventuali opere murarie, del trasporto e del tiro, per le seguenti accoppiate | 07.T08.031.007 | 5.000 mc/h media pressione | cad | Analisi | 0 | 404 | 930.72 | 0 | 30.27 | 69.73 | 1334.72 | 200.21 | 153.49 | 1688.42 | 15
PUG2026/07.T08.031.009 |  | 07 | IMPIANTI TERMICI | 07.T08 | UNITA' TRATTAMENTO ARIA | 07.T08.031 | Sezione camera di miscela ed espulsione costituita da struttura di contenimento in profilati di alluminio e pannellature in lamiera coibentata, data in opera a perfetta regola d'arte con esclusione di eventuali opere murarie, del trasporto e del tiro, per le seguenti accoppiate | 07.T08.031.009 | 6.000 mc/h media pressione | cad | Analisi | 0 | 404 | 992.47 | 0 | 28.93 | 71.07 | 1396.47 | 209.47 | 160.59 | 1766.53 | 15
PUG2026/07.T08.031.011 |  | 07 | IMPIANTI TERMICI | 07.T08 | UNITA' TRATTAMENTO ARIA | 07.T08.031 | Sezione camera di miscela ed espulsione costituita da struttura di contenimento in profilati di alluminio e pannellature in lamiera coibentata, data in opera a perfetta regola d'arte con esclusione di eventuali opere murarie, del trasporto e del tiro, per le seguenti accoppiate | 07.T08.031.011 | 9.000 mc/h media pressione | cad | Analisi | 0 | 404 | 1111.42 | 0 | 26.66 | 73.34 | 1515.42 | 227.31 | 174.27 | 1917.01 | 15
PUG2026/07.T08.031.013 |  | 07 | IMPIANTI TERMICI | 07.T08 | UNITA' TRATTAMENTO ARIA | 07.T08.031 | Sezione camera di miscela ed espulsione costituita da struttura di contenimento in profilati di alluminio e pannellature in lamiera coibentata, data in opera a perfetta regola d'arte con esclusione di eventuali opere murarie, del trasporto e del tiro, per le seguenti accoppiate | 07.T08.031.013 | 13.000 mc/h media pressione | cad | Analisi | 0 | 404 | 1351.92 | 0 | 23.01 | 76.99 | 1755.92 | 263.39 | 201.93 | 2221.24 | 15
PUG2026/07.T08.033.001 |  | 07 | IMPIANTI TERMICI | 07.T08 | UNITA' TRATTAMENTO ARIA | 07.T08.033 | Sezione di umidificazione costituita da struttura di contenimento in profilati di alluminio e pannellature in lamiera coibentata, completa di pompa interna, pacco irrorato e separatore di gocce a due pieghe, data in opera a perfetta regola d'arte con esclusione di eventuali opere murarie, del trasporto e del tiro, per le seguenti accoppiate | 07.T08.033.001 | 1.400 mc/h media pressione | cad | Analisi | 0 | 404 | 904.07 | 0 | 30.89 | 69.11 | 1308.07 | 196.21 | 150.43 | 1654.71 | 15
PUG2026/07.T08.033.003 |  | 07 | IMPIANTI TERMICI | 07.T08 | UNITA' TRATTAMENTO ARIA | 07.T08.033 | Sezione di umidificazione costituita da struttura di contenimento in profilati di alluminio e pannellature in lamiera coibentata, completa di pompa interna, pacco irrorato e separatore di gocce a due pieghe, data in opera a perfetta regola d'arte con esclusione di eventuali opere murarie, del trasporto e del tiro, per le seguenti accoppiate | 07.T08.033.003 | 2.200 mc/h media pressione | cad | Analisi | 0 | 404 | 939.82 | 0 | 30.06 | 69.94 | 1343.82 | 201.57 | 154.54 | 1699.93 | 15
PUG2026/07.T08.033.005 |  | 07 | IMPIANTI TERMICI | 07.T08 | UNITA' TRATTAMENTO ARIA | 07.T08.033 | Sezione di umidificazione costituita da struttura di contenimento in profilati di alluminio e pannellature in lamiera coibentata, completa di pompa interna, pacco irrorato e separatore di gocce a due pieghe, data in opera a perfetta regola d'arte con esclusione di eventuali opere murarie, del trasporto e del tiro, per le seguenti accoppiate | 07.T08.033.005 | 4.000 mc/h media pressione | cad | Analisi | 0 | 404 | 1039.92 | 0 | 27.98 | 72.02 | 1443.92 | 216.59 | 166.05 | 1826.56 | 15
PUG2026/07.T08.033.007 |  | 07 | IMPIANTI TERMICI | 07.T08 | UNITA' TRATTAMENTO ARIA | 07.T08.033 | Sezione di umidificazione costituita da struttura di contenimento in profilati di alluminio e pannellature in lamiera coibentata, completa di pompa interna, pacco irrorato e separatore di gocce a due pieghe, data in opera a perfetta regola d'arte con esclusione di eventuali opere murarie, del trasporto e del tiro, per le seguenti accoppiate | 07.T08.033.007 | 5.000 mc/h media pressione | cad | Analisi | 0 | 404 | 1103.62 | 0 | 26.8 | 73.2 | 1507.62 | 226.14 | 173.38 | 1907.14 | 15
PUG2026/07.T08.033.009 |  | 07 | IMPIANTI TERMICI | 07.T08 | UNITA' TRATTAMENTO ARIA | 07.T08.033 | Sezione di umidificazione costituita da struttura di contenimento in profilati di alluminio e pannellature in lamiera coibentata, completa di pompa interna, pacco irrorato e separatore di gocce a due pieghe, data in opera a perfetta regola d'arte con esclusione di eventuali opere murarie, del trasporto e del tiro, per le seguenti accoppiate | 07.T08.033.009 | 6.000 mc/h media pressione | cad | Analisi | 0 | 404 | 1111.42 | 0 | 26.66 | 73.34 | 1515.42 | 227.31 | 174.27 | 1917.01 | 15
PUG2026/07.T08.033.011 |  | 07 | IMPIANTI TERMICI | 07.T08 | UNITA' TRATTAMENTO ARIA | 07.T08.033 | Sezione di umidificazione costituita da struttura di contenimento in profilati di alluminio e pannellature in lamiera coibentata, completa di pompa interna, pacco irrorato e separatore di gocce a due pieghe, data in opera a perfetta regola d'arte con esclusione di eventuali opere murarie, del trasporto e del tiro, per le seguenti accoppiate | 07.T08.033.011 | 9.000 mc/h media pressione | cad | Analisi | 0 | 404 | 1251.82 | 0 | 24.4 | 75.6 | 1655.82 | 248.37 | 190.42 | 2094.61 | 15
PUG2026/07.T08.033.013 |  | 07 | IMPIANTI TERMICI | 07.T08 | UNITA' TRATTAMENTO ARIA | 07.T08.033 | Sezione di umidificazione costituita da struttura di contenimento in profilati di alluminio e pannellature in lamiera coibentata, completa di pompa interna, pacco irrorato e separatore di gocce a due pieghe, data in opera a perfetta regola d'arte con esclusione di eventuali opere murarie, del trasporto e del tiro, per le seguenti accoppiate | 07.T08.033.013 | 13.000 mc/h media pressione | cad | Analisi | 0 | 404 | 1839.42 | 0 | 18.01 | 81.99 | 2243.42 | 336.51 | 257.99 | 2837.93 | 15
PUG2026/07.T08.035.001 |  | 07 | IMPIANTI TERMICI | 07.T08 | UNITA' TRATTAMENTO ARIA | 07.T08.035 | Sezione di prefiltraggio per le batterie di riscaldamento costituita da struttura di contenimento in profilati di alluminio e pannellature in lamiera coibentata, con umidificazione a perdere del tipo a pacco irrorato, data in opera a perfetta regola d'arte con esclusione di eventuali opere murarie, del trasporto e del tiro, per le seguenti accoppiate | 07.T08.035.001 | 1.400 mc/h media pressione | cad | Analisi | 0 | 404 | 1088.78 | 0 | 27.06 | 72.94 | 1492.78 | 223.92 | 171.67 | 1888.37 | 15
PUG2026/07.T08.035.003 |  | 07 | IMPIANTI TERMICI | 07.T08 | UNITA' TRATTAMENTO ARIA | 07.T08.035 | Sezione di prefiltraggio per le batterie di riscaldamento costituita da struttura di contenimento in profilati di alluminio e pannellature in lamiera coibentata, con umidificazione a perdere del tipo a pacco irrorato, data in opera a perfetta regola d'arte con esclusione di eventuali opere murarie, del trasporto e del tiro, per le seguenti accoppiate | 07.T08.035.003 | 2.200 mc/h media pressione | cad | Analisi | 0 | 404 | 1125.18 | 0 | 26.42 | 73.58 | 1529.18 | 229.38 | 175.86 | 1934.41 | 15
PUG2026/07.T08.035.005 |  | 07 | IMPIANTI TERMICI | 07.T08 | UNITA' TRATTAMENTO ARIA | 07.T08.035 | Sezione di prefiltraggio per le batterie di riscaldamento costituita da struttura di contenimento in profilati di alluminio e pannellature in lamiera coibentata, con umidificazione a perdere del tipo a pacco irrorato, data in opera a perfetta regola d'arte con esclusione di eventuali opere murarie, del trasporto e del tiro, per le seguenti accoppiate | 07.T08.035.005 | 4.000 mc/h media pressione | cad | Analisi | 0 | 404 | 1225.28 | 0 | 24.8 | 75.2 | 1629.28 | 244.39 | 187.37 | 2061.04 | 15
PUG2026/07.T08.035.007 |  | 07 | IMPIANTI TERMICI | 07.T08 | UNITA' TRATTAMENTO ARIA | 07.T08.035 | Sezione di prefiltraggio per le batterie di riscaldamento costituita da struttura di contenimento in profilati di alluminio e pannellature in lamiera coibentata, con umidificazione a perdere del tipo a pacco irrorato, data in opera a perfetta regola d'arte con esclusione di eventuali opere murarie, del trasporto e del tiro, per le seguenti accoppiate | 07.T08.035.007 | 5.000 mc/h media pressione | cad | Analisi | 0 | 404 | 1288.33 | 0 | 23.87 | 76.13 | 1692.33 | 253.85 | 194.62 | 2140.8 | 15
PUG2026/07.T08.035.009 |  | 07 | IMPIANTI TERMICI | 07.T08 | UNITA' TRATTAMENTO ARIA | 07.T08.035 | Sezione di prefiltraggio per le batterie di riscaldamento costituita da struttura di contenimento in profilati di alluminio e pannellature in lamiera coibentata, con umidificazione a perdere del tipo a pacco irrorato, data in opera a perfetta regola d'arte con esclusione di eventuali opere murarie, del trasporto e del tiro, per le seguenti accoppiate | 07.T08.035.009 | 6.000 mc/h media pressione | cad | Analisi | 0 | 404 | 1296.78 | 0 | 23.75 | 76.25 | 1700.78 | 255.12 | 195.59 | 2151.49 | 15
PUG2026/07.T08.035.011 |  | 07 | IMPIANTI TERMICI | 07.T08 | UNITA' TRATTAMENTO ARIA | 07.T08.035 | Sezione di prefiltraggio per le batterie di riscaldamento costituita da struttura di contenimento in profilati di alluminio e pannellature in lamiera coibentata, con umidificazione a perdere del tipo a pacco irrorato, data in opera a perfetta regola d'arte con esclusione di eventuali opere murarie, del trasporto e del tiro, per le seguenti accoppiate | 07.T08.035.011 | 9.000 mc/h media pressione | cad | Analisi | 0 | 404 | 1296.78 | 0 | 23.75 | 76.25 | 1700.78 | 255.12 | 195.59 | 2151.49 | 15
PUG2026/07.T08.035.013 |  | 07 | IMPIANTI TERMICI | 07.T08 | UNITA' TRATTAMENTO ARIA | 07.T08.035 | Sezione di prefiltraggio per le batterie di riscaldamento costituita da struttura di contenimento in profilati di alluminio e pannellature in lamiera coibentata, con umidificazione a perdere del tipo a pacco irrorato, data in opera a perfetta regola d'arte con esclusione di eventuali opere murarie, del trasporto e del tiro, per le seguenti accoppiate | 07.T08.035.013 | 13.000 mc/h media pressione | cad | Analisi | 0 | 404 | 1296.78 | 0 | 23.75 | 76.25 | 1700.78 | 255.12 | 195.59 | 2151.49 | 15
PUG2026/07.T08.037.001 |  | 07 | IMPIANTI TERMICI | 07.T08 | UNITA' TRATTAMENTO ARIA | 07.T08.037 | Unità di ventilazione a flusso continuo per singolo ambiente, composta da: pannello frontale bianco tinteggiabile o ABS bianco, doppio ventilatore centrifugo elettronico silenzioso ed a bassissimo consumo, 8 sensori di controllo compreso CO2, scambiatore di calore in alluminio a flusso incrociato e in controcorrente con rendimento fino a 94% certificato Passivhaus e inserito nella lista CasaClima, bypass automatico, flap di chiusura, filtri antiparticolato ePM10 (a richiesta ePM1), controcassa da murare e guscio esterno inox lucido o bianco tinteggiabile con elemento telescopico per spessori del muro da 32 a 53 cm, max potenza assorbita 40 W, portata d'aria da 0 a 100 m³/h modulante "on demand", livello di pressione sonora da 17 dB(A) a 20 m³/h a 51 dB(A) a 100 m³/h, con possibilità di ulteriore abbattimento (-3 dBA o -12 dBA) con cover opzionali. Unità collegabile a software gratuito via cavo USB e/o WiFi. Per spessori muro superiori a 53 cm è necessaria prolunga (+16 cm/cad) | 07.T08.037.001 | per singolo ambiente | cad | Analisi | 0 | 432.74 | 2380 | 0 | 15.39 | 84.61 | 2812.74 | 421.91 | 323.47 | 3558.12 | 15
PUG2026/07.T08.039.001 |  | 07 | IMPIANTI TERMICI | 07.T08 | UNITA' TRATTAMENTO ARIA | 07.T08.039 | Unità di ventilazione a flusso continuo per singolo ambiente più kit di estrazione da 4/5 canali, composta da: pannello frontale bianco tinteggiabile o ABS bianco, doppio ventilatore centrifugo elettronico silenzioso ed a bassissimo consumo, 8 sensori di controllo compreso CO2, scambiatore di calore in alluminio a flusso incrociato e in controcorrente con rendimento fino a 94% certificato Passivhaus, bypass automatico, flap di chiusura, filtri antiparticolato ePM10 (a richiesta ePM1), controcassa da murare con plenum superiore pre-forato per collegamento canali di estrazione per stanze aggiuntive, guscio esterno inox lucido o bianco tinteggiabile con elemento telescopico per spessori del muro da 32 a 53 cm, max potenza assorbita 40 W, portata d'aria da 0 a 100 m³/h modulante “on demand”, livello di pressione sonora da 17 dB(A) a 20m³/h a 51 dB(A) a 100 m³/h, con possibilità di ulteriore abbattimento con Front Cover 3 (-5 dBA) e Premium Cover (-12 dBA) opzionali. Per spessori muro superiori a 53 cm è necessaria prolunga (+16 cm/cad). Unità collegabile a software gratuito via cavo USB e/o WiFi | 07.T08.039.001 | per stanze aggiuntive | cad | Analisi | 0 | 599.45 | 3068 | 0 | 16.35 | 83.65 | 3667.45 | 550.12 | 421.76 | 4639.32 | 15
PUG2026/07.T08.041.001 |  | 07 | IMPIANTI TERMICI | 07.T08 | UNITA' TRATTAMENTO ARIA | 07.T08.041 | Unità di ventilazione per singolo ambiente più kit di estrazione da 4/5 canali e kit di immissione con 2 canali per stanza aggiuntiva, composta da: pannello frontale bianco tinteggiabile o ABS bianco, doppio ventilatore centrifugo elettronico silenzioso ed a bassissimo consumo, 8 sensori di controllo compreso CO2, scambiatore di calore in alluminio a flusso incrociato e in controcorrente con rendimento fino a 94% certificato Passivhaus, bypass automatico, flap di chiusura, filtri antiparticolato ePM10 (a richiesta ePM1), controcassa da murare con plenum superiore pre-forato per collegamento canali di estrazione per stanze aggiuntive, nonché plenum inferiore per collegare fino a 2 canali, guscio esterno inox lucido o bianco tinteggiabile con elemento telescopico per spessori del muro da 32 a 53 cm, max potenza assorbita 40 W, portata d'aria da 0 a 100 m³/h modulante “on demand”, livello di pressione sonora da 17 dB(A) a 20m³/h a 51 dB(A) a 100 m³/h, con possibilità di ulteriore abbattimento con Front Cover 3 (-5 dBA) e Premium Cover (-12 dBA) opzionali. Per spessori muro superiori a 53 cm è necessaria prolunga (+16 cm/cad). Unità collegabile a software gratuito free Air Connect via cavo USB e/o WiFi | 07.T08.041.001 | per stanze aggiuntive | cad | Analisi | 0 | 548.06 | 3637 | 0 | 13.1 | 86.9 | 4185.06 | 627.76 | 481.28 | 5294.11 | 15
PUG2026/07.T08.043.001 |  | 07 | IMPIANTI TERMICI | 07.T08 | UNITA' TRATTAMENTO ARIA | 07.T08.043 | Unità di ventilazione puntuale per singolo ambiente, con portate aria da 10 a 37 m³/h (turbo 42 m³/h), equipaggiata con scambiatore di calore a flussi incrociati e controcorrente con struttura in polietilene e membrana fibrosa traspirante con trattamento antibatterico per il bilanciamento entalpico del sistema: il sistema non ha bisogno di nessun scarico condensa. Efficienza massima di scambio termico sensibile del 91% ed entalpica massima del 71%, certificato dal TÜV SÜD (secondo UNI EN 13141-8 2014) e con sigillo qualità CasaClima. Potenza sonora certificata da Ecam Ricert secondo UNI EN ISO 3744:2010: 29.5/34.9/42.0/50.7 dB(A) (velocità 1/2/3/4). Pressione sonora ambiente semi-anecoico di 30 mq a distanza di 3 m: 18.0/23.4/30.5/39.2 dB(A). Gruppo di filtrazione aria esterna di categoria F7+G4 ed aria in estrazione per preservare l’integrità dello scambiatore di categoria G2. Segnale di sostituzione filtri presente. Funzionamento della macchina con tensione di alimentazione di 24 V DC. Alimentazione da rete domestica con tensione di 230V AC – 50 Hz mediante alimentatore esterno con potenza massima 20/35 W e grado di protezione IP67 (fornito). Uscita tachimetrica esterna per la gestione di elettrovalvole di sicurezza (opzionale). Possibilità di comando (opzionale) mediante interfaccia ed integrazione sistema wi-fi. Memorizzazione dello stato di funzionamento in caso di mancanza di tensione e ripartenza in automatico alla velocità preimpostata. Controllo automatico delle temperature esterna ed interna mediante sonde retro-azionate con regolazione automatica della velocità della macchina per garantire una efficienza di scambio ottimale anche alle temperature più rigide (opzionale). Sistema di sicurezza di STOP VM³ quando la soglia di temperatura esterna va al di sotto dei -18° C. Interfaccia comandi: funzione di regolazione ventole visualizzata da led; funzione free-cooling elettronico (opzionale); funzione notturna con abbassamento di velocità e diminuzione di intensità led (opzionali); funzione iperventilazione con aumento di portata oltre la quarta velocità; funzione indicatore filtri per manutenzione. Telecomando ad infrarossi per gestione multipla di più macchine. Sensore opzionale della qualità dell’aria (CO2/VOC) digitale a settaggio assoluto per la regolazione automatica della portata e il riequilibrio delle condizioni di benessere. Sensore opzionale di umidità digitale a settaggio assoluto intelligente per la variazione di funzionamento automatico della macchina in funzione delle condizioni termo-igrometriche interne ed esterne. Griglie esterne in PVC/ABS | 07.T08.043.001 | versione base | cad | Analisi | 0 | 342.54 | 799 | 0 | 30.01 | 69.99 | 1141.54 | 171.23 | 131.28 | 1444.05 | 15
PUG2026/07.T08.043.003 |  | 07 | IMPIANTI TERMICI | 07.T08 | UNITA' TRATTAMENTO ARIA | 07.T08.043 | Unità di ventilazione puntuale per singolo ambiente, con portate aria da 10 a 37 m³/h (turbo 42 m³/h), equipaggiata con scambiatore di calore a flussi incrociati e controcorrente con struttura in polietilene e membrana fibrosa traspirante con trattamento antibatterico per il bilanciamento entalpico del sistema: il sistema non ha bisogno di nessun scarico condensa. Efficienza massima di scambio termico sensibile del 91% ed entalpica massima del 71%, certificato dal TÜV SÜD (secondo UNI EN 13141-8 2014) e con sigillo qualità CasaClima. Potenza sonora certificata da Ecam Ricert secondo UNI EN ISO 3744:2010: 29.5/34.9/42.0/50.7 dB(A) (velocità 1/2/3/4). Pressione sonora ambiente semi-anecoico di 30 mq a distanza di 3 m: 18.0/23.4/30.5/39.2 dB(A). Gruppo di filtrazione aria esterna di categoria F7+G4 ed aria in estrazione per preservare l’integrità dello scambiatore di categoria G2. Segnale di sostituzione filtri presente. Funzionamento della macchina con tensione di alimentazione di 24 V DC. Alimentazione da rete domestica con tensione di 230V AC – 50 Hz mediante alimentatore esterno con potenza massima 20/35 W e grado di protezione IP67 (fornito). Uscita tachimetrica esterna per la gestione di elettrovalvole di sicurezza (opzionale). Possibilità di comando (opzionale) mediante interfaccia ed integrazione sistema wi-fi. Memorizzazione dello stato di funzionamento in caso di mancanza di tensione e ripartenza in automatico alla velocità preimpostata. Controllo automatico delle temperature esterna ed interna mediante sonde retro-azionate con regolazione automatica della velocità della macchina per garantire una efficienza di scambio ottimale anche alle temperature più rigide (opzionale). Sistema di sicurezza di STOP VM³ quando la soglia di temperatura esterna va al di sotto dei -18° C. Interfaccia comandi: funzione di regolazione ventole visualizzata da led; funzione free-cooling elettronico (opzionale); funzione notturna con abbassamento di velocità e diminuzione di intensità led (opzionali); funzione iperventilazione con aumento di portata oltre la quarta velocità; funzione indicatore filtri per manutenzione. Telecomando ad infrarossi per gestione multipla di più macchine. Sensore opzionale della qualità dell’aria (CO2/VOC) digitale a settaggio assoluto per la regolazione automatica della portata e il riequilibrio delle condizioni di benessere. Sensore opzionale di umidità digitale a settaggio assoluto intelligente per la variazione di funzionamento automatico della macchina in funzione delle condizioni termo-igrometriche interne ed esterne. Griglie esterne in PVC/ABS | 07.T08.043.003 | versione con sensore igrometrico e APP | cad | Analisi | 0 | 342.54 | 1099 | 0 | 23.76 | 76.24 | 1441.54 | 216.23 | 165.78 | 1823.55 | 15
PUG2026/07.T08.043.005 |  | 07 | IMPIANTI TERMICI | 07.T08 | UNITA' TRATTAMENTO ARIA | 07.T08.043 | Unità di ventilazione puntuale per singolo ambiente, con portate aria da 10 a 37 m³/h (turbo 42 m³/h), equipaggiata con scambiatore di calore a flussi incrociati e controcorrente con struttura in polietilene e membrana fibrosa traspirante con trattamento antibatterico per il bilanciamento entalpico del sistema: il sistema non ha bisogno di nessun scarico condensa. Efficienza massima di scambio termico sensibile del 91% ed entalpica massima del 71%, certificato dal TÜV SÜD (secondo UNI EN 13141-8 2014) e con sigillo qualità CasaClima. Potenza sonora certificata da Ecam Ricert secondo UNI EN ISO 3744:2010: 29.5/34.9/42.0/50.7 dB(A) (velocità 1/2/3/4). Pressione sonora ambiente semi-anecoico di 30 mq a distanza di 3 m: 18.0/23.4/30.5/39.2 dB(A). Gruppo di filtrazione aria esterna di categoria F7+G4 ed aria in estrazione per preservare l’integrità dello scambiatore di categoria G2. Segnale di sostituzione filtri presente. Funzionamento della macchina con tensione di alimentazione di 24 V DC. Alimentazione da rete domestica con tensione di 230V AC – 50 Hz mediante alimentatore esterno con potenza massima 20/35 W e grado di protezione IP67 (fornito). Uscita tachimetrica esterna per la gestione di elettrovalvole di sicurezza (opzionale). Possibilità di comando (opzionale) mediante interfaccia ed integrazione sistema wi-fi. Memorizzazione dello stato di funzionamento in caso di mancanza di tensione e ripartenza in automatico alla velocità preimpostata. Controllo automatico delle temperature esterna ed interna mediante sonde retro-azionate con regolazione automatica della velocità della macchina per garantire una efficienza di scambio ottimale anche alle temperature più rigide (opzionale). Sistema di sicurezza di STOP VM³ quando la soglia di temperatura esterna va al di sotto dei -18° C. Interfaccia comandi: funzione di regolazione ventole visualizzata da led; funzione free-cooling elettronico (opzionale); funzione notturna con abbassamento di velocità e diminuzione di intensità led (opzionali); funzione iperventilazione con aumento di portata oltre la quarta velocità; funzione indicatore filtri per manutenzione. Telecomando ad infrarossi per gestione multipla di più macchine. Sensore opzionale della qualità dell’aria (CO2/VOC) digitale a settaggio assoluto per la regolazione automatica della portata e il riequilibrio delle condizioni di benessere. Sensore opzionale di umidità digitale a settaggio assoluto intelligente per la variazione di funzionamento automatico della macchina in funzione delle condizioni termo-igrometriche interne ed esterne. Griglie esterne in PVC/ABS | 07.T08.043.005 | versione con sensore igrometrico, CO2, VOC, illuminazione LED e APP | cad | Analisi | 0 | 342.54 | 1390 | 0 | 19.77 | 80.23 | 1732.54 | 259.88 | 199.24 | 2191.66 | 15
PUG2026/07.T08.045.001 |  | 07 | IMPIANTI TERMICI | 07.T08 | UNITA' TRATTAMENTO ARIA | 07.T08.045 | Canale microforato alta induzione completo di collari di giunzione, tappi terminali dell'aria in acciaio zincato e sistemi di ancoraggio a travi in legno | 07.T08.045.001 | diametro 315 mm | m | Analisi | 0 | 11.42 | 49.5 | 0 | 18.74 | 81.26 | 60.92 | 9.14 | 7.01 | 77.06 | 15
PUG2026/07.T08.047.001 |  | 07 | IMPIANTI TERMICI | 07.T08 | UNITA' TRATTAMENTO ARIA | 07.T08.047 | Torrino di esalazione su copertura per la protezione dei canali di immissione ed estazione dell'impianto di ventilazione meccanica controllata | 07.T08.047.001 | diametro 250 mm | m | Analisi | 0 | 5.71 | 33.23 | 0 | 14.66 | 85.34 | 38.94 | 5.84 | 4.48 | 49.26 | 15
PUG2026/07.T08.049.001 |  | 07 | IMPIANTI TERMICI | 07.T08 | UNITA' TRATTAMENTO ARIA | 07.T08.049 | Bocchetta di estrazione circolare da installare in controsoffitto | 07.T08.049.001 | diametro 100 mm | cad | Analisi | 0 | 5.71 | 33.25 | 0 | 14.65 | 85.35 | 38.96 | 5.84 | 4.48 | 49.28 | 15
PUG2026/07.T08.051.001 |  | 07 | IMPIANTI TERMICI | 07.T08 | UNITA' TRATTAMENTO ARIA | 07.T08.051 | Canale in alluminio preisolato per la termoventilazione e il condizionamento dell’aria in ambienti interni, realizzati con pannelli sandwich costituiti da schiuma poliuretanica espansa senza l'impiego di CFC o HFC, con rivestimento interno in lamine di alluminio liscio antimicrobico da 80micron e con rivestimento esterno in lamina di alluminio groffato da 80 micron, reazione al fuoco almeno in Euroclasse B-s3,d0 secondo normativa vigente, conducibilità termica ≤ 0,022 W/mK, con densità compresa tra 35 e 55 kg/m³. | 07.T08.051.001 | dimensioni 4000x1200 mm, spessore 20 mm | m² | Analisi | 0 | 5.71 | 27.6 | 0 | 17.14 | 82.86 | 33.31 | 5 | 3.83 | 42.14 | 15
PUG2026/07.T08.101.001 | NP | 07 | IMPIANTI TERMICI | 07.T08 | UNITA' TRATTAMENTO ARIA | 07.T08.101 | Recuperatore di calore statico ad alta efficienza per ventilazione meccanica controllata, completo di scambiatore a piastre anticorrosione ad alta efficienza (≥80%), ventilatori EC a basso consumo, filtri ePM1/ePM2.5 conformi ai CAM, bypass automatico per free-cooling, quadro comandi digitale con regolazione portata e diagnostica. Idoneo per installazione in edifici residenziali evoluti, scuole e terziario leggero. Posa in opera esclusi collegamenti elettrici e canalizzazioni aerauliche. | 07.T08.101.001 | Portata nominale 250 m³/h – efficienza ≥80% | cad | Analisi | 6 | 81.99 | 1245.8 | 0.45 | 6.15 | 93.4 | 1333.79 | 200.07 | 153.39 | 1687.24 | 15
PUG2026/07.T08.101.003 | NP | 07 | IMPIANTI TERMICI | 07.T08 | UNITA' TRATTAMENTO ARIA | 07.T08.101 | Recuperatore di calore statico ad alta efficienza per ventilazione meccanica controllata, completo di scambiatore a piastre anticorrosione ad alta efficienza (≥80%), ventilatori EC a basso consumo, filtri ePM1/ePM2.5 conformi ai CAM, bypass automatico per free-cooling, quadro comandi digitale con regolazione portata e diagnostica. Idoneo per installazione in edifici residenziali evoluti, scuole e terziario leggero. Posa in opera esclusi collegamenti elettrici e canalizzazioni aerauliche. | 07.T08.101.003 | Portata nominale 400 m³/h – efficienza ≥80% | cad | Analisi | 6 | 81.99 | 1545.8 | 0.37 | 5.02 | 94.61 | 1633.79 | 245.07 | 187.89 | 2066.74 | 15
PUG2026/07.T08.101.005 | NP | 07 | IMPIANTI TERMICI | 07.T08 | UNITA' TRATTAMENTO ARIA | 07.T08.101 | Recuperatore di calore statico ad alta efficienza per ventilazione meccanica controllata, completo di scambiatore a piastre anticorrosione ad alta efficienza (≥80%), ventilatori EC a basso consumo, filtri ePM1/ePM2.5 conformi ai CAM, bypass automatico per free-cooling, quadro comandi digitale con regolazione portata e diagnostica. Idoneo per installazione in edifici residenziali evoluti, scuole e terziario leggero. Posa in opera esclusi collegamenti elettrici e canalizzazioni aerauliche. | 07.T08.101.005 | Portata nominale 800 m³/h – efficienza ≥85% | cad | Analisi | 6 | 81.99 | 2445.8 | 0.24 | 3.24 | 96.53 | 2533.79 | 380.07 | 291.39 | 3205.24 | 15
PUG2026/07.T08.103.001 | NP | 07 | IMPIANTI TERMICI | 07.T08 | UNITA' TRATTAMENTO ARIA | 07.T08.103 | Recuperatore entalpico ad alta efficienza per ventilazione meccanica controllata, completo di scambiatore entalpico anticondensa per recupero simultaneo di calore sensibile e latente, ventilatori EC a basso consumo, filtri ePM1/ePM2.5, bypass automatico o modulante per free-cooling, quadro comandi con regolazione portata e predisposizione per controllo remoto e sensori qualità aria (umidità/CO₂). Idoneo per installazione canalizzata in ambito residenziale evoluto e terziario. Posa in opera esclusi collegamenti elettrici e canalizzazioni aerauliche. | 07.T08.103.001 | Portata nominale 200 m³/h – scambiatore entalpico ad alta efficienza | cad | Analisi | 6 | 81.99 | 1449.8 | 0.39 | 5.33 | 94.28 | 1537.79 | 230.67 | 176.85 | 1945.3 | 15
PUG2026/07.T08.103.003 | NP | 07 | IMPIANTI TERMICI | 07.T08 | UNITA' TRATTAMENTO ARIA | 07.T08.103 | Recuperatore entalpico ad alta efficienza per ventilazione meccanica controllata, completo di scambiatore entalpico anticondensa per recupero simultaneo di calore sensibile e latente, ventilatori EC a basso consumo, filtri ePM1/ePM2.5, bypass automatico o modulante per free-cooling, quadro comandi con regolazione portata e predisposizione per controllo remoto e sensori qualità aria (umidità/CO₂). Idoneo per installazione canalizzata in ambito residenziale evoluto e terziario. Posa in opera esclusi collegamenti elettrici e canalizzazioni aerauliche. | 07.T08.103.003 | Portata nominale 350 m³/h – entalpico anticondensa, gestione umidità/CO₂ | cad | Analisi | 6 | 81.99 | 1949.8 | 0.29 | 4.02 | 95.68 | 2037.79 | 305.67 | 234.35 | 2577.8 | 15
PUG2026/07.T08.103.005 | NP | 07 | IMPIANTI TERMICI | 07.T08 | UNITA' TRATTAMENTO ARIA | 07.T08.103 | Recuperatore entalpico ad alta efficienza per ventilazione meccanica controllata, completo di scambiatore entalpico anticondensa per recupero simultaneo di calore sensibile e latente, ventilatori EC a basso consumo, filtri ePM1/ePM2.5, bypass automatico o modulante per free-cooling, quadro comandi con regolazione portata e predisposizione per controllo remoto e sensori qualità aria (umidità/CO₂). Idoneo per installazione canalizzata in ambito residenziale evoluto e terziario. Posa in opera esclusi collegamenti elettrici e canalizzazioni aerauliche. | 07.T08.103.005 | Portata nominale 700 m³/h – entalpico rigenerativo, controllo CAV/VAV | cad | Analisi | 6 | 81.99 | 3299.8 | 0.18 | 2.42 | 97.4 | 3387.79 | 508.17 | 389.6 | 4285.55 | 15
PUG2026/07.T08.105.001 | NP | 07 | IMPIANTI TERMICI | 07.T08 | UNITA' TRATTAMENTO ARIA | 07.T08.105 | Unità di ventilazione meccanica controllata decentralizzata monoblocco, installabile a parete, dotata di ventilatore EC reversibile o modulante, scambiatore ceramico ad alta efficienza per recupero del calore (≈90%), filtri rigenerabili o ispezionabili, modalità automatica e free-cooling, predisposizione per comandi locali/remoti e sensori (umidità/CO₂). Completa di griglia esterna antivento. Posa in opera esclusi allacci elettrici e opere murarie. | 07.T08.105.001 | VMC puntuale statica – scambiatore ceramico – portata 40–60 m³/h | cad | Analisi | 6 | 81.99 | 309.8 | 1.51 | 20.61 | 77.88 | 397.79 | 59.67 | 45.75 | 503.2 | 15
PUG2026/07.T08.105.003 | NP | 07 | IMPIANTI TERMICI | 07.T08 | UNITA' TRATTAMENTO ARIA | 07.T08.105 | Unità di ventilazione meccanica controllata decentralizzata monoblocco, installabile a parete, dotata di ventilatore EC reversibile o modulante, scambiatore ceramico ad alta efficienza per recupero del calore (≈90%), filtri rigenerabili o ispezionabili, modalità automatica e free-cooling, predisposizione per comandi locali/remoti e sensori (umidità/CO₂). Completa di griglia esterna antivento. Posa in opera esclusi allacci elettrici e opere murarie. | 07.T08.105.003 | VMC puntuale invertente – funzionamento alternato immissione/estrazione | cad | Analisi | 6 | 81.99 | 359.8 | 1.34 | 18.31 | 80.35 | 447.79 | 67.17 | 51.5 | 566.45 | 15
PUG2026/07.T08.107.001 | NP | 07 | IMPIANTI TERMICI | 07.T08 | UNITA' TRATTAMENTO ARIA | 07.T08.107 | Unità VMC canalizzata per abitazioni, completa di doppio ventilatore EC ad alta efficienza, recuperatore statico ad alta efficienza (≥85%), filtri ePM1/ePM2.5, bypass automatico o modulante, quadro comandi integrato o remoto, predisposizione sensori umidità/CO₂, attacchi circolari per distribuzione radiale. Idonea a installazione in appartamenti di piccola, media o grande metratura. Posa in opera esclusi collegamenti elettrici e canalizzazioni aerauliche. | 07.T08.107.001 | Portata nominale 150 m³/h – unità compatta per piccoli appartamenti | cad | Analisi | 6 | 81.99 | 885.8 | 0.62 | 8.42 | 90.96 | 973.79 | 146.07 | 111.99 | 1231.84 | 15
PUG2026/07.T08.107.003 | NP | 07 | IMPIANTI TERMICI | 07.T08 | UNITA' TRATTAMENTO ARIA | 07.T08.107 | Unità VMC canalizzata per abitazioni, completa di doppio ventilatore EC ad alta efficienza, recuperatore statico ad alta efficienza (≥85%), filtri ePM1/ePM2.5, bypass automatico o modulante, quadro comandi integrato o remoto, predisposizione sensori umidità/CO₂, attacchi circolari per distribuzione radiale. Idonea a installazione in appartamenti di piccola, media o grande metratura. Posa in opera esclusi collegamenti elettrici e canalizzazioni aerauliche. | 07.T08.107.003 | Portata nominale 250 m³/h – gestione portata costante e predisposizione IAQ | cad | Analisi | 6 | 81.99 | 1185.8 | 0.47 | 6.44 | 93.09 | 1273.79 | 191.07 | 146.49 | 1611.34 | 15
PUG2026/07.T08.109.001 | NP | 07 | IMPIANTI TERMICI | 07.T08 | UNITA' TRATTAMENTO ARIA | 07.T08.109 | Unità di ventilazione meccanica controllata per scuole, uffici e terziario, completa di recuperatore entalpico ad alta efficienza (membrana o anticondensa), ventilatori EC a basso consumo, filtri ePM1/ePM2.5 conformi CAM, bypass automatico o modulante, quadro comandi evoluto con diagnostica e gestione portate costanti (CAV) o variabili (VAV), predisposizione per sensori qualità aria (CO₂/umidità) e moduli di supervisione. Installazione esclusi collegamenti elettrici e condotte aerauliche. | 07.T08.109.001 | Portata 500 m³/h – versione dedicata ad aule scolastiche (CAM) | cad | Analisi | 6 | 81.99 | 2885.8 | 0.2 | 2.76 | 97.04 | 2973.79 | 446.07 | 341.99 | 3761.84 | 15
PUG2026/07.T08.109.003 | NP | 07 | IMPIANTI TERMICI | 07.T08 | UNITA' TRATTAMENTO ARIA | 07.T08.109 | Unità di ventilazione meccanica controllata per scuole, uffici e terziario, completa di recuperatore entalpico ad alta efficienza (membrana o anticondensa), ventilatori EC a basso consumo, filtri ePM1/ePM2.5 conformi CAM, bypass automatico o modulante, quadro comandi evoluto con diagnostica e gestione portate costanti (CAV) o variabili (VAV), predisposizione per sensori qualità aria (CO₂/umidità) e moduli di supervisione. Installazione esclusi collegamenti elettrici e condotte aerauliche. | 07.T08.109.003 | Portata 800 m³/h – versione per uffici/terziario con entalpico anticondensa | cad | Analisi | 6 | 81.99 | 3635.8 | 0.16 | 2.2 | 97.64 | 3723.79 | 558.57 | 428.24 | 4710.59 | 15
PUG2026/07.T08.111.001 | NP | 07 | IMPIANTI TERMICI | 07.T08 | UNITA' TRATTAMENTO ARIA | 07.T08.111 | Unità di Trattamento Aria (UTA) modulare ad alta efficienza, completa di recuperatore di calore (statico o rotativo secondo modello), ventilatori EC a basso consumo, sezione filtrante con filtri ePM1/ePM2.5, pannellatura sandwich coibentata, sezioni ventilanti e filtranti ispezionabili con chiusure a tenuta, quadro elettrico integrato con regolazione portata, diagnostica e funzioni automatiche (free-cooling, protezioni, eventuale controllo portata costante/variabile). Predisposizione per batterie idroniche caldo/freddo (non incluse). Posa in opera esclusi collegamenti elettrici, idraulici e rete aeraulica. | 07.T08.111.001 | UTA modulare 2.000 m³/h – recuperatore statico ad alta efficienza (≥80% CAM) | cad | Analisi | 12 | 163.98 | 6552.2 | 0.18 | 2.44 | 97.38 | 6728.18 | 1009.23 | 773.74 | 8511.15 | 15
PUG2026/07.T08.111.003 | NP | 07 | IMPIANTI TERMICI | 07.T08 | UNITA' TRATTAMENTO ARIA | 07.T08.111 | Unità di Trattamento Aria (UTA) modulare ad alta efficienza, completa di recuperatore di calore (statico o rotativo secondo modello), ventilatori EC a basso consumo, sezione filtrante con filtri ePM1/ePM2.5, pannellatura sandwich coibentata, sezioni ventilanti e filtranti ispezionabili con chiusure a tenuta, quadro elettrico integrato con regolazione portata, diagnostica e funzioni automatiche (free-cooling, protezioni, eventuale controllo portata costante/variabile). Predisposizione per batterie idroniche caldo/freddo (non incluse). Posa in opera esclusi collegamenti elettrici, idraulici e rete aeraulica. | 07.T08.111.003 | UTA modulare 4.000 m³/h – recuperatore rotativo ad alta efficienza | cad | Analisi | 12 | 218.64 | 9852.2 | 0.12 | 2.17 | 97.71 | 10082.84 | 1512.43 | 1159.53 | 12754.79 | 15
PUG2026/07.T08.111.005 | NP | 07 | IMPIANTI TERMICI | 07.T08 | UNITA' TRATTAMENTO ARIA | 07.T08.111 | Unità di Trattamento Aria (UTA) modulare ad alta efficienza, completa di recuperatore di calore (statico o rotativo secondo modello), ventilatori EC a basso consumo, sezione filtrante con filtri ePM1/ePM2.5, pannellatura sandwich coibentata, sezioni ventilanti e filtranti ispezionabili con chiusure a tenuta, quadro elettrico integrato con regolazione portata, diagnostica e funzioni automatiche (free-cooling, protezioni, eventuale controllo portata costante/variabile). Predisposizione per batterie idroniche caldo/freddo (non incluse). Posa in opera esclusi collegamenti elettrici, idraulici e rete aeraulica. | 07.T08.111.005 | UTA “plug & play” 6.000 m³/h – recuperatore statico/rotativo, doppio stadio filtrante, PLC, CAV/VAV | cad | Analisi | 12 | 273.3 | 14552.2 | 0.08 | 1.84 | 98.08 | 14837.5 | 2225.63 | 1706.31 | 18769.44 | 15
PUG2026/07.T09.001.001 |  | 07 | IMPIANTI TERMICI | 07.T09 | DISTRIBUZIONE ARIA | 07.T09.001 | Condotte rettilinee a sezione circolare in lamiera zincata, lunghezza standard alla produzione e prive di coibentazione, eseguite in classe di tenuta A secondo norma UNI EN 12237, per la realizzazione di reti aerauliche date in opera sino ad una altezza dal piano di calpestio di 4,00 m, compreso il materiale di consumo (guarnizioni, sigillante, bulloni e controdadi, squadrette, morsetti ecc.), misurate secondo EN 14239 e guida AICARR, con esclusione dei pezzi speciali, dello staffaggio e del trasporto: in kg | 07.T09.001.001 | spessore lamiera 6/10, diametro da 0 a 300 mm | kg | Prezzo a corpo | 0 | 0 | 0 | 0 | 0 | 0 |  |  |  | 10.57 | 15
PUG2026/07.T09.001.003 |  | 07 | IMPIANTI TERMICI | 07.T09 | DISTRIBUZIONE ARIA | 07.T09.001 | Condotte rettilinee a sezione circolare in lamiera zincata, lunghezza standard alla produzione e prive di coibentazione, eseguite in classe di tenuta A secondo norma UNI EN 12237, per la realizzazione di reti aerauliche date in opera sino ad una altezza dal piano di calpestio di 4,00 m, compreso il materiale di consumo (guarnizioni, sigillante, bulloni e controdadi, squadrette, morsetti ecc.), misurate secondo EN 14239 e guida AICARR, con esclusione dei pezzi speciali, dello staffaggio e del trasporto: in kg | 07.T09.001.003 | spessore lamiera 8/10, diametro da 301 a 750 mm | kg | Prezzo a corpo | 0 | 0 | 0 | 0 | 0 | 0 |  |  |  | 7.12 | 15
PUG2026/07.T09.001.005 |  | 07 | IMPIANTI TERMICI | 07.T09 | DISTRIBUZIONE ARIA | 07.T09.001 | Condotte rettilinee a sezione circolare in lamiera zincata, lunghezza standard alla produzione e prive di coibentazione, eseguite in classe di tenuta A secondo norma UNI EN 12237, per la realizzazione di reti aerauliche date in opera sino ad una altezza dal piano di calpestio di 4,00 m, compreso il materiale di consumo (guarnizioni, sigillante, bulloni e controdadi, squadrette, morsetti ecc.), misurate secondo EN 14239 e guida AICARR, con esclusione dei pezzi speciali, dello staffaggio e del trasporto: in kg | 07.T09.001.005 | spessore lamiera 10/10, diametro da 760 a 1.200 mm | kg | Prezzo a corpo | 0 | 0 | 0 | 0 | 0 | 0 |  |  |  | 6.56 | 15
PUG2026/07.T09.001.007 |  | 07 | IMPIANTI TERMICI | 07.T09 | DISTRIBUZIONE ARIA | 07.T09.001 | Condotte rettilinee a sezione circolare in lamiera zincata, lunghezza standard alla produzione e prive di coibentazione, eseguite in classe di tenuta A secondo norma UNI EN 12237, per la realizzazione di reti aerauliche date in opera sino ad una altezza dal piano di calpestio di 4,00 m, compreso il materiale di consumo (guarnizioni, sigillante, bulloni e controdadi, squadrette, morsetti ecc.), misurate secondo EN 14239 e guida AICARR, con esclusione dei pezzi speciali, dello staffaggio e del trasporto: in kg | 07.T09.001.007 | spessore lamiera 12/10, diametro da 1.210 a 2.000 mm | kg | Prezzo a corpo | 0 | 0 | 0 | 0 | 0 | 0 |  |  |  | 6.2 | 15
PUG2026/07.T09.003.001 |  | 07 | IMPIANTI TERMICI | 07.T09 | DISTRIBUZIONE ARIA | 07.T09.003 | Condotte rettilinee a sezione circolare in lamiera zincata, lunghezza standard alla produzione e prive di coibentazione, eseguite in classe di tenuta A secondo norma UNI EN 12237, per la realizzazione di reti aerauliche date in opera sino ad una altezza dal piano di calpestio di 4,00 m, compreso il materiale di consumo (guarnizioni, sigillante, bulloni e controdadi, squadrette, morsetti ecc.), misurate secondo EN 14239 e guida AICARR, con esclusione dei pezzi speciali, dello staffaggio e del trasporto: al mq | 07.T09.003.001 | spessore lamiera 6/10, diametro da 0 a 300 mm | m² | Prezzo a corpo | 0 | 0 | 0 | 0 | 0 | 0 |  |  |  | 60.02 | 15
PUG2026/07.T09.003.003 |  | 07 | IMPIANTI TERMICI | 07.T09 | DISTRIBUZIONE ARIA | 07.T09.003 | Condotte rettilinee a sezione circolare in lamiera zincata, lunghezza standard alla produzione e prive di coibentazione, eseguite in classe di tenuta A secondo norma UNI EN 12237, per la realizzazione di reti aerauliche date in opera sino ad una altezza dal piano di calpestio di 4,00 m, compreso il materiale di consumo (guarnizioni, sigillante, bulloni e controdadi, squadrette, morsetti ecc.), misurate secondo EN 14239 e guida AICARR, con esclusione dei pezzi speciali, dello staffaggio e del trasporto: al mq | 07.T09.003.003 | spessore lamiera 8/10, diametro da 301 a 750 mm | m² | Prezzo a corpo | 0 | 0 | 0 | 0 | 0 | 0 |  |  |  | 45.79 | 15
PUG2026/07.T09.003.005 |  | 07 | IMPIANTI TERMICI | 07.T09 | DISTRIBUZIONE ARIA | 07.T09.003 | Condotte rettilinee a sezione circolare in lamiera zincata, lunghezza standard alla produzione e prive di coibentazione, eseguite in classe di tenuta A secondo norma UNI EN 12237, per la realizzazione di reti aerauliche date in opera sino ad una altezza dal piano di calpestio di 4,00 m, compreso il materiale di consumo (guarnizioni, sigillante, bulloni e controdadi, squadrette, morsetti ecc.), misurate secondo EN 14239 e guida AICARR, con esclusione dei pezzi speciali, dello staffaggio e del trasporto: al mq | 07.T09.003.005 | spessore lamiera 10/10, diametro da 760 a 1.200 mm | m² | Prezzo a corpo | 0 | 0 | 0 | 0 | 0 | 0 |  |  |  | 52.37 | 15
PUG2026/07.T09.003.007 |  | 07 | IMPIANTI TERMICI | 07.T09 | DISTRIBUZIONE ARIA | 07.T09.003 | Condotte rettilinee a sezione circolare in lamiera zincata, lunghezza standard alla produzione e prive di coibentazione, eseguite in classe di tenuta A secondo norma UNI EN 12237, per la realizzazione di reti aerauliche date in opera sino ad una altezza dal piano di calpestio di 4,00 m, compreso il materiale di consumo (guarnizioni, sigillante, bulloni e controdadi, squadrette, morsetti ecc.), misurate secondo EN 14239 e guida AICARR, con esclusione dei pezzi speciali, dello staffaggio e del trasporto: al mq | 07.T09.003.007 | spessore lamiera 12/10, diametro da 1.210 a 2.000 mm | m² | Prezzo a corpo | 0 | 0 | 0 | 0 | 0 | 0 |  |  |  | 61.12 | 15
PUG2026/07.T09.005.001 |  | 07 | IMPIANTI TERMICI | 07.T09 | DISTRIBUZIONE ARIA | 07.T09.005 | Pezzi speciali a sezione circolare in lamiera zincata, privi di coibentazione, eseguiti in classe di tenuta A secondo norma UNI EN 12237, per la realizzazione di reti aerauliche date in opera sino ad una altezza dal piano di calpestio di 4,00 m, compreso il materiale di consumo (guarnizioni, sigillante, bulloni e controdadi, squadrette, morsetti ecc.), misurate secondo EN 14239 e guida AICARR, con esclusione delle condotte rettilinee di lunghezza standard alla produzione, dello staffaggio e del trasporto: in kg | 07.T09.005.001 | spessore lamiera 6/10, diametro da 0 a 300 mm | kg | Prezzo a corpo | 0 | 0 | 0 | 0 | 0 | 0 |  |  |  | 37.58 | 15
PUG2026/07.T09.005.003 |  | 07 | IMPIANTI TERMICI | 07.T09 | DISTRIBUZIONE ARIA | 07.T09.005 | Pezzi speciali a sezione circolare in lamiera zincata, privi di coibentazione, eseguiti in classe di tenuta A secondo norma UNI EN 12237, per la realizzazione di reti aerauliche date in opera sino ad una altezza dal piano di calpestio di 4,00 m, compreso il materiale di consumo (guarnizioni, sigillante, bulloni e controdadi, squadrette, morsetti ecc.), misurate secondo EN 14239 e guida AICARR, con esclusione delle condotte rettilinee di lunghezza standard alla produzione, dello staffaggio e del trasporto: in kg | 07.T09.005.003 | spessore lamiera 8/10, diametro da 301 a 750 mm | kg | Prezzo a corpo | 0 | 0 | 0 | 0 | 0 | 0 |  |  |  | 13.68 | 15
PUG2026/07.T09.005.005 |  | 07 | IMPIANTI TERMICI | 07.T09 | DISTRIBUZIONE ARIA | 07.T09.005 | Pezzi speciali a sezione circolare in lamiera zincata, privi di coibentazione, eseguiti in classe di tenuta A secondo norma UNI EN 12237, per la realizzazione di reti aerauliche date in opera sino ad una altezza dal piano di calpestio di 4,00 m, compreso il materiale di consumo (guarnizioni, sigillante, bulloni e controdadi, squadrette, morsetti ecc.), misurate secondo EN 14239 e guida AICARR, con esclusione delle condotte rettilinee di lunghezza standard alla produzione, dello staffaggio e del trasporto: in kg | 07.T09.005.005 | spessore lamiera 10/10, diametro da 760 a 1.200 mm | kg | Prezzo a corpo | 0 | 0 | 0 | 0 | 0 | 0 |  |  |  | 10.76 | 15
PUG2026/07.T09.005.007 |  | 07 | IMPIANTI TERMICI | 07.T09 | DISTRIBUZIONE ARIA | 07.T09.005 | Pezzi speciali a sezione circolare in lamiera zincata, privi di coibentazione, eseguiti in classe di tenuta A secondo norma UNI EN 12237, per la realizzazione di reti aerauliche date in opera sino ad una altezza dal piano di calpestio di 4,00 m, compreso il materiale di consumo (guarnizioni, sigillante, bulloni e controdadi, squadrette, morsetti ecc.), misurate secondo EN 14239 e guida AICARR, con esclusione delle condotte rettilinee di lunghezza standard alla produzione, dello staffaggio e del trasporto: in kg | 07.T09.005.007 | spessore lamiera 12/10, diametro da 1.210 a 2.000 mm | kg | Prezzo a corpo | 0 | 0 | 0 | 0 | 0 | 0 |  |  |  | 10.22 | 15
PUG2026/07.T09.007.001 |  | 07 | IMPIANTI TERMICI | 07.T09 | DISTRIBUZIONE ARIA | 07.T09.007 | Pezzi speciali a sezione circolare in lamiera zincata, privi di coibentazione, eseguiti in classe di tenuta A secondo norma UNI EN 12237, per la realizzazione di reti aerauliche date in opera sino ad una altezza dal piano di calpestio di 4,00 m, compreso il materiale di consumo (guarnizioni, sigillante, bulloni e controdadi, squadrette, morsetti ecc.), misurate secondo EN 14239 e guida AICARR, con esclusione delle condotte rettilinee di lunghezza standard alla produzione, dello staffaggio e del trasporto: al mq | 07.T09.007.001 | spessore lamiera 6/10, diametro da 0 a 300 mm | m² | Prezzo a corpo | 0 | 0 | 0 | 0 | 0 | 0 |  |  |  | 332.06 | 15
PUG2026/07.T09.007.003 |  | 07 | IMPIANTI TERMICI | 07.T09 | DISTRIBUZIONE ARIA | 07.T09.007 | Pezzi speciali a sezione circolare in lamiera zincata, privi di coibentazione, eseguiti in classe di tenuta A secondo norma UNI EN 12237, per la realizzazione di reti aerauliche date in opera sino ad una altezza dal piano di calpestio di 4,00 m, compreso il materiale di consumo (guarnizioni, sigillante, bulloni e controdadi, squadrette, morsetti ecc.), misurate secondo EN 14239 e guida AICARR, con esclusione delle condotte rettilinee di lunghezza standard alla produzione, dello staffaggio e del trasporto: al mq | 07.T09.007.003 | spessore lamiera 8/10, diametro da 301 a 750 mm | m² | Prezzo a corpo | 0 | 0 | 0 | 0 | 0 | 0 |  |  |  | 160.2 | 15
PUG2026/07.T09.007.005 |  | 07 | IMPIANTI TERMICI | 07.T09 | DISTRIBUZIONE ARIA | 07.T09.007 | Pezzi speciali a sezione circolare in lamiera zincata, privi di coibentazione, eseguiti in classe di tenuta A secondo norma UNI EN 12237, per la realizzazione di reti aerauliche date in opera sino ad una altezza dal piano di calpestio di 4,00 m, compreso il materiale di consumo (guarnizioni, sigillante, bulloni e controdadi, squadrette, morsetti ecc.), misurate secondo EN 14239 e guida AICARR, con esclusione delle condotte rettilinee di lunghezza standard alla produzione, dello staffaggio e del trasporto: al mq | 07.T09.007.005 | spessore lamiera 10/10, diametro da 760 a 1.200 mm | m² | Prezzo a corpo | 0 | 0 | 0 | 0 | 0 | 0 |  |  |  | 140.5 | 15
PUG2026/07.T09.007.007 |  | 07 | IMPIANTI TERMICI | 07.T09 | DISTRIBUZIONE ARIA | 07.T09.007 | Pezzi speciali a sezione circolare in lamiera zincata, privi di coibentazione, eseguiti in classe di tenuta A secondo norma UNI EN 12237, per la realizzazione di reti aerauliche date in opera sino ad una altezza dal piano di calpestio di 4,00 m, compreso il materiale di consumo (guarnizioni, sigillante, bulloni e controdadi, squadrette, morsetti ecc.), misurate secondo EN 14239 e guida AICARR, con esclusione delle condotte rettilinee di lunghezza standard alla produzione, dello staffaggio e del trasporto: al mq | 07.T09.007.007 | spessore lamiera 12/10, diametro da 1.210 a 2.000 mm | m² | Prezzo a corpo | 0 | 0 | 0 | 0 | 0 | 0 |  |  |  | 133.74 | 15
PUG2026/07.T09.009.001 |  | 07 | IMPIANTI TERMICI | 07.T09 | DISTRIBUZIONE ARIA | 07.T09.009 | Staffaggi delle condotte a sezione circolare realizzati in lamiera zincata, costruiti secondo UNI EN 12236 e misurati secondo EN 14239 e guida AICARR, escluso il trasporto | 07.T09.009.001 | tipo A, sospensione unica a soffitto | cad | Prezzo a corpo | 0 | 0 | 0 | 0 | 0 | 0 |  |  |  | 9.65 | 15
PUG2026/07.T09.009.003 |  | 07 | IMPIANTI TERMICI | 07.T09 | DISTRIBUZIONE ARIA | 07.T09.009 | Staffaggi delle condotte a sezione circolare realizzati in lamiera zincata, costruiti secondo UNI EN 12236 e misurati secondo EN 14239 e guida AICARR, escluso il trasporto | 07.T09.009.003 | tipo B, sospensione doppia a soffitto per diametri fino a 750 mm | cad | Prezzo a corpo | 0 | 0 | 0 | 0 | 0 | 0 |  |  |  | 28.77 | 15
PUG2026/07.T09.009.005 |  | 07 | IMPIANTI TERMICI | 07.T09 | DISTRIBUZIONE ARIA | 07.T09.009 | Staffaggi delle condotte a sezione circolare realizzati in lamiera zincata, costruiti secondo UNI EN 12236 e misurati secondo EN 14239 e guida AICARR, escluso il trasporto | 07.T09.009.005 | tipo C, sospensione doppia a soffitto per diametri oltre 750 mm | cad | Prezzo a corpo | 0 | 0 | 0 | 0 | 0 | 0 |  |  |  | 111.35 | 15
PUG2026/07.T09.009.007 |  | 07 | IMPIANTI TERMICI | 07.T09 | DISTRIBUZIONE ARIA | 07.T09.009 | Staffaggi delle condotte a sezione circolare realizzati in lamiera zincata, costruiti secondo UNI EN 12236 e misurati secondo EN 14239 e guida AICARR, escluso il trasporto | 07.T09.009.007 | tipo D, supporto doppio a pavimento | cad | Prezzo a corpo | 0 | 0 | 0 | 0 | 0 | 0 |  |  |  | 139.24 | 15
PUG2026/07.T09.009.009 |  | 07 | IMPIANTI TERMICI | 07.T09 | DISTRIBUZIONE ARIA | 07.T09.009 | Staffaggi delle condotte a sezione circolare realizzati in lamiera zincata, costruiti secondo UNI EN 12236 e misurati secondo EN 14239 e guida AICARR, escluso il trasporto | 07.T09.009.009 | tipo E, supporto a parete | cad | Prezzo a corpo | 0 | 0 | 0 | 0 | 0 | 0 |  |  |  | 204.65 | 15
PUG2026/07.T09.011.001 |  | 07 | IMPIANTI TERMICI | 07.T09 | DISTRIBUZIONE ARIA | 07.T09.011 | Condotte rettilinee in lamiera zincata a sezione rettangolare, eseguite in classe A di tenuta secondo norma UNI EN 1507, prive di rivestimento, lunghezza standard alla produzione, compreso guarnizioni e bulloneria per l'assemblaggio, misurate secondo EN 14239 e guida AICARR, esclusi gli staffaggi e il trasporto: al kg | 07.T09.011.001 | spessore lamiera 6/10, dimensioni lato maggiore da 0 a 300 mm | kg | Prezzo a corpo | 0 | 0 | 0 | 0 | 0 | 0 |  |  |  | 10.94 | 15
PUG2026/07.T09.011.003 |  | 07 | IMPIANTI TERMICI | 07.T09 | DISTRIBUZIONE ARIA | 07.T09.011 | Condotte rettilinee in lamiera zincata a sezione rettangolare, eseguite in classe A di tenuta secondo norma UNI EN 1507, prive di rivestimento, lunghezza standard alla produzione, compreso guarnizioni e bulloneria per l'assemblaggio, misurate secondo EN 14239 e guida AICARR, esclusi gli staffaggi e il trasporto: al kg | 07.T09.011.003 | spessore lamiera 8/10, dimensioni lato maggiore da 310 a 750 mm | kg | Prezzo a corpo | 0 | 0 | 0 | 0 | 0 | 0 |  |  |  | 7.3 | 15
PUG2026/07.T09.011.005 |  | 07 | IMPIANTI TERMICI | 07.T09 | DISTRIBUZIONE ARIA | 07.T09.011 | Condotte rettilinee in lamiera zincata a sezione rettangolare, eseguite in classe A di tenuta secondo norma UNI EN 1507, prive di rivestimento, lunghezza standard alla produzione, compreso guarnizioni e bulloneria per l'assemblaggio, misurate secondo EN 14239 e guida AICARR, esclusi gli staffaggi e il trasporto: al kg | 07.T09.011.005 | spessore lamiera 10/10, dimensioni lato maggiore da 760 a 1.200 mm | kg | Prezzo a corpo | 0 | 0 | 0 | 0 | 0 | 0 |  |  |  | 6.2 | 15
PUG2026/07.T09.011.007 |  | 07 | IMPIANTI TERMICI | 07.T09 | DISTRIBUZIONE ARIA | 07.T09.011 | Condotte rettilinee in lamiera zincata a sezione rettangolare, eseguite in classe A di tenuta secondo norma UNI EN 1507, prive di rivestimento, lunghezza standard alla produzione, compreso guarnizioni e bulloneria per l'assemblaggio, misurate secondo EN 14239 e guida AICARR, esclusi gli staffaggi e il trasporto: al kg | 07.T09.011.007 | spessore lamiera 12/10, dimensioni lato maggiore da 1.210 a 2.000 mm | kg | Prezzo a corpo | 0 | 0 | 0 | 0 | 0 | 0 |  |  |  | 5.65 | 15
PUG2026/07.T09.013.001 |  | 07 | IMPIANTI TERMICI | 07.T09 | DISTRIBUZIONE ARIA | 07.T09.013 | Condotte rettilinee in lamiera zincata a sezione rettangolare, eseguite in classe A di tenuta secondo norma UNI EN 1507, prive di rivestimento, lunghezza standard alla produzione, compreso guarnizioni e bulloneria per l'assemblaggio, misurate secondo EN 14239 e guida AICARR, esclusi gli staffaggi e il trasporto: al mq | 07.T09.013.001 | spessore lamiera 6/10, dimensioni lato maggiore da 0 a 300 mm | m² | Prezzo a corpo | 0 | 0 | 0 | 0 | 0 | 0 |  |  |  | 55.82 | 15
PUG2026/07.T09.013.003 |  | 07 | IMPIANTI TERMICI | 07.T09 | DISTRIBUZIONE ARIA | 07.T09.013 | Condotte rettilinee in lamiera zincata a sezione rettangolare, eseguite in classe A di tenuta secondo norma UNI EN 1507, prive di rivestimento, lunghezza standard alla produzione, compreso guarnizioni e bulloneria per l'assemblaggio, misurate secondo EN 14239 e guida AICARR, esclusi gli staffaggi e il trasporto: al mq | 07.T09.013.003 | spessore lamiera 8/10, dimensioni lato maggiore da 310 a 750 mm | m² | Prezzo a corpo | 0 | 0 | 0 | 0 | 0 | 0 |  |  |  | 48.36 | 15
PUG2026/07.T09.013.005 |  | 07 | IMPIANTI TERMICI | 07.T09 | DISTRIBUZIONE ARIA | 07.T09.013 | Condotte rettilinee in lamiera zincata a sezione rettangolare, eseguite in classe A di tenuta secondo norma UNI EN 1507, prive di rivestimento, lunghezza standard alla produzione, compreso guarnizioni e bulloneria per l'assemblaggio, misurate secondo EN 14239 e guida AICARR, esclusi gli staffaggi e il trasporto: al mq | 07.T09.013.005 | spessore lamiera 10/10, dimensioni lato maggiore da 760 a 1.200 mm | m² | Prezzo a corpo | 0 | 0 | 0 | 0 | 0 | 0 |  |  |  | 49.99 | 15
PUG2026/07.T09.013.007 |  | 07 | IMPIANTI TERMICI | 07.T09 | DISTRIBUZIONE ARIA | 07.T09.013 | Condotte rettilinee in lamiera zincata a sezione rettangolare, eseguite in classe A di tenuta secondo norma UNI EN 1507, prive di rivestimento, lunghezza standard alla produzione, compreso guarnizioni e bulloneria per l'assemblaggio, misurate secondo EN 14239 e guida AICARR, esclusi gli staffaggi e il trasporto: al mq | 07.T09.013.007 | spessore lamiera 12/10, dimensioni lato maggiore da 1.210 a 2.000 mm | m² | Prezzo a corpo | 0 | 0 | 0 | 0 | 0 | 0 |  |  |  | 54.73 | 15
PUG2026/07.T09.015.001 |  | 07 | IMPIANTI TERMICI | 07.T09 | DISTRIBUZIONE ARIA | 07.T09.015 | Pezzi speciali in lamiera zincata a sezione rettangolare, eseguiti in classe di tenuta A secondo norma UNI EN 1507, privi di rivestimento, compreso guarnizioni e bulloneria per l'assemblaggio, misurati secondo EN 14239 e guida AICARR, esclusi gli staffaggi e il trasporto: al kg | 07.T09.015.001 | spessore lamiera 6/10, dimensioni lato maggiore da 0 a 300 mm | kg | Prezzo a corpo | 0 | 0 | 0 | 0 | 0 | 0 |  |  |  | 35.77 | 15
PUG2026/07.T09.015.003 |  | 07 | IMPIANTI TERMICI | 07.T09 | DISTRIBUZIONE ARIA | 07.T09.015 | Pezzi speciali in lamiera zincata a sezione rettangolare, eseguiti in classe di tenuta A secondo norma UNI EN 1507, privi di rivestimento, compreso guarnizioni e bulloneria per l'assemblaggio, misurati secondo EN 14239 e guida AICARR, esclusi gli staffaggi e il trasporto: al kg | 07.T09.015.003 | spessore lamiera 8/10, dimensioni lato maggiore da 310 a 750 mm | kg | Prezzo a corpo | 0 | 0 | 0 | 0 | 0 | 0 |  |  |  | 18.06 | 15
PUG2026/07.T09.015.005 |  | 07 | IMPIANTI TERMICI | 07.T09 | DISTRIBUZIONE ARIA | 07.T09.015 | Pezzi speciali in lamiera zincata a sezione rettangolare, eseguiti in classe di tenuta A secondo norma UNI EN 1507, privi di rivestimento, compreso guarnizioni e bulloneria per l'assemblaggio, misurati secondo EN 14239 e guida AICARR, esclusi gli staffaggi e il trasporto: al kg | 07.T09.015.005 | spessore lamiera 10/10, dimensioni lato maggiore da 760 a 1.200 mm | kg | Prezzo a corpo | 0 | 0 | 0 | 0 | 0 | 0 |  |  |  | 12.59 | 15
PUG2026/07.T09.015.007 |  | 07 | IMPIANTI TERMICI | 07.T09 | DISTRIBUZIONE ARIA | 07.T09.015 | Pezzi speciali in lamiera zincata a sezione rettangolare, eseguiti in classe di tenuta A secondo norma UNI EN 1507, privi di rivestimento, compreso guarnizioni e bulloneria per l'assemblaggio, misurati secondo EN 14239 e guida AICARR, esclusi gli staffaggi e il trasporto: al kg | 07.T09.015.007 | spessore lamiera 12/10, dimensioni lato maggiore da 1.210 a 2.000 mm | kg | Prezzo a corpo | 0 | 0 | 0 | 0 | 0 | 0 |  |  |  | 9.13 | 15
PUG2026/07.T09.017.001 |  | 07 | IMPIANTI TERMICI | 07.T09 | DISTRIBUZIONE ARIA | 07.T09.017 | Pezzi speciali in lamiera zincata a sezione rettangolare, eseguiti in classe di tenuta A secondo norma UNI EN 1507, privi di rivestimento, compreso guarnizioni e bulloneria per l'assemblaggio, misurati secondo EN 14239 e guida AICARR, esclusi gli staffaggi e il trasporto: al mq | 07.T09.017.001 | spessore lamiera 6/10, dimensioni lato maggiore da 0 a 300 mm | m² | Prezzo a corpo | 0 | 0 | 0 | 0 | 0 | 0 |  |  |  | 182.09 | 15
PUG2026/07.T09.017.003 |  | 07 | IMPIANTI TERMICI | 07.T09 | DISTRIBUZIONE ARIA | 07.T09.017 | Pezzi speciali in lamiera zincata a sezione rettangolare, eseguiti in classe di tenuta A secondo norma UNI EN 1507, privi di rivestimento, compreso guarnizioni e bulloneria per l'assemblaggio, misurati secondo EN 14239 e guida AICARR, esclusi gli staffaggi e il trasporto: al mq | 07.T09.017.003 | spessore lamiera 8/10, dimensioni lato maggiore da 310 a 750 mm | m² | Prezzo a corpo | 0 | 0 | 0 | 0 | 0 | 0 |  |  |  | 134.59 | 15
PUG2026/07.T09.017.005 |  | 07 | IMPIANTI TERMICI | 07.T09 | DISTRIBUZIONE ARIA | 07.T09.017 | Pezzi speciali in lamiera zincata a sezione rettangolare, eseguiti in classe di tenuta A secondo norma UNI EN 1507, privi di rivestimento, compreso guarnizioni e bulloneria per l'assemblaggio, misurati secondo EN 14239 e guida AICARR, esclusi gli staffaggi e il trasporto: al mq | 07.T09.017.005 | spessore lamiera 10/10, dimensioni lato maggiore da 760 a 1.200 mm | m² | Prezzo a corpo | 0 | 0 | 0 | 0 | 0 | 0 |  |  |  | 101.63 | 15
PUG2026/07.T09.017.007 |  | 07 | IMPIANTI TERMICI | 07.T09 | DISTRIBUZIONE ARIA | 07.T09.017 | Pezzi speciali in lamiera zincata a sezione rettangolare, eseguiti in classe di tenuta A secondo norma UNI EN 1507, privi di rivestimento, compreso guarnizioni e bulloneria per l'assemblaggio, misurati secondo EN 14239 e guida AICARR, esclusi gli staffaggi e il trasporto: al mq | 07.T09.017.007 | spessore lamiera 12/10, dimensioni lato maggiore da 1.210 a 2.000 mm | m² | Prezzo a corpo | 0 | 0 | 0 | 0 | 0 | 0 |  |  |  | 87.22 | 15
PUG2026/07.T09.019.001 |  | 07 | IMPIANTI TERMICI | 07.T09 | DISTRIBUZIONE ARIA | 07.T09.019 | Staffaggi delle condotte a sezione rettangolare realizzati in lamiera zincata, costruiti secondo UNI EN 12236 e misurati secondo EN 14239 e guida AICARR, escluso il trasporto | 07.T09.019.001 | tipo F, sospensione doppia a soffitto per dimensione lato maggiore fino a 750 mm | cad | Prezzo a corpo | 0 | 0 | 0 | 0 | 0 | 0 |  |  |  | 16.03 | 15
PUG2026/07.T09.019.003 |  | 07 | IMPIANTI TERMICI | 07.T09 | DISTRIBUZIONE ARIA | 07.T09.019 | Staffaggi delle condotte a sezione rettangolare realizzati in lamiera zincata, costruiti secondo UNI EN 12236 e misurati secondo EN 14239 e guida AICARR, escluso il trasporto | 07.T09.019.003 | tipo G, sospensione doppia a soffitto per dimensione lato maggiore oltre 750 mm | cad | Prezzo a corpo | 0 | 0 | 0 | 0 | 0 | 0 |  |  |  | 40.13 | 15
PUG2026/07.T09.019.005 |  | 07 | IMPIANTI TERMICI | 07.T09 | DISTRIBUZIONE ARIA | 07.T09.019 | Staffaggi delle condotte a sezione rettangolare realizzati in lamiera zincata, costruiti secondo UNI EN 12236 e misurati secondo EN 14239 e guida AICARR, escluso il trasporto | 07.T09.019.005 | tipo H, supporto doppio a pavimento | cad | Prezzo a corpo | 0 | 0 | 0 | 0 | 0 | 0 |  |  |  | 175.5 | 15
PUG2026/07.T09.019.007 |  | 07 | IMPIANTI TERMICI | 07.T09 | DISTRIBUZIONE ARIA | 07.T09.019 | Staffaggi delle condotte a sezione rettangolare realizzati in lamiera zincata, costruiti secondo UNI EN 12236 e misurati secondo EN 14239 e guida AICARR, escluso il trasporto | 07.T09.019.007 | tipo I, supporto a parete | cad | Prezzo a corpo | 0 | 0 | 0 | 0 | 0 | 0 |  |  |  | 306.52 | 15
PUG2026/07.T09.021.001 |  | 07 | IMPIANTI TERMICI | 07.T09 | DISTRIBUZIONE ARIA | 07.T09.021 | Coefficiente di correzione dei prezzi sopra esposti per quantità di condotte fornite: per unità di misura espressa in kg | 07.T09.021.001 | da 0 a 1.000 kg | a corpo | Prezzo a corpo | 0 | 0 | 0 | 0 | 0 | 0 |  |  |  | 1.5 | 15
PUG2026/07.T09.021.003 |  | 07 | IMPIANTI TERMICI | 07.T09 | DISTRIBUZIONE ARIA | 07.T09.021 | Coefficiente di correzione dei prezzi sopra esposti per quantità di condotte fornite: per unità di misura espressa in kg | 07.T09.021.003 | da 1.001 a 3.000 kg | a corpo | Prezzo a corpo | 0 | 0 | 0 | 0 | 0 | 0 |  |  |  | 1.1 | 15
PUG2026/07.T09.021.005 |  | 07 | IMPIANTI TERMICI | 07.T09 | DISTRIBUZIONE ARIA | 07.T09.021 | Coefficiente di correzione dei prezzi sopra esposti per quantità di condotte fornite: per unità di misura espressa in kg | 07.T09.021.005 | da 3.001 a 10.000 kg | a corpo | Prezzo a corpo | 0 | 0 | 0 | 0 | 0 | 0 |  |  |  | 1 | 15
PUG2026/07.T09.021.007 |  | 07 | IMPIANTI TERMICI | 07.T09 | DISTRIBUZIONE ARIA | 07.T09.021 | Coefficiente di correzione dei prezzi sopra esposti per quantità di condotte fornite: per unità di misura espressa in kg | 07.T09.021.007 | da 10.001 a 30.000 kg | a corpo | Prezzo a corpo | 0 | 0 | 0 | 0 | 0 | 0 |  |  |  | 0.9 | 15
PUG2026/07.T09.023.001 |  | 07 | IMPIANTI TERMICI | 07.T09 | DISTRIBUZIONE ARIA | 07.T09.023 | Coefficiente di correzione dei prezzi sopra esposti per quantità di condotte fornite: per unità di misura espressa in mq | 07.T09.023.001 | da 0 a 140 mq | a corpo | Prezzo a corpo | 0 | 0 | 0 | 0 | 0 | 0 |  |  |  | 1.5 | 15
PUG2026/07.T09.023.003 |  | 07 | IMPIANTI TERMICI | 07.T09 | DISTRIBUZIONE ARIA | 07.T09.023 | Coefficiente di correzione dei prezzi sopra esposti per quantità di condotte fornite: per unità di misura espressa in mq | 07.T09.023.003 | da 141 a 345 mq | a corpo | Prezzo a corpo | 0 | 0 | 0 | 0 | 0 | 0 |  |  |  | 1.1 | 15
PUG2026/07.T09.023.005 |  | 07 | IMPIANTI TERMICI | 07.T09 | DISTRIBUZIONE ARIA | 07.T09.023 | Coefficiente di correzione dei prezzi sopra esposti per quantità di condotte fornite: per unità di misura espressa in mq | 07.T09.023.005 | da 346 a 1.015 mq | a corpo | Prezzo a corpo | 0 | 0 | 0 | 0 | 0 | 0 |  |  |  | 1 | 15
PUG2026/07.T09.023.007 |  | 07 | IMPIANTI TERMICI | 07.T09 | DISTRIBUZIONE ARIA | 07.T09.023 | Coefficiente di correzione dei prezzi sopra esposti per quantità di condotte fornite: per unità di misura espressa in mq | 07.T09.023.007 | da 1.046 a 3.045 mq | a corpo | Prezzo a corpo | 0 | 0 | 0 | 0 | 0 | 0 |  |  |  | 0.9 | 15
PUG2026/07.T09.025.001 |  | 07 | IMPIANTI TERMICI | 07.T09 | DISTRIBUZIONE ARIA | 07.T09.025 | Giunto antivibrante per canalizzazioni di aria realizzato con 2 flange fra cui è interposto un tessuto flessibile ed impermeabile all'aria con classe di reazione 1 al fuoco. Il giunto è conteggiato per metro lineare del perimetro. | 07.T09.025.001 | vedi voce | m | Analisi | 0 | 15.86 | 30 | 0 | 34.58 | 65.42 | 45.86 | 6.88 | 5.27 | 58.01 | 15
PUG2026/07.T09.027.001 |  | 07 | IMPIANTI TERMICI | 07.T09 | DISTRIBUZIONE ARIA | 07.T09.027 | Fornitura e posa in opera di canalizzazioni per distribuzione dell'aria per la termoventilazione e il condizionamento, conformi alla norma UNI EN 13403, composta da pannelli sandwich di spessore 20,5 mm costituiti da un’anima di schiuma poliuretanica espansa senza uso di CFC o HCFC, densità 35-55 kg/m³, rivestita su entrambi i lati con lamine di alluminio goffrato di spessore 80 micron, conduttività termica ≤ 0,022 W/mK, rispondente ai requisiti CAM (Criteri Ambientali Minimi), reazione al fuoco almeno in Euroclasse B-s3,d0 secondo normativa vigente, complete di angolari in alluminio per giunzioni, pezzi speciali quali curve, derivazioni, raccordi, etc., nastro di finitura, staffaggi e quanto altro necessario alla corretta posa in opera. Lacanalizzazione è conteggiata per metro quadro di pannello installato. - Canalizzazioni installate all’interno di edifici | 07.T09.027.001 | vedi voce | m² | Analisi | 0 | 35.42 | 64.78 | 0 | 35.35 | 64.65 | 100.2 | 15.03 | 11.52 | 126.75 | 15
PUG2026/07.T09.029.001 |  | 07 | IMPIANTI TERMICI | 07.T09 | DISTRIBUZIONE ARIA | 07.T09.029 | Fornitura e posa in opera di canalizzazioni per distribuzione dell'aria per la termoventilazione e il condizionamento, composta da pannelli sandwich di spessore 30,5 mm costituiti da un’anima di schiuma poliuretanica espansa senza uso di CFC o HCFC, densità 35-55 kg/m³, rivestita sul lato esterno con una lamina di alluminio goffrato di spessore 200 micron e sul lato interno con una lamina di alluminio goffrato di spessore 80 micron, conduttività termica ≤ 0,022 W/mK, rispondente ai requisiti CAM (Criteri Ambientali Minimi), reazione al fuoco almeno in Euroclasse B-s3,d0 secondo normativa vigente, complete di angolari in alluminio per giunzioni, pezzi speciali quali curve, derivazioni, raccordi, etc., nastro di finitura, staffaggi e quanto altro necessario alla corretta posa in opera. La canalizzazione è conteggiata per metro quadro di pannello installato. Canalizzazioni installate all’esterno di edifici | 07.T09.029.001 | vedi voce | m² | Analisi | 0 | 37 | 107.36 | 0 | 25.63 | 74.37 | 144.36 | 21.65 | 16.6 | 182.62 | 15
PUG2026/07.T09.031.001 |  | 07 | IMPIANTI TERMICI | 07.T09 | DISTRIBUZIONE ARIA | 07.T09.031 | Fornitura e posa in opera di canalizzazioni per distribuzione dell'aria per la termoventilazione e il condizionamento, composta da pannelli sandwich di spessore 20,5 mm, con trattamento autopulente e antimicrobico, ad effetto loto, che agevola la rimozione del particolato solido depositato sulla superficie interna del canale migliorando nel contempo l’efficacia antimicrobica, costituiti da un’anima di schiuma poliuretanica espansa ad acqua, senza uso di CFC, HCFC, HFC e HC, espandente dell’isolante con ODP (ozone depletion potential) = 0 e GWP (global warming potential) = 0, densità 50-54 kg/m3, rivestita sul lato interno con una lamina di alluminio liscio di spessore 80 mm con trattamento autopulente e antimicrobico e sul lato esterno con una lamina di alluminio goffrato di spessore 80 micron, conduttività termica iniziale li = 0,022 W(m °C), classe di reazione al fuoco 0-1 secondo D.M. 26/06/84, classificazione dei fumi di combustione F1 secondo NF F 16 101, complete di angolari in alluminio per giunzioni, pezzi speciali quali curve, derivazioni, raccordi, etc., nastro di finitura, staffaggi e quanto altro necessario alla corretta posa in opera. La canalizzazione è conteggiata per metro quadro di pannello installato.. Canalizzazione con trattamento autopulente e antimicrobico da interno | 07.T09.031.001 | Fornitura e posa in opera di canalizzazioni per distribuzione dell'aria per la termoventilazione e il condizionamento, composta da pannelli sandwich di spessore 20,5 mm, costituiti da un’anima di schiuma poliuretanica espansa senza uso di CFC o HCFC, densità 35-55 kg/m³, rivestita sul lato interno con una lamina di alluminio liscio di spessore 80 micron antimicrobico e sul lato esterno con una lamina di alluminio goffrato di spessore 80 micron, conduttività termica ≤ 0,022 W/mK, rispondente ai requisiti CAM (Criteri Ambientali Minimi), reazione al fuoco almeno in Euroclasse B-s3,d0 secondo normativa vigente, complete di angolari in alluminio per giunzioni, pezzi speciali quali curve, derivazioni, raccordi, etc., nastro di finitura, staffaggi e quanto altro necessario alla corretta posa in opera. La canalizzazione è conteggiata per metro quadro di pannello installato. Canalizzazione antimicrobica da interno | m² | Analisi | 0 | 35.42 | 66.09 | 0 | 34.89 | 65.11 | 101.5 | 15.23 | 11.67 | 128.4 | 15
PUG2026/07.T09.033.001 |  | 07 | IMPIANTI TERMICI | 07.T09 | DISTRIBUZIONE ARIA | 07.T09.033 | Fornitura e posa in opera di canalizzazioni per distribuzione dell'aria per la termoventilazione e il condizionamento, composta da pannelli sandwich di spessore 30,5 mm, con trattamento autopulente e antimicrobico, ad effetto loto, che agevola la rimozione del particolato solido depositato sulla superficie interna del canale migliorando nel contempo l’efficacia antimicrobica, costituiti da un’anima di schiuma poliuretanica espansa ad acqua, senza uso di CFC, HCFC, HFC e HC, espandente dell’isolante con ODP (ozone depletion potential) = 0 e GWP (global warming potential) = 0, densità 46-50 kg/m3, rivestita sul lato interno con una lamina di alluminio liscio di spessore 80 mm con trattamento autopulente e antimicrobico e sul lato esterno con una lamina di alluminio goffrato di spessore 200 micron, conduttività termica iniziale li = 0,022 W(m °C), classe di reazione al fuoco 0-1 secondo D.M. 26/06/84, trattata esternamente con una apposita guaina impermeabilizzante Gum Skin per una assoluta tenuta all’acqua e all’aria, resistenza alle dilatazioni termiche e ai raggi ultravioletti, complete di angolari in alluminio per giunzioni, pezzi speciali quali curve, derivazioni, raccordi, etc., nastro di finitura, staffaggi e quanto altro necessario alla corretta posa in opera. La canalizzazione è conteggiata per metro quadro di pannello installato. Canalizzazioni con trattamento autopulente e antimicrobico da esterno | 07.T09.033.001 | Fornitura e posa in opera di canalizzazioni per distribuzione dell'aria per la termoventilazione e il condizionamento, composta da pannelli sandwich di spessore 30,5 mm, costituiti da un’anima di schiuma poliuretanica espansa senza uso di CFC o HCFC, densità 35-55 kg/m³, rivestita sul lato interno con una lamina di alluminio liscio di spessore 80 micron antimicrobico e sul lato esterno con una lamina di alluminio goffrato di spessore 200 micron, conduttività termica ≤ 0,022 W/mK, rispondente ai requisiti CAM (Criteri Ambientali Minimi), reazione al fuoco almeno in Euroclasse B-s3,d0 secondo normativa vigente, complete di angolari in alluminio per giunzioni, pezzi speciali quali curve, derivazioni, raccordi, etc., nastro di finitura, staffaggi e quanto altro necessario alla corretta posa in opera. La canalizzazione è conteggiata per metro quadro di pannello installato. Canalizzazione antimicrobica da esterno | m² | Analisi | 0 | 37 | 110.94 | 0 | 25.01 | 74.99 | 147.95 | 22.19 | 17.01 | 187.15 | 15
PUG2026/07.T09.035.001 |  | 07 | IMPIANTI TERMICI | 07.T09 | DISTRIBUZIONE ARIA | 07.T09.035 | Condotta per la termoventilazione e il condizionamento dell’aria, composta da pannelli sandwich di spessore 20,5 mm costituiti da un’anima di schiuma poliuretanica espansa ad acqua, senza uso di CFC, HCFC, HFC e HC, espandente dell’isolante con ODP (ozone depletion potential) = 0 e GWP (global warming potential) = 0, densità 50-54 kg/m3, rivestita su entrambi i lati con lamine di alluminio goffrato di spessore 80 accoppiate con una pellicola anticorrosione in poliestere di spessore 13 conduttività termica iniziale = 0,022 W(m °C), classe di reazione al fuoco 0-1 secondo D.M. 26/06/84, classificazione dei fumi di combustione F1 secondo NF F 16-101, complete di angolari in alluminio per giunzioni, pezzi speciali quali curve, derivazioni, raccordi, etc., nastro di finitura, staffaggi e quanto altro necessario alla corretta posa in opera. La canalizzazione è conteggiata per metro quadro di pannello installato. Canalizzazioni per ambienti aggressivi | 07.T09.035.001 | Condotta per la termoventilazione e il condizionamento dell’aria, composta da pannelli sandwich di spessore 20,5 mm costituiti da un’anima di schiuma poliuretanica espansa senza uso di CFC o HCFC, densità 35-55 kg/m³, rivestita su entrambi i lati con lamine di alluminio goffrato di spessore 80 micron resistente alla corrosione, conduttività termica ≤ 0,022 W/mK, rispondente ai requisiti CAM (Criteri Ambientali Minimi), reazione al fuoco almeno in Euroclasse B-s3,d0 secondo normativa vigente, complete di angolari in alluminio per giunzioni, pezzi speciali quali curve, derivazioni, raccordi, etc., nastro di finitura, staffaggi e quanto altro necessario alla corretta posa in opera. La canalizzazione è conteggiata per metro quadro di pannello installato. Canalizzazioni per ambienti aggressivi | m² | Analisi | 0 | 13.22 | 43.5 | 0 | 23.3 | 76.7 | 56.72 | 8.51 | 6.52 | 71.74 | 15
PUG2026/07.T09.037.001 |  | 07 | IMPIANTI TERMICI | 07.T09 | DISTRIBUZIONE ARIA | 07.T09.037 | Coefficiente di correzione ai prezzi relativi alle condotte con pannelli in schiuma di poliuretano espanso per impianti di modeste dimensioni (per unità di misura espressa in mq), fino a 200 mq | 07.T09.037.001 | Coefficiente di correzione ai prezzi relativi alle condotte con pannelli in schiuma di poliuretano espanso per impianti di modeste dimensioni (per unità di misura espressa in mq), quantità <200 m² | a corpo | Prezzo a corpo | 0 | 0 | 0 | 0 | 0 | 0 |  |  |  | 1.5 | 15
PUG2026/07.T09.039.001 |  | 07 | IMPIANTI TERMICI | 07.T09 | DISTRIBUZIONE ARIA | 07.T09.039 | Canale circolare per la costruzione di condotte per la distribuzione dell'aria negli impianti di condizionamento e di termoventilazione costituito da 2 gusci "sandwich" in alluminio/schiuma rigida in poliuretano espanso ad alta densità (60 kg/mc) lunghezza 4000 mm, esente da CFC, HCFC e HFC con rivestimento interno ed esterno in foglio di alluminio goffrato laccato con primer, classe di reazione al fuoco 0-1, resistente ai raggi UV, rigidità dei pannelli > 350.000 N/mmq, resistenza trasmissione vapore acqueo ≥ 2.000 mqhPa/mg, resistente a pressione fino a 3.000 Pa, conduttività termica iniziale del canale e degli accessori 0,0206 W/mK, posto ad un'altezza massima dal piano di calpestio di 4 m: elemento rettilineo, spessore 25 mm, rivestito da alluminio interno 120 µ ed esterno 120 µ | 07.T09.039.001 | diametro nominale 200 mm | m | Analisi | 0 | 26.43 | 64.8 | 0 | 28.97 | 71.03 | 91.23 | 13.68 | 10.49 | 115.41 | 15
PUG2026/07.T09.039.003 |  | 07 | IMPIANTI TERMICI | 07.T09 | DISTRIBUZIONE ARIA | 07.T09.039 | Canale circolare per la costruzione di condotte per la distribuzione dell'aria negli impianti di condizionamento e di termoventilazione costituito da 2 gusci "sandwich" in alluminio/schiuma rigida in poliuretano espanso ad alta densità (60 kg/mc) lunghezza 4000 mm, esente da CFC, HCFC e HFC con rivestimento interno ed esterno in foglio di alluminio goffrato laccato con primer, classe di reazione al fuoco 0-1, resistente ai raggi UV, rigidità dei pannelli > 350.000 N/mmq, resistenza trasmissione vapore acqueo ≥ 2.000 mqhPa/mg, resistente a pressione fino a 3.000 Pa, conduttività termica iniziale del canale e degli accessori 0,0206 W/mK, posto ad un'altezza massima dal piano di calpestio di 4 m: elemento rettilineo, spessore 25 mm, rivestito da alluminio interno 120 µ ed esterno 120 µ | 07.T09.039.003 | diametro nominale 300 mm | m | Analisi | 0 | 26.43 | 75.38 | 0 | 25.96 | 74.04 | 101.81 | 15.27 | 11.71 | 128.79 | 15
PUG2026/07.T09.039.005 |  | 07 | IMPIANTI TERMICI | 07.T09 | DISTRIBUZIONE ARIA | 07.T09.039 | Canale circolare per la costruzione di condotte per la distribuzione dell'aria negli impianti di condizionamento e di termoventilazione costituito da 2 gusci "sandwich" in alluminio/schiuma rigida in poliuretano espanso ad alta densità (60 kg/mc) lunghezza 4000 mm, esente da CFC, HCFC e HFC con rivestimento interno ed esterno in foglio di alluminio goffrato laccato con primer, classe di reazione al fuoco 0-1, resistente ai raggi UV, rigidità dei pannelli > 350.000 N/mmq, resistenza trasmissione vapore acqueo ≥ 2.000 mqhPa/mg, resistente a pressione fino a 3.000 Pa, conduttività termica iniziale del canale e degli accessori 0,0206 W/mK, posto ad un'altezza massima dal piano di calpestio di 4 m: elemento rettilineo, spessore 25 mm, rivestito da alluminio interno 120 µ ed esterno 120 µ | 07.T09.039.005 | diametro nominale 400 mm | m | Analisi | 0 | 26.43 | 84.64 | 0 | 23.8 | 76.2 | 111.07 | 16.66 | 12.77 | 140.5 | 15
PUG2026/07.T09.039.007 |  | 07 | IMPIANTI TERMICI | 07.T09 | DISTRIBUZIONE ARIA | 07.T09.039 | Canale circolare per la costruzione di condotte per la distribuzione dell'aria negli impianti di condizionamento e di termoventilazione costituito da 2 gusci "sandwich" in alluminio/schiuma rigida in poliuretano espanso ad alta densità (60 kg/mc) lunghezza 4000 mm, esente da CFC, HCFC e HFC con rivestimento interno ed esterno in foglio di alluminio goffrato laccato con primer, classe di reazione al fuoco 0-1, resistente ai raggi UV, rigidità dei pannelli > 350.000 N/mmq, resistenza trasmissione vapore acqueo ≥ 2.000 mqhPa/mg, resistente a pressione fino a 3.000 Pa, conduttività termica iniziale del canale e degli accessori 0,0206 W/mK, posto ad un'altezza massima dal piano di calpestio di 4 m: elemento rettilineo, spessore 25 mm, rivestito da alluminio interno 120 µ ed esterno 120 µ | 07.T09.039.007 | diametro nominale 500 mm | m | Analisi | 0 | 26.43 | 100.51 | 0 | 20.82 | 79.18 | 126.94 | 19.04 | 14.6 | 160.58 | 15
PUG2026/07.T09.039.009 |  | 07 | IMPIANTI TERMICI | 07.T09 | DISTRIBUZIONE ARIA | 07.T09.039 | Canale circolare per la costruzione di condotte per la distribuzione dell'aria negli impianti di condizionamento e di termoventilazione costituito da 2 gusci "sandwich" in alluminio/schiuma rigida in poliuretano espanso ad alta densità (60 kg/mc) lunghezza 4000 mm, esente da CFC, HCFC e HFC con rivestimento interno ed esterno in foglio di alluminio goffrato laccato con primer, classe di reazione al fuoco 0-1, resistente ai raggi UV, rigidità dei pannelli > 350.000 N/mmq, resistenza trasmissione vapore acqueo ≥ 2.000 mqhPa/mg, resistente a pressione fino a 3.000 Pa, conduttività termica iniziale del canale e degli accessori 0,0206 W/mK, posto ad un'altezza massima dal piano di calpestio di 4 m: elemento rettilineo, spessore 25 mm, rivestito da alluminio interno 120 µ ed esterno 120 µ | 07.T09.039.009 | diametro nominale 600 mm | m | Analisi | 0 | 26.43 | 108.45 | 0 | 19.6 | 80.4 | 134.88 | 20.23 | 15.51 | 170.62 | 15
PUG2026/07.T09.041.001 |  | 07 | IMPIANTI TERMICI | 07.T09 | DISTRIBUZIONE ARIA | 07.T09.041 | Canale circolare per la costruzione di condotte per la distribuzione dell'aria negli impianti di condizionamento e di termoventilazione costituito da 2 gusci "sandwich" in alluminio/schiuma rigida in poliuretano espanso ad alta densità (60 kg/mc) lunghezza 4000 mm, esente da CFC, HCFC e HFC con rivestimento interno ed esterno in foglio di alluminio goffrato laccato con primer, classe di reazione al fuoco 0-1, resistente ai raggi UV, rigidità dei pannelli > 350.000 N/mmq, resistenza trasmissione vapore acqueo ≥ 2.000 mqhPa/mg, resistente a pressione fino a 3.000 Pa, conduttività termica iniziale del canale e degli accessori 0,0206 W/mK, posto ad un'altezza massima dal piano di calpestio di 4 m: curva a 45° per canale circolare, spessore 25 mm, rivestita da alluminio interno 200 µ ed esterno 200 µ | 07.T09.041.001 | diametro nominale 200 mm | cad | Analisi | 0 | 31.72 | 39.68 | 0 | 44.43 | 55.57 | 71.39 | 10.71 | 8.21 | 90.31 | 15
PUG2026/07.T09.041.003 |  | 07 | IMPIANTI TERMICI | 07.T09 | DISTRIBUZIONE ARIA | 07.T09.041 | Canale circolare per la costruzione di condotte per la distribuzione dell'aria negli impianti di condizionamento e di termoventilazione costituito da 2 gusci "sandwich" in alluminio/schiuma rigida in poliuretano espanso ad alta densità (60 kg/mc) lunghezza 4000 mm, esente da CFC, HCFC e HFC con rivestimento interno ed esterno in foglio di alluminio goffrato laccato con primer, classe di reazione al fuoco 0-1, resistente ai raggi UV, rigidità dei pannelli > 350.000 N/mmq, resistenza trasmissione vapore acqueo ≥ 2.000 mqhPa/mg, resistente a pressione fino a 3.000 Pa, conduttività termica iniziale del canale e degli accessori 0,0206 W/mK, posto ad un'altezza massima dal piano di calpestio di 4 m: curva a 45° per canale circolare, spessore 25 mm, rivestita da alluminio interno 200 µ ed esterno 200 µ | 07.T09.041.003 | diametro nominale 300 mm | cad | Analisi | 0 | 31.72 | 48.93 | 0 | 39.33 | 60.67 | 80.65 | 12.1 | 9.27 | 102.02 | 15
PUG2026/07.T09.041.005 |  | 07 | IMPIANTI TERMICI | 07.T09 | DISTRIBUZIONE ARIA | 07.T09.041 | Canale circolare per la costruzione di condotte per la distribuzione dell'aria negli impianti di condizionamento e di termoventilazione costituito da 2 gusci "sandwich" in alluminio/schiuma rigida in poliuretano espanso ad alta densità (60 kg/mc) lunghezza 4000 mm, esente da CFC, HCFC e HFC con rivestimento interno ed esterno in foglio di alluminio goffrato laccato con primer, classe di reazione al fuoco 0-1, resistente ai raggi UV, rigidità dei pannelli > 350.000 N/mmq, resistenza trasmissione vapore acqueo ≥ 2.000 mqhPa/mg, resistente a pressione fino a 3.000 Pa, conduttività termica iniziale del canale e degli accessori 0,0206 W/mK, posto ad un'altezza massima dal piano di calpestio di 4 m: curva a 45° per canale circolare, spessore 25 mm, rivestita da alluminio interno 200 µ ed esterno 200 µ | 07.T09.041.005 | diametro nominale 400 mm | cad | Analisi | 0 | 31.72 | 64.8 | 0 | 32.86 | 67.14 | 96.52 | 14.48 | 11.1 | 122.1 | 15
PUG2026/07.T09.041.007 |  | 07 | IMPIANTI TERMICI | 07.T09 | DISTRIBUZIONE ARIA | 07.T09.041 | Canale circolare per la costruzione di condotte per la distribuzione dell'aria negli impianti di condizionamento e di termoventilazione costituito da 2 gusci "sandwich" in alluminio/schiuma rigida in poliuretano espanso ad alta densità (60 kg/mc) lunghezza 4000 mm, esente da CFC, HCFC e HFC con rivestimento interno ed esterno in foglio di alluminio goffrato laccato con primer, classe di reazione al fuoco 0-1, resistente ai raggi UV, rigidità dei pannelli > 350.000 N/mmq, resistenza trasmissione vapore acqueo ≥ 2.000 mqhPa/mg, resistente a pressione fino a 3.000 Pa, conduttività termica iniziale del canale e degli accessori 0,0206 W/mK, posto ad un'altezza massima dal piano di calpestio di 4 m: curva a 45° per canale circolare, spessore 25 mm, rivestita da alluminio interno 200 µ ed esterno 200 µ | 07.T09.041.007 | diametro nominale 500 mm | cad | Analisi | 0 | 31.72 | 74.06 | 0 | 29.98 | 70.02 | 105.78 | 15.87 | 12.16 | 133.81 | 15
PUG2026/07.T09.041.009 |  | 07 | IMPIANTI TERMICI | 07.T09 | DISTRIBUZIONE ARIA | 07.T09.041 | Canale circolare per la costruzione di condotte per la distribuzione dell'aria negli impianti di condizionamento e di termoventilazione costituito da 2 gusci "sandwich" in alluminio/schiuma rigida in poliuretano espanso ad alta densità (60 kg/mc) lunghezza 4000 mm, esente da CFC, HCFC e HFC con rivestimento interno ed esterno in foglio di alluminio goffrato laccato con primer, classe di reazione al fuoco 0-1, resistente ai raggi UV, rigidità dei pannelli > 350.000 N/mmq, resistenza trasmissione vapore acqueo ≥ 2.000 mqhPa/mg, resistente a pressione fino a 3.000 Pa, conduttività termica iniziale del canale e degli accessori 0,0206 W/mK, posto ad un'altezza massima dal piano di calpestio di 4 m: curva a 45° per canale circolare, spessore 25 mm, rivestita da alluminio interno 200 µ ed esterno 200 µ | 07.T09.041.009 | diametro nominale 600 mm | cad | Analisi | 0 | 31.72 | 89.93 | 0 | 26.07 | 73.93 | 121.65 | 18.25 | 13.99 | 153.88 | 15
PUG2026/07.T09.043.001 |  | 07 | IMPIANTI TERMICI | 07.T09 | DISTRIBUZIONE ARIA | 07.T09.043 | Canale circolare per la costruzione di condotte per la distribuzione dell'aria negli impianti di condizionamento e di termoventilazione costituito da 2 gusci "sandwich" in alluminio/schiuma rigida in poliuretano espanso ad alta densità (60 kg/mc) lunghezza 4000 mm, esente da CFC, HCFC e HFC con rivestimento interno ed esterno in foglio di alluminio goffrato laccato con primer, classe di reazione al fuoco 0-1, resistente ai raggi UV, rigidità dei pannelli > 350.000 N/mmq, resistenza trasmissione vapore acqueo ≥ 2.000 mqhPa/mg, resistente a pressione fino a 3.000 Pa, conduttività termica iniziale del canale e degli accessori 0,0206 W/mK, posto ad un'altezza massima dal piano di calpestio di 4 m: curva a 90° per canale circolare, spessore 25 mm, rivestita da alluminio interno 200 µ ed esterno 200 µ | 07.T09.043.001 | diametro nominale 200 mm | cad | Analisi | 0 | 31.72 | 76.71 | 0 | 29.25 | 70.75 | 108.42 | 16.26 | 12.47 | 137.15 | 15
PUG2026/07.T09.043.003 |  | 07 | IMPIANTI TERMICI | 07.T09 | DISTRIBUZIONE ARIA | 07.T09.043 | Canale circolare per la costruzione di condotte per la distribuzione dell'aria negli impianti di condizionamento e di termoventilazione costituito da 2 gusci "sandwich" in alluminio/schiuma rigida in poliuretano espanso ad alta densità (60 kg/mc) lunghezza 4000 mm, esente da CFC, HCFC e HFC con rivestimento interno ed esterno in foglio di alluminio goffrato laccato con primer, classe di reazione al fuoco 0-1, resistente ai raggi UV, rigidità dei pannelli > 350.000 N/mmq, resistenza trasmissione vapore acqueo ≥ 2.000 mqhPa/mg, resistente a pressione fino a 3.000 Pa, conduttività termica iniziale del canale e degli accessori 0,0206 W/mK, posto ad un'altezza massima dal piano di calpestio di 4 m: curva a 90° per canale circolare, spessore 25 mm, rivestita da alluminio interno 200 µ ed esterno 200 µ | 07.T09.043.003 | diametro nominale 300 mm | cad | Analisi | 0 | 31.72 | 95.22 | 0 | 24.99 | 75.01 | 126.94 | 19.04 | 14.6 | 160.57 | 15
PUG2026/07.T09.043.005 |  | 07 | IMPIANTI TERMICI | 07.T09 | DISTRIBUZIONE ARIA | 07.T09.043 | Canale circolare per la costruzione di condotte per la distribuzione dell'aria negli impianti di condizionamento e di termoventilazione costituito da 2 gusci "sandwich" in alluminio/schiuma rigida in poliuretano espanso ad alta densità (60 kg/mc) lunghezza 4000 mm, esente da CFC, HCFC e HFC con rivestimento interno ed esterno in foglio di alluminio goffrato laccato con primer, classe di reazione al fuoco 0-1, resistente ai raggi UV, rigidità dei pannelli > 350.000 N/mmq, resistenza trasmissione vapore acqueo ≥ 2.000 mqhPa/mg, resistente a pressione fino a 3.000 Pa, conduttività termica iniziale del canale e degli accessori 0,0206 W/mK, posto ad un'altezza massima dal piano di calpestio di 4 m: curva a 90° per canale circolare, spessore 25 mm, rivestita da alluminio interno 200 µ ed esterno 200 µ | 07.T09.043.005 | diametro nominale 400 mm | cad | Analisi | 0 | 31.72 | 125.64 | 0 | 20.16 | 79.84 | 157.35 | 23.6 | 18.1 | 199.05 | 15
PUG2026/07.T09.043.007 |  | 07 | IMPIANTI TERMICI | 07.T09 | DISTRIBUZIONE ARIA | 07.T09.043 | Canale circolare per la costruzione di condotte per la distribuzione dell'aria negli impianti di condizionamento e di termoventilazione costituito da 2 gusci "sandwich" in alluminio/schiuma rigida in poliuretano espanso ad alta densità (60 kg/mc) lunghezza 4000 mm, esente da CFC, HCFC e HFC con rivestimento interno ed esterno in foglio di alluminio goffrato laccato con primer, classe di reazione al fuoco 0-1, resistente ai raggi UV, rigidità dei pannelli > 350.000 N/mmq, resistenza trasmissione vapore acqueo ≥ 2.000 mqhPa/mg, resistente a pressione fino a 3.000 Pa, conduttività termica iniziale del canale e degli accessori 0,0206 W/mK, posto ad un'altezza massima dal piano di calpestio di 4 m: curva a 90° per canale circolare, spessore 25 mm, rivestita da alluminio interno 200 µ ed esterno 200 µ | 07.T09.043.007 | diametro nominale 500 mm | cad | Analisi | 0 | 31.72 | 145.48 | 0 | 17.9 | 82.1 | 177.19 | 26.58 | 20.38 | 224.15 | 15
PUG2026/07.T09.043.009 |  | 07 | IMPIANTI TERMICI | 07.T09 | DISTRIBUZIONE ARIA | 07.T09.043 | Canale circolare per la costruzione di condotte per la distribuzione dell'aria negli impianti di condizionamento e di termoventilazione costituito da 2 gusci "sandwich" in alluminio/schiuma rigida in poliuretano espanso ad alta densità (60 kg/mc) lunghezza 4000 mm, esente da CFC, HCFC e HFC con rivestimento interno ed esterno in foglio di alluminio goffrato laccato con primer, classe di reazione al fuoco 0-1, resistente ai raggi UV, rigidità dei pannelli > 350.000 N/mmq, resistenza trasmissione vapore acqueo ≥ 2.000 mqhPa/mg, resistente a pressione fino a 3.000 Pa, conduttività termica iniziale del canale e degli accessori 0,0206 W/mK, posto ad un'altezza massima dal piano di calpestio di 4 m: curva a 90° per canale circolare, spessore 25 mm, rivestita da alluminio interno 200 µ ed esterno 200 µ | 07.T09.043.009 | diametro nominale 600 mm | cad | Analisi | 0 | 31.72 | 171.93 | 0 | 15.57 | 84.43 | 203.64 | 30.55 | 23.42 | 257.61 | 15
PUG2026/07.T09.045.001 |  | 07 | IMPIANTI TERMICI | 07.T09 | DISTRIBUZIONE ARIA | 07.T09.045 | Canale circolare per la costruzione di condotte per la distribuzione dell'aria negli impianti di condizionamento e di termoventilazione costituito da 2 gusci "sandwich" in alluminio/schiuma rigida in poliuretano espanso ad alta densità (60 kg/mc) lunghezza 4000 mm, esente da CFC, HCFC e HFC con rivestimento interno ed esterno in foglio di alluminio goffrato laccato con primer, classe di reazione al fuoco 0-1, resistente ai raggi UV, rigidità dei pannelli > 350.000 N/mmq, resistenza trasmissione vapore acqueo ≥ 2.000 mqhPa/mg, resistente a pressione fino a 3.000 Pa, conduttività termica iniziale del canale e degli accessori 0,0206 W/mK, posto ad un'altezza massima dal piano di calpestio di 4 m: riduzione per canale circolare, spessore 25 mm, rivestita da alluminio interno 200 µ ed esterno 200 µ | 07.T09.045.001 | diametro nominale 200 300 400 mm | cad | Analisi | 0 | 31.72 | 85.62 | 0 | 27.03 | 72.97 | 117.33 | 17.6 | 13.49 | 148.43 | 15
PUG2026/07.T09.045.003 |  | 07 | IMPIANTI TERMICI | 07.T09 | DISTRIBUZIONE ARIA | 07.T09.045 | Canale circolare per la costruzione di condotte per la distribuzione dell'aria negli impianti di condizionamento e di termoventilazione costituito da 2 gusci "sandwich" in alluminio/schiuma rigida in poliuretano espanso ad alta densità (60 kg/mc) lunghezza 4000 mm, esente da CFC, HCFC e HFC con rivestimento interno ed esterno in foglio di alluminio goffrato laccato con primer, classe di reazione al fuoco 0-1, resistente ai raggi UV, rigidità dei pannelli > 350.000 N/mmq, resistenza trasmissione vapore acqueo ≥ 2.000 mqhPa/mg, resistente a pressione fino a 3.000 Pa, conduttività termica iniziale del canale e degli accessori 0,0206 W/mK, posto ad un'altezza massima dal piano di calpestio di 4 m: riduzione per canale circolare, spessore 25 mm, rivestita da alluminio interno 200 µ ed esterno 200 µ | 07.T09.045.003 | diametro nominale 400 500 600 mm | cad | Analisi | 0 | 31.72 | 117.7 | 0 | 21.23 | 78.77 | 149.42 | 22.41 | 17.18 | 189.01 | 15
PUG2026/07.T09.047.001 |  | 07 | IMPIANTI TERMICI | 07.T09 | DISTRIBUZIONE ARIA | 07.T09.047 | Canale circolare per la costruzione di condotte per la distribuzione dell'aria negli impianti di condizionamento e di termoventilazione costituito da 2 gusci "sandwich" in alluminio/schiuma rigida in poliuretano espanso ad alta densità (60 kg/mc) lunghezza 4000 mm, esente da CFC, HCFC e HFC con rivestimento interno ed esterno in foglio di alluminio goffrato laccato con primer, classe di reazione al fuoco 0-1, resistente ai raggi UV, rigidità dei pannelli > 350.000 N/mmq, resistenza trasmissione vapore acqueo ≥ 2.000 mqhPa/mg, resistente a pressione fino a 3.000 Pa, conduttività termica iniziale del canale e degli accessori 0,0206 W/mK, posto ad un'altezza massima dal piano di calpestio di 4 m: raccordo dinamico a 2 vie per canale circolare, rivestito da alluminio interno 200 µ ed esterno 200 µ | 07.T09.047.001 | diametro nominale 200 mm | cad | Analisi | 0 | 31.72 | 267.12 | 0 | 10.61 | 89.39 | 298.84 | 44.83 | 34.37 | 378.03 | 15
PUG2026/07.T09.047.003 |  | 07 | IMPIANTI TERMICI | 07.T09 | DISTRIBUZIONE ARIA | 07.T09.047 | Canale circolare per la costruzione di condotte per la distribuzione dell'aria negli impianti di condizionamento e di termoventilazione costituito da 2 gusci "sandwich" in alluminio/schiuma rigida in poliuretano espanso ad alta densità (60 kg/mc) lunghezza 4000 mm, esente da CFC, HCFC e HFC con rivestimento interno ed esterno in foglio di alluminio goffrato laccato con primer, classe di reazione al fuoco 0-1, resistente ai raggi UV, rigidità dei pannelli > 350.000 N/mmq, resistenza trasmissione vapore acqueo ≥ 2.000 mqhPa/mg, resistente a pressione fino a 3.000 Pa, conduttività termica iniziale del canale e degli accessori 0,0206 W/mK, posto ad un'altezza massima dal piano di calpestio di 4 m: raccordo dinamico a 2 vie per canale circolare, rivestito da alluminio interno 200 µ ed esterno 200 µ | 07.T09.047.003 | diametro nominale 300 mm | cad | Analisi | 0 | 31.72 | 296.24 | 0 | 9.67 | 90.33 | 327.96 | 49.19 | 37.71 | 414.86 | 15
PUG2026/07.T09.047.005 |  | 07 | IMPIANTI TERMICI | 07.T09 | DISTRIBUZIONE ARIA | 07.T09.047 | Canale circolare per la costruzione di condotte per la distribuzione dell'aria negli impianti di condizionamento e di termoventilazione costituito da 2 gusci "sandwich" in alluminio/schiuma rigida in poliuretano espanso ad alta densità (60 kg/mc) lunghezza 4000 mm, esente da CFC, HCFC e HFC con rivestimento interno ed esterno in foglio di alluminio goffrato laccato con primer, classe di reazione al fuoco 0-1, resistente ai raggi UV, rigidità dei pannelli > 350.000 N/mmq, resistenza trasmissione vapore acqueo ≥ 2.000 mqhPa/mg, resistente a pressione fino a 3.000 Pa, conduttività termica iniziale del canale e degli accessori 0,0206 W/mK, posto ad un'altezza massima dal piano di calpestio di 4 m: raccordo dinamico a 2 vie per canale circolare, rivestito da alluminio interno 200 µ ed esterno 200 µ | 07.T09.047.005 | diametro nominale 400 mm | cad | Analisi | 0 | 31.72 | 340.55 | 0 | 8.52 | 91.48 | 372.27 | 55.84 | 42.81 | 470.92 | 15
PUG2026/07.T09.047.007 |  | 07 | IMPIANTI TERMICI | 07.T09 | DISTRIBUZIONE ARIA | 07.T09.047 | Canale circolare per la costruzione di condotte per la distribuzione dell'aria negli impianti di condizionamento e di termoventilazione costituito da 2 gusci "sandwich" in alluminio/schiuma rigida in poliuretano espanso ad alta densità (60 kg/mc) lunghezza 4000 mm, esente da CFC, HCFC e HFC con rivestimento interno ed esterno in foglio di alluminio goffrato laccato con primer, classe di reazione al fuoco 0-1, resistente ai raggi UV, rigidità dei pannelli > 350.000 N/mmq, resistenza trasmissione vapore acqueo ≥ 2.000 mqhPa/mg, resistente a pressione fino a 3.000 Pa, conduttività termica iniziale del canale e degli accessori 0,0206 W/mK, posto ad un'altezza massima dal piano di calpestio di 4 m: raccordo dinamico a 2 vie per canale circolare, rivestito da alluminio interno 200 µ ed esterno 200 µ | 07.T09.047.007 | diametro nominale 500 mm | cad | Analisi | 0 | 31.72 | 380.88 | 0 | 7.69 | 92.31 | 412.6 | 61.89 | 47.45 | 521.93 | 15
PUG2026/07.T09.047.009 |  | 07 | IMPIANTI TERMICI | 07.T09 | DISTRIBUZIONE ARIA | 07.T09.047 | Canale circolare per la costruzione di condotte per la distribuzione dell'aria negli impianti di condizionamento e di termoventilazione costituito da 2 gusci "sandwich" in alluminio/schiuma rigida in poliuretano espanso ad alta densità (60 kg/mc) lunghezza 4000 mm, esente da CFC, HCFC e HFC con rivestimento interno ed esterno in foglio di alluminio goffrato laccato con primer, classe di reazione al fuoco 0-1, resistente ai raggi UV, rigidità dei pannelli > 350.000 N/mmq, resistenza trasmissione vapore acqueo ≥ 2.000 mqhPa/mg, resistente a pressione fino a 3.000 Pa, conduttività termica iniziale del canale e degli accessori 0,0206 W/mK, posto ad un'altezza massima dal piano di calpestio di 4 m: raccordo dinamico a 2 vie per canale circolare, rivestito da alluminio interno 200 µ ed esterno 200 µ | 07.T09.047.009 | diametro nominale 600 mm | cad | Analisi | 0 | 31.72 | 425.85 | 0 | 6.93 | 93.07 | 457.56 | 68.63 | 52.62 | 578.81 | 15
PUG2026/07.T09.049.001 |  | 07 | IMPIANTI TERMICI | 07.T09 | DISTRIBUZIONE ARIA | 07.T09.049 | Canale circolare per la costruzione di condotte per la distribuzione dell'aria negli impianti di condizionamento e di termoventilazione costituito da 2 gusci "sandwich" in alluminio/schiuma rigida in poliuretano espanso ad alta densità (60 kg/mc) lunghezza 4000 mm, esente da CFC, HCFC e HFC con rivestimento interno ed esterno in foglio di alluminio goffrato laccato con primer, classe di reazione al fuoco 0-1, resistente ai raggi UV, rigidità dei pannelli > 350.000 N/mmq, resistenza trasmissione vapore acqueo ≥ 2.000 mqhPa/mg, resistente a pressione fino a 3.000 Pa, conduttività termica iniziale del canale e degli accessori 0,0206 W/mK, posto ad un'altezza massima dal piano di calpestio di 4 m: raccordo a T per canale circolare, rivestito da alluminio interno 120 µ ed esterno 120 µ, completo di cannotti a scomparsa in alluminio, altezza 90 mm | 07.T09.049.001 | diametro nominale 200 mm | cad | Analisi | 0 | 31.72 | 197.05 | 0 | 13.86 | 86.14 | 228.77 | 34.32 | 26.31 | 289.39 | 15
PUG2026/07.T09.049.003 |  | 07 | IMPIANTI TERMICI | 07.T09 | DISTRIBUZIONE ARIA | 07.T09.049 | Canale circolare per la costruzione di condotte per la distribuzione dell'aria negli impianti di condizionamento e di termoventilazione costituito da 2 gusci "sandwich" in alluminio/schiuma rigida in poliuretano espanso ad alta densità (60 kg/mc) lunghezza 4000 mm, esente da CFC, HCFC e HFC con rivestimento interno ed esterno in foglio di alluminio goffrato laccato con primer, classe di reazione al fuoco 0-1, resistente ai raggi UV, rigidità dei pannelli > 350.000 N/mmq, resistenza trasmissione vapore acqueo ≥ 2.000 mqhPa/mg, resistente a pressione fino a 3.000 Pa, conduttività termica iniziale del canale e degli accessori 0,0206 W/mK, posto ad un'altezza massima dal piano di calpestio di 4 m: raccordo a T per canale circolare, rivestito da alluminio interno 120 µ ed esterno 120 µ, completo di cannotti a scomparsa in alluminio, altezza 90 mm | 07.T09.049.003 | diametro nominale 300 mm | cad | Analisi | 0 | 31.72 | 215.57 | 0 | 12.83 | 87.17 | 247.28 | 37.09 | 28.44 | 312.81 | 15
PUG2026/07.T09.049.005 |  | 07 | IMPIANTI TERMICI | 07.T09 | DISTRIBUZIONE ARIA | 07.T09.049 | Canale circolare per la costruzione di condotte per la distribuzione dell'aria negli impianti di condizionamento e di termoventilazione costituito da 2 gusci "sandwich" in alluminio/schiuma rigida in poliuretano espanso ad alta densità (60 kg/mc) lunghezza 4000 mm, esente da CFC, HCFC e HFC con rivestimento interno ed esterno in foglio di alluminio goffrato laccato con primer, classe di reazione al fuoco 0-1, resistente ai raggi UV, rigidità dei pannelli > 350.000 N/mmq, resistenza trasmissione vapore acqueo ≥ 2.000 mqhPa/mg, resistente a pressione fino a 3.000 Pa, conduttività termica iniziale del canale e degli accessori 0,0206 W/mK, posto ad un'altezza massima dal piano di calpestio di 4 m: raccordo a T per canale circolare, rivestito da alluminio interno 120 µ ed esterno 120 µ, completo di cannotti a scomparsa in alluminio, altezza 90 mm | 07.T09.049.005 | diametro nominale 400 mm | cad | Analisi | 0 | 31.72 | 239.37 | 0 | 11.7 | 88.3 | 271.09 | 40.66 | 31.18 | 342.93 | 15
PUG2026/07.T09.049.007 |  | 07 | IMPIANTI TERMICI | 07.T09 | DISTRIBUZIONE ARIA | 07.T09.049 | Canale circolare per la costruzione di condotte per la distribuzione dell'aria negli impianti di condizionamento e di termoventilazione costituito da 2 gusci "sandwich" in alluminio/schiuma rigida in poliuretano espanso ad alta densità (60 kg/mc) lunghezza 4000 mm, esente da CFC, HCFC e HFC con rivestimento interno ed esterno in foglio di alluminio goffrato laccato con primer, classe di reazione al fuoco 0-1, resistente ai raggi UV, rigidità dei pannelli > 350.000 N/mmq, resistenza trasmissione vapore acqueo ≥ 2.000 mqhPa/mg, resistente a pressione fino a 3.000 Pa, conduttività termica iniziale del canale e degli accessori 0,0206 W/mK, posto ad un'altezza massima dal piano di calpestio di 4 m: raccordo a T per canale circolare, rivestito da alluminio interno 120 µ ed esterno 120 µ, completo di cannotti a scomparsa in alluminio, altezza 90 mm | 07.T09.049.007 | diametro nominale 500 mm | cad | Analisi | 0 | 31.72 | 265.17 | 0 | 10.68 | 89.32 | 296.88 | 44.53 | 34.14 | 375.56 | 15
PUG2026/07.T09.049.009 |  | 07 | IMPIANTI TERMICI | 07.T09 | DISTRIBUZIONE ARIA | 07.T09.049 | Canale circolare per la costruzione di condotte per la distribuzione dell'aria negli impianti di condizionamento e di termoventilazione costituito da 2 gusci "sandwich" in alluminio/schiuma rigida in poliuretano espanso ad alta densità (60 kg/mc) lunghezza 4000 mm, esente da CFC, HCFC e HFC con rivestimento interno ed esterno in foglio di alluminio goffrato laccato con primer, classe di reazione al fuoco 0-1, resistente ai raggi UV, rigidità dei pannelli > 350.000 N/mmq, resistenza trasmissione vapore acqueo ≥ 2.000 mqhPa/mg, resistente a pressione fino a 3.000 Pa, conduttività termica iniziale del canale e degli accessori 0,0206 W/mK, posto ad un'altezza massima dal piano di calpestio di 4 m: raccordo a T per canale circolare, rivestito da alluminio interno 120 µ ed esterno 120 µ, completo di cannotti a scomparsa in alluminio, altezza 90 mm | 07.T09.049.009 | diametro nominale 600 mm | cad | Analisi | 0 | 31.72 | 289.63 | 0 | 9.87 | 90.13 | 321.34 | 48.2 | 36.95 | 406.5 | 15
PUG2026/07.T09.051.001 |  | 07 | IMPIANTI TERMICI | 07.T09 | DISTRIBUZIONE ARIA | 07.T09.051 | Canale circolare per la costruzione di condotte per la distribuzione dell'aria negli impianti di condizionamento e di termoventilazione costituito da 2 gusci "sandwich" in alluminio/schiuma rigida in poliuretano espanso ad alta densità (60 kg/mc) lunghezza 4000 mm, esente da CFC, HCFC e HFC con rivestimento interno ed esterno in foglio di alluminio goffrato laccato con primer, classe di reazione al fuoco 0-1, resistente ai raggi UV, rigidità dei pannelli > 350.000 N/mmq, resistenza trasmissione vapore acqueo ≥ 2.000 mqhPa/mg, resistente a pressione fino a 3.000 Pa, conduttività termica iniziale del canale e degli accessori 0,0206 W/mK, posto ad un'altezza massima dal piano di calpestio di 4 m: raccordo dinamico a 4 vie per canale circolare, rivestito da alluminio interno 120 µ ed esterno 120 µ, completo di cannotti a scomparsa in alluminio, altezza 90 mm | 07.T09.051.001 | diametro nominale 200 mm | cad | Analisi | 0 | 31.72 | 276.4 | 0 | 10.29 | 89.71 | 308.12 | 46.22 | 35.43 | 389.77 | 15
PUG2026/07.T09.051.003 |  | 07 | IMPIANTI TERMICI | 07.T09 | DISTRIBUZIONE ARIA | 07.T09.051 | Canale circolare per la costruzione di condotte per la distribuzione dell'aria negli impianti di condizionamento e di termoventilazione costituito da 2 gusci "sandwich" in alluminio/schiuma rigida in poliuretano espanso ad alta densità (60 kg/mc) lunghezza 4000 mm, esente da CFC, HCFC e HFC con rivestimento interno ed esterno in foglio di alluminio goffrato laccato con primer, classe di reazione al fuoco 0-1, resistente ai raggi UV, rigidità dei pannelli > 350.000 N/mmq, resistenza trasmissione vapore acqueo ≥ 2.000 mqhPa/mg, resistente a pressione fino a 3.000 Pa, conduttività termica iniziale del canale e degli accessori 0,0206 W/mK, posto ad un'altezza massima dal piano di calpestio di 4 m: raccordo dinamico a 4 vie per canale circolare, rivestito da alluminio interno 120 µ ed esterno 120 µ, completo di cannotti a scomparsa in alluminio, altezza 90 mm | 07.T09.051.003 | diametro nominale 300 mm | cad | Analisi | 0 | 31.72 | 300.21 | 0 | 9.56 | 90.44 | 331.92 | 49.79 | 38.17 | 419.88 | 15
PUG2026/07.T09.051.005 |  | 07 | IMPIANTI TERMICI | 07.T09 | DISTRIBUZIONE ARIA | 07.T09.051 | Canale circolare per la costruzione di condotte per la distribuzione dell'aria negli impianti di condizionamento e di termoventilazione costituito da 2 gusci "sandwich" in alluminio/schiuma rigida in poliuretano espanso ad alta densità (60 kg/mc) lunghezza 4000 mm, esente da CFC, HCFC e HFC con rivestimento interno ed esterno in foglio di alluminio goffrato laccato con primer, classe di reazione al fuoco 0-1, resistente ai raggi UV, rigidità dei pannelli > 350.000 N/mmq, resistenza trasmissione vapore acqueo ≥ 2.000 mqhPa/mg, resistente a pressione fino a 3.000 Pa, conduttività termica iniziale del canale e degli accessori 0,0206 W/mK, posto ad un'altezza massima dal piano di calpestio di 4 m: raccordo dinamico a 4 vie per canale circolare, rivestito da alluminio interno 120 µ ed esterno 120 µ, completo di cannotti a scomparsa in alluminio, altezza 90 mm | 07.T09.051.005 | diametro nominale 400 mm | cad | Analisi | 0 | 31.72 | 330.63 | 0 | 8.75 | 91.25 | 362.34 | 54.35 | 41.67 | 458.36 | 15
PUG2026/07.T09.051.007 |  | 07 | IMPIANTI TERMICI | 07.T09 | DISTRIBUZIONE ARIA | 07.T09.051 | Canale circolare per la costruzione di condotte per la distribuzione dell'aria negli impianti di condizionamento e di termoventilazione costituito da 2 gusci "sandwich" in alluminio/schiuma rigida in poliuretano espanso ad alta densità (60 kg/mc) lunghezza 4000 mm, esente da CFC, HCFC e HFC con rivestimento interno ed esterno in foglio di alluminio goffrato laccato con primer, classe di reazione al fuoco 0-1, resistente ai raggi UV, rigidità dei pannelli > 350.000 N/mmq, resistenza trasmissione vapore acqueo ≥ 2.000 mqhPa/mg, resistente a pressione fino a 3.000 Pa, conduttività termica iniziale del canale e degli accessori 0,0206 W/mK, posto ad un'altezza massima dal piano di calpestio di 4 m: raccordo dinamico a 4 vie per canale circolare, rivestito da alluminio interno 120 µ ed esterno 120 µ, completo di cannotti a scomparsa in alluminio, altezza 90 mm | 07.T09.051.007 | diametro nominale 500 mm | cad | Analisi | 0 | 31.72 | 364.35 | 0 | 8.01 | 91.99 | 396.07 | 59.41 | 45.55 | 501.03 | 15
PUG2026/07.T09.051.009 |  | 07 | IMPIANTI TERMICI | 07.T09 | DISTRIBUZIONE ARIA | 07.T09.051 | Canale circolare per la costruzione di condotte per la distribuzione dell'aria negli impianti di condizionamento e di termoventilazione costituito da 2 gusci "sandwich" in alluminio/schiuma rigida in poliuretano espanso ad alta densità (60 kg/mc) lunghezza 4000 mm, esente da CFC, HCFC e HFC con rivestimento interno ed esterno in foglio di alluminio goffrato laccato con primer, classe di reazione al fuoco 0-1, resistente ai raggi UV, rigidità dei pannelli > 350.000 N/mmq, resistenza trasmissione vapore acqueo ≥ 2.000 mqhPa/mg, resistente a pressione fino a 3.000 Pa, conduttività termica iniziale del canale e degli accessori 0,0206 W/mK, posto ad un'altezza massima dal piano di calpestio di 4 m: raccordo dinamico a 4 vie per canale circolare, rivestito da alluminio interno 120 µ ed esterno 120 µ, completo di cannotti a scomparsa in alluminio, altezza 90 mm | 07.T09.051.009 | diametro nominale 600 mm | cad | Analisi | 0 | 31.72 | 395.43 | 0 | 7.43 | 92.57 | 427.14 | 64.07 | 49.12 | 540.34 | 15
PUG2026/07.T09.053.001 |  | 07 | IMPIANTI TERMICI | 07.T09 | DISTRIBUZIONE ARIA | 07.T09.053 | Canale circolare per la costruzione di condotte per la distribuzione dell'aria negli impianti di condizionamento e di termoventilazione costituito da 2 gusci "sandwich" in alluminio/schiuma rigida in poliuretano espanso ad alta densità (60 kg/mc) lunghezza 4000 mm, esente da CFC, HCFC e HFC con rivestimento interno ed esterno in foglio di alluminio goffrato laccato con primer, classe di reazione al fuoco 0-1, resistente ai raggi UV, rigidità dei pannelli > 350.000 N/mmq, resistenza trasmissione vapore acqueo ≥ 2.000 mqhPa/mg, resistente a pressione fino a 3.000 Pa, conduttività termica iniziale del canale e degli accessori 0,0206 W/mK, posto ad un'altezza massima dal piano di calpestio di 4 m: raccordo dinamico a 45° per canale circolare, rivestito da alluminio interno 120 µ ed esterno 120 µ | 07.T09.053.001 | diametro nominale 200 mm | cad | Analisi | 0 | 31.72 | 196.4 | 0 | 13.9 | 86.1 | 228.11 | 34.22 | 26.23 | 288.56 | 15
PUG2026/07.T09.053.003 |  | 07 | IMPIANTI TERMICI | 07.T09 | DISTRIBUZIONE ARIA | 07.T09.053 | Canale circolare per la costruzione di condotte per la distribuzione dell'aria negli impianti di condizionamento e di termoventilazione costituito da 2 gusci "sandwich" in alluminio/schiuma rigida in poliuretano espanso ad alta densità (60 kg/mc) lunghezza 4000 mm, esente da CFC, HCFC e HFC con rivestimento interno ed esterno in foglio di alluminio goffrato laccato con primer, classe di reazione al fuoco 0-1, resistente ai raggi UV, rigidità dei pannelli > 350.000 N/mmq, resistenza trasmissione vapore acqueo ≥ 2.000 mqhPa/mg, resistente a pressione fino a 3.000 Pa, conduttività termica iniziale del canale e degli accessori 0,0206 W/mK, posto ad un'altezza massima dal piano di calpestio di 4 m: raccordo dinamico a 45° per canale circolare, rivestito da alluminio interno 120 µ ed esterno 120 µ | 07.T09.053.003 | diametro nominale 300 mm | cad | Analisi | 0 | 31.72 | 219.54 | 0 | 12.62 | 87.38 | 251.25 | 37.69 | 28.89 | 317.83 | 15
PUG2026/07.T09.053.005 |  | 07 | IMPIANTI TERMICI | 07.T09 | DISTRIBUZIONE ARIA | 07.T09.053 | Canale circolare per la costruzione di condotte per la distribuzione dell'aria negli impianti di condizionamento e di termoventilazione costituito da 2 gusci "sandwich" in alluminio/schiuma rigida in poliuretano espanso ad alta densità (60 kg/mc) lunghezza 4000 mm, esente da CFC, HCFC e HFC con rivestimento interno ed esterno in foglio di alluminio goffrato laccato con primer, classe di reazione al fuoco 0-1, resistente ai raggi UV, rigidità dei pannelli > 350.000 N/mmq, resistenza trasmissione vapore acqueo ≥ 2.000 mqhPa/mg, resistente a pressione fino a 3.000 Pa, conduttività termica iniziale del canale e degli accessori 0,0206 W/mK, posto ad un'altezza massima dal piano di calpestio di 4 m: raccordo dinamico a 45° per canale circolare, rivestito da alluminio interno 120 µ ed esterno 120 µ | 07.T09.053.005 | diametro nominale 400 mm | cad | Analisi | 0 | 31.72 | 248.63 | 0 | 11.31 | 88.69 | 280.35 | 42.05 | 32.24 | 354.64 | 15
PUG2026/07.T09.053.007 |  | 07 | IMPIANTI TERMICI | 07.T09 | DISTRIBUZIONE ARIA | 07.T09.053 | Canale circolare per la costruzione di condotte per la distribuzione dell'aria negli impianti di condizionamento e di termoventilazione costituito da 2 gusci "sandwich" in alluminio/schiuma rigida in poliuretano espanso ad alta densità (60 kg/mc) lunghezza 4000 mm, esente da CFC, HCFC e HFC con rivestimento interno ed esterno in foglio di alluminio goffrato laccato con primer, classe di reazione al fuoco 0-1, resistente ai raggi UV, rigidità dei pannelli > 350.000 N/mmq, resistenza trasmissione vapore acqueo ≥ 2.000 mqhPa/mg, resistente a pressione fino a 3.000 Pa, conduttività termica iniziale del canale e degli accessori 0,0206 W/mK, posto ad un'altezza massima dal piano di calpestio di 4 m: raccordo dinamico a 45° per canale circolare, rivestito da alluminio interno 120 µ ed esterno 120 µ | 07.T09.053.007 | diametro nominale 500 mm | cad | Analisi | 0 | 31.72 | 282.36 | 0 | 10.1 | 89.9 | 314.08 | 47.11 | 36.12 | 397.31 | 15
PUG2026/07.T09.053.009 |  | 07 | IMPIANTI TERMICI | 07.T09 | DISTRIBUZIONE ARIA | 07.T09.053 | Canale circolare per la costruzione di condotte per la distribuzione dell'aria negli impianti di condizionamento e di termoventilazione costituito da 2 gusci "sandwich" in alluminio/schiuma rigida in poliuretano espanso ad alta densità (60 kg/mc) lunghezza 4000 mm, esente da CFC, HCFC e HFC con rivestimento interno ed esterno in foglio di alluminio goffrato laccato con primer, classe di reazione al fuoco 0-1, resistente ai raggi UV, rigidità dei pannelli > 350.000 N/mmq, resistenza trasmissione vapore acqueo ≥ 2.000 mqhPa/mg, resistente a pressione fino a 3.000 Pa, conduttività termica iniziale del canale e degli accessori 0,0206 W/mK, posto ad un'altezza massima dal piano di calpestio di 4 m: raccordo dinamico a 45° per canale circolare, rivestito da alluminio interno 120 µ ed esterno 120 µ | 07.T09.053.009 | diametro nominale 600 mm | cad | Analisi | 0 | 31.72 | 285.03 | 0 | 10.01 | 89.99 | 316.74 | 47.51 | 36.43 | 400.68 | 15
PUG2026/07.T09.055.001 |  | 07 | IMPIANTI TERMICI | 07.T09 | DISTRIBUZIONE ARIA | 07.T09.055 | Canale circolare per la costruzione di condotte per la distribuzione dell'aria negli impianti di condizionamento e di termoventilazione costituito da 2 gusci "sandwich" in alluminio/schiuma rigida in poliuretano espanso ad alta densità (60 kg/mc) lunghezza 4000 mm, esente da CFC, HCFC e HFC con rivestimento interno ed esterno in foglio di alluminio goffrato laccato con primer, classe di reazione al fuoco 0-1, resistente ai raggi UV, rigidità dei pannelli > 350.000 N/mmq, resistenza trasmissione vapore acqueo ≥ 2.000 mqhPa/mg, resistente a pressione fino a 3.000 Pa, conduttività termica iniziale del canale e degli accessori 0,0206 W/mK, posto ad un'altezza massima dal piano di calpestio di 4 m: raccordo doppio dinamico a 45° per canale circolare, rivestito da alluminio interno 120 µ ed esterno 120 µ | 07.T09.055.001 | diametro nominale 200 mm | cad | Analisi | 0 | 31.72 | 276.4 | 0 | 10.29 | 89.71 | 308.12 | 46.22 | 35.43 | 389.77 | 15
PUG2026/07.T09.055.003 |  | 07 | IMPIANTI TERMICI | 07.T09 | DISTRIBUZIONE ARIA | 07.T09.055 | Canale circolare per la costruzione di condotte per la distribuzione dell'aria negli impianti di condizionamento e di termoventilazione costituito da 2 gusci "sandwich" in alluminio/schiuma rigida in poliuretano espanso ad alta densità (60 kg/mc) lunghezza 4000 mm, esente da CFC, HCFC e HFC con rivestimento interno ed esterno in foglio di alluminio goffrato laccato con primer, classe di reazione al fuoco 0-1, resistente ai raggi UV, rigidità dei pannelli > 350.000 N/mmq, resistenza trasmissione vapore acqueo ≥ 2.000 mqhPa/mg, resistente a pressione fino a 3.000 Pa, conduttività termica iniziale del canale e degli accessori 0,0206 W/mK, posto ad un'altezza massima dal piano di calpestio di 4 m: raccordo doppio dinamico a 45° per canale circolare, rivestito da alluminio interno 120 µ ed esterno 120 µ | 07.T09.055.003 | diametro nominale 300 mm | cad | Analisi | 0 | 31.72 | 307.49 | 0 | 9.35 | 90.65 | 339.2 | 50.88 | 39.01 | 429.09 | 15
PUG2026/07.T09.055.005 |  | 07 | IMPIANTI TERMICI | 07.T09 | DISTRIBUZIONE ARIA | 07.T09.055 | Canale circolare per la costruzione di condotte per la distribuzione dell'aria negli impianti di condizionamento e di termoventilazione costituito da 2 gusci "sandwich" in alluminio/schiuma rigida in poliuretano espanso ad alta densità (60 kg/mc) lunghezza 4000 mm, esente da CFC, HCFC e HFC con rivestimento interno ed esterno in foglio di alluminio goffrato laccato con primer, classe di reazione al fuoco 0-1, resistente ai raggi UV, rigidità dei pannelli > 350.000 N/mmq, resistenza trasmissione vapore acqueo ≥ 2.000 mqhPa/mg, resistente a pressione fino a 3.000 Pa, conduttività termica iniziale del canale e degli accessori 0,0206 W/mK, posto ad un'altezza massima dal piano di calpestio di 4 m: raccordo doppio dinamico a 45° per canale circolare, rivestito da alluminio interno 120 µ ed esterno 120 µ | 07.T09.055.005 | diametro nominale 400 mm | cad | Analisi | 0 | 31.72 | 348.48 | 0 | 8.34 | 91.66 | 380.2 | 57.03 | 43.72 | 480.95 | 15
PUG2026/07.T09.055.007 |  | 07 | IMPIANTI TERMICI | 07.T09 | DISTRIBUZIONE ARIA | 07.T09.055 | Canale circolare per la costruzione di condotte per la distribuzione dell'aria negli impianti di condizionamento e di termoventilazione costituito da 2 gusci "sandwich" in alluminio/schiuma rigida in poliuretano espanso ad alta densità (60 kg/mc) lunghezza 4000 mm, esente da CFC, HCFC e HFC con rivestimento interno ed esterno in foglio di alluminio goffrato laccato con primer, classe di reazione al fuoco 0-1, resistente ai raggi UV, rigidità dei pannelli > 350.000 N/mmq, resistenza trasmissione vapore acqueo ≥ 2.000 mqhPa/mg, resistente a pressione fino a 3.000 Pa, conduttività termica iniziale del canale e degli accessori 0,0206 W/mK, posto ad un'altezza massima dal piano di calpestio di 4 m: raccordo doppio dinamico a 45° per canale circolare, rivestito da alluminio interno 120 µ ed esterno 120 µ | 07.T09.055.007 | diametro nominale 500 mm | cad | Analisi | 0 | 31.72 | 393.62 | 0 | 7.46 | 92.54 | 425.34 | 63.8 | 48.91 | 538.05 | 15
PUG2026/07.T09.055.009 |  | 07 | IMPIANTI TERMICI | 07.T09 | DISTRIBUZIONE ARIA | 07.T09.055 | Canale circolare per la costruzione di condotte per la distribuzione dell'aria negli impianti di condizionamento e di termoventilazione costituito da 2 gusci "sandwich" in alluminio/schiuma rigida in poliuretano espanso ad alta densità (60 kg/mc) lunghezza 4000 mm, esente da CFC, HCFC e HFC con rivestimento interno ed esterno in foglio di alluminio goffrato laccato con primer, classe di reazione al fuoco 0-1, resistente ai raggi UV, rigidità dei pannelli > 350.000 N/mmq, resistenza trasmissione vapore acqueo ≥ 2.000 mqhPa/mg, resistente a pressione fino a 3.000 Pa, conduttività termica iniziale del canale e degli accessori 0,0206 W/mK, posto ad un'altezza massima dal piano di calpestio di 4 m: raccordo doppio dinamico a 45° per canale circolare, rivestito da alluminio interno 120 µ ed esterno 120 µ | 07.T09.055.009 | diametro nominale 600 mm | cad | Analisi | 0 | 31.72 | 442.38 | 0 | 6.69 | 93.31 | 474.1 | 71.11 | 54.52 | 599.73 | 15
PUG2026/07.T09.057.001 |  | 07 | IMPIANTI TERMICI | 07.T09 | DISTRIBUZIONE ARIA | 07.T09.057 | Coefficiente di correzione dei prezzi sopra esposti per impianti di modeste dimensioni (per unità di misura espressa in m), fino a 200 m | 07.T09.057.001 | vedi voce | a corpo | Prezzo a corpo | 0 | 0 | 0 | 0 | 0 | 0 |  |  |  | 1.5 | 15
PUG2026/07.T09.059.001 |  | 07 | IMPIANTI TERMICI | 07.T09 | DISTRIBUZIONE ARIA | 07.T09.059 | Condotta di ventilazione, o rivestimento di elementi esistenti, in lastre di silicato di calcio, esenti da amianto, omologate in classe 0, spessore 40 mm, unite tra loro con sovrapposizione, sui giunti, di una striscia di lastra in silicato di calcio a matrice cementizia, esente da amianto e omologata in classe 0, avente larghezza 100 mm e spessore 10 mm, con graffe in acciaio; il tutto fissato al soffitto con tiranti in acciaio, per mezzo di tassello ad espansione ed uniti tra loro nella parte inferiore della condotta con profili angolari d'acciaio, esclusi i pezzi speciali quali curve, diramazioni, etc.; in opera ad un'altezza massima di 4,00 m dal piano di calpestio, al metro lineare per le seguenti sezioni | 07.T09.059.001 | 300 x 300 mm | m | Analisi | 0 | 58.15 | 145.14 | 0 | 28.6 | 71.4 | 203.29 | 30.49 | 23.38 | 257.16 | 15
PUG2026/07.T09.059.003 |  | 07 | IMPIANTI TERMICI | 07.T09 | DISTRIBUZIONE ARIA | 07.T09.059 | Condotta di ventilazione, o rivestimento di elementi esistenti, in lastre di silicato di calcio, esenti da amianto, omologate in classe 0, spessore 40 mm, unite tra loro con sovrapposizione, sui giunti, di una striscia di lastra in silicato di calcio a matrice cementizia, esente da amianto e omologata in classe 0, avente larghezza 100 mm e spessore 10 mm, con graffe in acciaio; il tutto fissato al soffitto con tiranti in acciaio, per mezzo di tassello ad espansione ed uniti tra loro nella parte inferiore della condotta con profili angolari d'acciaio, esclusi i pezzi speciali quali curve, diramazioni, etc.; in opera ad un'altezza massima di 4,00 m dal piano di calpestio, al metro lineare per le seguenti sezioni | 07.T09.059.003 | 400 x 400 mm | m | Analisi | 0 | 58.15 | 193.53 | 0 | 23.1 | 76.9 | 251.67 | 37.75 | 28.94 | 318.36 | 15
PUG2026/07.T09.059.005 |  | 07 | IMPIANTI TERMICI | 07.T09 | DISTRIBUZIONE ARIA | 07.T09.059 | Condotta di ventilazione, o rivestimento di elementi esistenti, in lastre di silicato di calcio, esenti da amianto, omologate in classe 0, spessore 40 mm, unite tra loro con sovrapposizione, sui giunti, di una striscia di lastra in silicato di calcio a matrice cementizia, esente da amianto e omologata in classe 0, avente larghezza 100 mm e spessore 10 mm, con graffe in acciaio; il tutto fissato al soffitto con tiranti in acciaio, per mezzo di tassello ad espansione ed uniti tra loro nella parte inferiore della condotta con profili angolari d'acciaio, esclusi i pezzi speciali quali curve, diramazioni, etc.; in opera ad un'altezza massima di 4,00 m dal piano di calpestio, al metro lineare per le seguenti sezioni | 07.T09.059.005 | 500 x 500 mm | m | Analisi | 0 | 58.15 | 241.91 | 0 | 19.38 | 80.62 | 300.06 | 45.01 | 34.51 | 379.57 | 15
PUG2026/07.T09.061.001 |  | 07 | IMPIANTI TERMICI | 07.T09 | DISTRIBUZIONE ARIA | 07.T09.061 | Tubo flessibile in alluminio rinforzato doppio strato ad alta flessibilità con inclusione di efficacia antimicrobica autosanificante decennale a base di argento-zeolite contro gli agenti patogeni (Legionella Pneumophila, Salmonella choleraesuis, Aspergillus Niger, Escherichia Coli, Pseudomonas Aeruginosa, Staphylococcus Aureus, Candida Albicans), temperatura di utilizzo -40°C +110°C, massima velocità dell'aria 30 m/sec, pressione di esercizio massima 3.000 Pa, certificato classe 1-1 di resistenza al fuoco, grado di igroscopicità 0,03%, posto in opera ad un'altezza massima di 4,00 m dal piano di calpestio, esclusi staffaggi | 07.T09.061.001 | diametro nominale 102 mm | m | Analisi | 0 | 2.11 | 5.82 | 0 | 26.65 | 73.35 | 7.93 | 1.19 | 0.91 | 10.04 | 15
PUG2026/07.T09.061.003 |  | 07 | IMPIANTI TERMICI | 07.T09 | DISTRIBUZIONE ARIA | 07.T09.061 | Tubo flessibile in alluminio rinforzato doppio strato ad alta flessibilità con inclusione di efficacia antimicrobica autosanificante decennale a base di argento-zeolite contro gli agenti patogeni (Legionella Pneumophila, Salmonella choleraesuis, Aspergillus Niger, Escherichia Coli, Pseudomonas Aeruginosa, Staphylococcus Aureus, Candida Albicans), temperatura di utilizzo -40°C +110°C, massima velocità dell'aria 30 m/sec, pressione di esercizio massima 3.000 Pa, certificato classe 1-1 di resistenza al fuoco, grado di igroscopicità 0,03%, posto in opera ad un'altezza massima di 4,00 m dal piano di calpestio, esclusi staffaggi | 07.T09.061.003 | diametro nominale 127 mm | m | Analisi | 0 | 2.11 | 6.58 | 0 | 24.32 | 75.68 | 8.69 | 1.3 | 1 | 11 | 15
PUG2026/07.T09.061.005 |  | 07 | IMPIANTI TERMICI | 07.T09 | DISTRIBUZIONE ARIA | 07.T09.061 | Tubo flessibile in alluminio rinforzato doppio strato ad alta flessibilità con inclusione di efficacia antimicrobica autosanificante decennale a base di argento-zeolite contro gli agenti patogeni (Legionella Pneumophila, Salmonella choleraesuis, Aspergillus Niger, Escherichia Coli, Pseudomonas Aeruginosa, Staphylococcus Aureus, Candida Albicans), temperatura di utilizzo -40°C +110°C, massima velocità dell'aria 30 m/sec, pressione di esercizio massima 3.000 Pa, certificato classe 1-1 di resistenza al fuoco, grado di igroscopicità 0,03%, posto in opera ad un'altezza massima di 4,00 m dal piano di calpestio, esclusi staffaggi | 07.T09.061.005 | diametro nominale 152 mm | m | Analisi | 0 | 2.11 | 7.72 | 0 | 21.5 | 78.5 | 9.84 | 1.48 | 1.13 | 12.44 | 15
PUG2026/07.T09.061.007 |  | 07 | IMPIANTI TERMICI | 07.T09 | DISTRIBUZIONE ARIA | 07.T09.061 | Tubo flessibile in alluminio rinforzato doppio strato ad alta flessibilità con inclusione di efficacia antimicrobica autosanificante decennale a base di argento-zeolite contro gli agenti patogeni (Legionella Pneumophila, Salmonella choleraesuis, Aspergillus Niger, Escherichia Coli, Pseudomonas Aeruginosa, Staphylococcus Aureus, Candida Albicans), temperatura di utilizzo -40°C +110°C, massima velocità dell'aria 30 m/sec, pressione di esercizio massima 3.000 Pa, certificato classe 1-1 di resistenza al fuoco, grado di igroscopicità 0,03%, posto in opera ad un'altezza massima di 4,00 m dal piano di calpestio, esclusi staffaggi | 07.T09.061.007 | diametro nominale 203 mm | m | Analisi | 0 | 2.11 | 10.12 | 0 | 17.28 | 82.72 | 12.23 | 1.84 | 1.41 | 15.48 | 15
PUG2026/07.T09.061.009 |  | 07 | IMPIANTI TERMICI | 07.T09 | DISTRIBUZIONE ARIA | 07.T09.061 | Tubo flessibile in alluminio rinforzato doppio strato ad alta flessibilità con inclusione di efficacia antimicrobica autosanificante decennale a base di argento-zeolite contro gli agenti patogeni (Legionella Pneumophila, Salmonella choleraesuis, Aspergillus Niger, Escherichia Coli, Pseudomonas Aeruginosa, Staphylococcus Aureus, Candida Albicans), temperatura di utilizzo -40°C +110°C, massima velocità dell'aria 30 m/sec, pressione di esercizio massima 3.000 Pa, certificato classe 1-1 di resistenza al fuoco, grado di igroscopicità 0,03%, posto in opera ad un'altezza massima di 4,00 m dal piano di calpestio, esclusi staffaggi | 07.T09.061.009 | diametro nominale 254 mm | m | Analisi | 0 | 2.11 | 12.65 | 0 | 14.32 | 85.68 | 14.76 | 2.21 | 1.7 | 18.68 | 15
PUG2026/07.T09.061.011 |  | 07 | IMPIANTI TERMICI | 07.T09 | DISTRIBUZIONE ARIA | 07.T09.061 | Tubo flessibile in alluminio rinforzato doppio strato ad alta flessibilità con inclusione di efficacia antimicrobica autosanificante decennale a base di argento-zeolite contro gli agenti patogeni (Legionella Pneumophila, Salmonella choleraesuis, Aspergillus Niger, Escherichia Coli, Pseudomonas Aeruginosa, Staphylococcus Aureus, Candida Albicans), temperatura di utilizzo -40°C +110°C, massima velocità dell'aria 30 m/sec, pressione di esercizio massima 3.000 Pa, certificato classe 1-1 di resistenza al fuoco, grado di igroscopicità 0,03%, posto in opera ad un'altezza massima di 4,00 m dal piano di calpestio, esclusi staffaggi | 07.T09.061.011 | diametro nominale 315 mm | m | Analisi | 0 | 2.11 | 16.06 | 0 | 11.63 | 88.37 | 18.17 | 2.73 | 2.09 | 22.99 | 15
PUG2026/07.T09.063.001 |  | 07 | IMPIANTI TERMICI | 07.T09 | DISTRIBUZIONE ARIA | 07.T09.063 | Tubo flessibile in alluminio rinforzato 20 µ doppio strato ad alta flessibilità con inclusione di efficacia antimicrobica autosanificante decennale a base di argento-zeolite contro gli agenti patogeni (Legionella Pneumophila, Salmonella choleraesuis, Aspergillus Niger, Escherichia Coli, Pseudomonas Aeruginosa, Staphylococcus Aureus, Candida Albicans), ricoperto esternamente da un materassino in PET di 20 mm, temperatura di utilizzo -40°C +110°C, massima velocità dell'aria 30 m/sec, pressione di esercizio massima 3.000 Pa, certificato classe 1-1 di resistenza al fuoco, grado di igroscopicità 0,03%, posto in opera ad un'altezza massima di 4,00 m dal piano di calpestio, esclusi staffaggi | 07.T09.063.001 | diametro nominale 102 mm | m | Analisi | 0 | 2.11 | 12.4 | 0 | 14.57 | 85.43 | 14.51 | 2.18 | 1.67 | 18.36 | 15
PUG2026/07.T09.063.003 |  | 07 | IMPIANTI TERMICI | 07.T09 | DISTRIBUZIONE ARIA | 07.T09.063 | Tubo flessibile in alluminio rinforzato 20 µ doppio strato ad alta flessibilità con inclusione di efficacia antimicrobica autosanificante decennale a base di argento-zeolite contro gli agenti patogeni (Legionella Pneumophila, Salmonella choleraesuis, Aspergillus Niger, Escherichia Coli, Pseudomonas Aeruginosa, Staphylococcus Aureus, Candida Albicans), ricoperto esternamente da un materassino in PET di 20 mm, temperatura di utilizzo -40°C +110°C, massima velocità dell'aria 30 m/sec, pressione di esercizio massima 3.000 Pa, certificato classe 1-1 di resistenza al fuoco, grado di igroscopicità 0,03%, posto in opera ad un'altezza massima di 4,00 m dal piano di calpestio, esclusi staffaggi | 07.T09.063.003 | diametro nominale 127 mm | m | Analisi | 0 | 2.11 | 13.92 | 0 | 13.19 | 86.81 | 16.03 | 2.4 | 1.84 | 20.28 | 15
PUG2026/07.T09.063.005 |  | 07 | IMPIANTI TERMICI | 07.T09 | DISTRIBUZIONE ARIA | 07.T09.063 | Tubo flessibile in alluminio rinforzato 20 µ doppio strato ad alta flessibilità con inclusione di efficacia antimicrobica autosanificante decennale a base di argento-zeolite contro gli agenti patogeni (Legionella Pneumophila, Salmonella choleraesuis, Aspergillus Niger, Escherichia Coli, Pseudomonas Aeruginosa, Staphylococcus Aureus, Candida Albicans), ricoperto esternamente da un materassino in PET di 20 mm, temperatura di utilizzo -40°C +110°C, massima velocità dell'aria 30 m/sec, pressione di esercizio massima 3.000 Pa, certificato classe 1-1 di resistenza al fuoco, grado di igroscopicità 0,03%, posto in opera ad un'altezza massima di 4,00 m dal piano di calpestio, esclusi staffaggi | 07.T09.063.005 | diametro nominale 152 mm | m | Analisi | 0 | 2.11 | 15.18 | 0 | 12.23 | 87.77 | 17.29 | 2.59 | 1.99 | 21.88 | 15
PUG2026/07.T09.063.007 |  | 07 | IMPIANTI TERMICI | 07.T09 | DISTRIBUZIONE ARIA | 07.T09.063 | Tubo flessibile in alluminio rinforzato 20 µ doppio strato ad alta flessibilità con inclusione di efficacia antimicrobica autosanificante decennale a base di argento-zeolite contro gli agenti patogeni (Legionella Pneumophila, Salmonella choleraesuis, Aspergillus Niger, Escherichia Coli, Pseudomonas Aeruginosa, Staphylococcus Aureus, Candida Albicans), ricoperto esternamente da un materassino in PET di 20 mm, temperatura di utilizzo -40°C +110°C, massima velocità dell'aria 30 m/sec, pressione di esercizio massima 3.000 Pa, certificato classe 1-1 di resistenza al fuoco, grado di igroscopicità 0,03%, posto in opera ad un'altezza massima di 4,00 m dal piano di calpestio, esclusi staffaggi | 07.T09.063.007 | diametro nominale 203 mm | m | Analisi | 0 | 2.11 | 18.98 | 0 | 10.03 | 89.97 | 21.09 | 3.16 | 2.43 | 26.68 | 15
PUG2026/07.T09.063.009 |  | 07 | IMPIANTI TERMICI | 07.T09 | DISTRIBUZIONE ARIA | 07.T09.063 | Tubo flessibile in alluminio rinforzato 20 µ doppio strato ad alta flessibilità con inclusione di efficacia antimicrobica autosanificante decennale a base di argento-zeolite contro gli agenti patogeni (Legionella Pneumophila, Salmonella choleraesuis, Aspergillus Niger, Escherichia Coli, Pseudomonas Aeruginosa, Staphylococcus Aureus, Candida Albicans), ricoperto esternamente da un materassino in PET di 20 mm, temperatura di utilizzo -40°C +110°C, massima velocità dell'aria 30 m/sec, pressione di esercizio massima 3.000 Pa, certificato classe 1-1 di resistenza al fuoco, grado di igroscopicità 0,03%, posto in opera ad un'altezza massima di 4,00 m dal piano di calpestio, esclusi staffaggi | 07.T09.063.009 | diametro nominale 254 mm | m | Analisi | 0 | 2.11 | 24.04 | 0 | 8.09 | 91.91 | 26.15 | 3.92 | 3.01 | 33.08 | 15
PUG2026/07.T09.063.011 |  | 07 | IMPIANTI TERMICI | 07.T09 | DISTRIBUZIONE ARIA | 07.T09.063 | Tubo flessibile in alluminio rinforzato 20 µ doppio strato ad alta flessibilità con inclusione di efficacia antimicrobica autosanificante decennale a base di argento-zeolite contro gli agenti patogeni (Legionella Pneumophila, Salmonella choleraesuis, Aspergillus Niger, Escherichia Coli, Pseudomonas Aeruginosa, Staphylococcus Aureus, Candida Albicans), ricoperto esternamente da un materassino in PET di 20 mm, temperatura di utilizzo -40°C +110°C, massima velocità dell'aria 30 m/sec, pressione di esercizio massima 3.000 Pa, certificato classe 1-1 di resistenza al fuoco, grado di igroscopicità 0,03%, posto in opera ad un'altezza massima di 4,00 m dal piano di calpestio, esclusi staffaggi | 07.T09.063.011 | diametro nominale 315 mm | m | Analisi | 0 | 2.11 | 29.1 | 0 | 6.77 | 93.23 | 31.21 | 4.68 | 3.59 | 39.48 | 15
PUG2026/07.T09.065.001 |  | 07 | IMPIANTI TERMICI | 07.T09 | DISTRIBUZIONE ARIA | 07.T09.065 | Condotto flessibile per convogliamento aria e fluidi gassosi, realizzato mediante spirale in acciaio armonico ricoperto da un materassino in fibra di vetro spessore mm 25 avvolto su entrambe le facce da un foglio di alluminio, temperatura d'impiego da -20° C a + 120° C, classe 1 di reazione al fuoco. | 07.T09.065.001 | Diametro interno = mm 80. | m | Analisi | 0 | 2.11 | 10.86 | 0 | 16.3 | 83.7 | 12.97 | 1.95 | 1.49 | 16.41 | 15
PUG2026/07.T09.065.003 |  | 07 | IMPIANTI TERMICI | 07.T09 | DISTRIBUZIONE ARIA | 07.T09.065 | Condotto flessibile per convogliamento aria e fluidi gassosi, realizzato mediante spirale in acciaio armonico ricoperto da un materassino in fibra di vetro spessore mm 25 avvolto su entrambe le facce da un foglio di alluminio, temperatura d'impiego da -20° C a + 120° C, classe 1 di reazione al fuoco. | 07.T09.065.003 | Diametro interno = mm 100. | m | Analisi | 0 | 2.11 | 12.31 | 0 | 14.66 | 85.34 | 14.42 | 2.16 | 1.66 | 18.24 | 15
PUG2026/07.T09.065.005 |  | 07 | IMPIANTI TERMICI | 07.T09 | DISTRIBUZIONE ARIA | 07.T09.065 | Condotto flessibile per convogliamento aria e fluidi gassosi, realizzato mediante spirale in acciaio armonico ricoperto da un materassino in fibra di vetro spessore mm 25 avvolto su entrambe le facce da un foglio di alluminio, temperatura d'impiego da -20° C a + 120° C, classe 1 di reazione al fuoco. | 07.T09.065.005 | Diametro interno = mm 125. | m | Analisi | 0 | 2.11 | 14.48 | 0 | 12.74 | 87.26 | 16.59 | 2.49 | 1.91 | 20.99 | 15
PUG2026/07.T09.065.007 |  | 07 | IMPIANTI TERMICI | 07.T09 | DISTRIBUZIONE ARIA | 07.T09.065 | Condotto flessibile per convogliamento aria e fluidi gassosi, realizzato mediante spirale in acciaio armonico ricoperto da un materassino in fibra di vetro spessore mm 25 avvolto su entrambe le facce da un foglio di alluminio, temperatura d'impiego da -20° C a + 120° C, classe 1 di reazione al fuoco. | 07.T09.065.007 | Diametro interno = mm 150. | m | Analisi | 0 | 2.11 | 16.65 | 0 | 11.27 | 88.73 | 18.77 | 2.82 | 2.16 | 23.74 | 15
PUG2026/07.T09.065.009 |  | 07 | IMPIANTI TERMICI | 07.T09 | DISTRIBUZIONE ARIA | 07.T09.065 | Condotto flessibile per convogliamento aria e fluidi gassosi, realizzato mediante spirale in acciaio armonico ricoperto da un materassino in fibra di vetro spessore mm 25 avvolto su entrambe le facce da un foglio di alluminio, temperatura d'impiego da -20° C a + 120° C, classe 1 di reazione al fuoco. | 07.T09.065.009 | Diametro interno = mm 180. | m | Analisi | 0 | 2.11 | 21 | 0 | 9.15 | 90.85 | 23.11 | 3.47 | 2.66 | 29.24 | 15
PUG2026/07.T09.065.011 |  | 07 | IMPIANTI TERMICI | 07.T09 | DISTRIBUZIONE ARIA | 07.T09.065 | Condotto flessibile per convogliamento aria e fluidi gassosi, realizzato mediante spirale in acciaio armonico ricoperto da un materassino in fibra di vetro spessore mm 25 avvolto su entrambe le facce da un foglio di alluminio, temperatura d'impiego da -20° C a + 120° C, classe 1 di reazione al fuoco. | 07.T09.065.011 | Diametro interno = mm 200. | m | Analisi | 0 | 2.11 | 21.72 | 0 | 8.87 | 91.13 | 23.84 | 3.58 | 2.74 | 30.16 | 15
PUG2026/07.T09.065.013 |  | 07 | IMPIANTI TERMICI | 07.T09 | DISTRIBUZIONE ARIA | 07.T09.065 | Condotto flessibile per convogliamento aria e fluidi gassosi, realizzato mediante spirale in acciaio armonico ricoperto da un materassino in fibra di vetro spessore mm 25 avvolto su entrambe le facce da un foglio di alluminio, temperatura d'impiego da -20° C a + 120° C, classe 1 di reazione al fuoco. | 07.T09.065.013 | Diametro interno = mm 250. | m | Analisi | 0 | 2.11 | 27.52 | 0 | 7.13 | 92.87 | 29.63 | 4.45 | 3.41 | 37.49 | 15
PUG2026/07.T09.065.015 |  | 07 | IMPIANTI TERMICI | 07.T09 | DISTRIBUZIONE ARIA | 07.T09.065 | Condotto flessibile per convogliamento aria e fluidi gassosi, realizzato mediante spirale in acciaio armonico ricoperto da un materassino in fibra di vetro spessore mm 25 avvolto su entrambe le facce da un foglio di alluminio, temperatura d'impiego da -20° C a + 120° C, classe 1 di reazione al fuoco. | 07.T09.065.015 | Diametro interno = mm 300. | m | Analisi | 0 | 2.11 | 32.58 | 0 | 6.09 | 93.91 | 34.7 | 5.2 | 3.99 | 43.89 | 15
PUG2026/07.T09.065.017 |  | 07 | IMPIANTI TERMICI | 07.T09 | DISTRIBUZIONE ARIA | 07.T09.065 | Condotto flessibile per convogliamento aria e fluidi gassosi, realizzato mediante spirale in acciaio armonico ricoperto da un materassino in fibra di vetro spessore mm 25 avvolto su entrambe le facce da un foglio di alluminio, temperatura d'impiego da -20° C a + 120° C, classe 1 di reazione al fuoco. | 07.T09.065.017 | Diametro interno = mm 350. | m | Analisi | 0 | 2.11 | 46.35 | 0 | 4.36 | 95.64 | 48.46 | 7.27 | 5.57 | 61.3 | 15
PUG2026/07.T09.067.001 |  | 07 | IMPIANTI TERMICI | 07.T09 | DISTRIBUZIONE ARIA | 07.T09.067 | Canalizzazioni per la distribuzione dell'aria realizzate con condotti circolari spiroidali in acciaio zincato isolati (a doppia pelle) costituiti da tubo interno, isolamento in lana minerale spessore 25 mm e tubo esterno. Il prezzo comprende gli accessori per il collegamento quali rivetti, nastro di tenuta ed il ponteggio fino ad una altezza massima di 4,0 m rispetto al piano di appoggio. Diametro tubo interno = Di (mm); Spessore tubo interno = Si (mm); Diametro tubo esterno = De (mm); Spessore tubo esterno = Se (mm). | 07.T09.067.001 | Di = 100 Si = 0,5 De = 150 Se = 0,6. | m | Analisi | 0 | 2.11 | 13.03 | 0 | 13.96 | 86.04 | 15.14 | 2.27 | 1.74 | 19.16 | 15
PUG2026/07.T09.067.003 |  | 07 | IMPIANTI TERMICI | 07.T09 | DISTRIBUZIONE ARIA | 07.T09.067 | Canalizzazioni per la distribuzione dell'aria realizzate con condotti circolari spiroidali in acciaio zincato isolati (a doppia pelle) costituiti da tubo interno, isolamento in lana minerale spessore 25 mm e tubo esterno. Il prezzo comprende gli accessori per il collegamento quali rivetti, nastro di tenuta ed il ponteggio fino ad una altezza massima di 4,0 m rispetto al piano di appoggio. Diametro tubo interno = Di (mm); Spessore tubo interno = Si (mm); Diametro tubo esterno = De (mm); Spessore tubo esterno = Se (mm). | 07.T09.067.003 | Di = 125 Si = 0,5 De = 175 Se = 0,6. | m | Analisi | 0 | 2.11 | 26.8 | 0 | 7.31 | 92.69 | 28.91 | 4.34 | 3.32 | 36.57 | 15
PUG2026/07.T09.067.005 |  | 07 | IMPIANTI TERMICI | 07.T09 | DISTRIBUZIONE ARIA | 07.T09.067 | Canalizzazioni per la distribuzione dell'aria realizzate con condotti circolari spiroidali in acciaio zincato isolati (a doppia pelle) costituiti da tubo interno, isolamento in lana minerale spessore 25 mm e tubo esterno. Il prezzo comprende gli accessori per il collegamento quali rivetti, nastro di tenuta ed il ponteggio fino ad una altezza massima di 4,0 m rispetto al piano di appoggio. Diametro tubo interno = Di (mm); Spessore tubo interno = Si (mm); Diametro tubo esterno = De (mm); Spessore tubo esterno = Se (mm). | 07.T09.067.005 | Di = 160 Si = 0,5 De = 210 Se = 0,6. | m | Analisi | 0 | 2.11 | 30.42 | 0 | 6.5 | 93.5 | 32.53 | 4.88 | 3.74 | 41.15 | 15
PUG2026/07.T09.067.007 |  | 07 | IMPIANTI TERMICI | 07.T09 | DISTRIBUZIONE ARIA | 07.T09.067 | Canalizzazioni per la distribuzione dell'aria realizzate con condotti circolari spiroidali in acciaio zincato isolati (a doppia pelle) costituiti da tubo interno, isolamento in lana minerale spessore 25 mm e tubo esterno. Il prezzo comprende gli accessori per il collegamento quali rivetti, nastro di tenuta ed il ponteggio fino ad una altezza massima di 4,0 m rispetto al piano di appoggio. Diametro tubo interno = Di (mm); Spessore tubo interno = Si (mm); Diametro tubo esterno = De (mm); Spessore tubo esterno = Se (mm). | 07.T09.067.007 | Di = 200 Si = 0,6 De = 250 Se = 0,6. | m | Analisi | 0 | 2.11 | 34.03 | 0 | 5.85 | 94.15 | 36.14 | 5.42 | 4.16 | 45.72 | 15
PUG2026/07.T09.067.009 |  | 07 | IMPIANTI TERMICI | 07.T09 | DISTRIBUZIONE ARIA | 07.T09.067 | Canalizzazioni per la distribuzione dell'aria realizzate con condotti circolari spiroidali in acciaio zincato isolati (a doppia pelle) costituiti da tubo interno, isolamento in lana minerale spessore 25 mm e tubo esterno. Il prezzo comprende gli accessori per il collegamento quali rivetti, nastro di tenuta ed il ponteggio fino ad una altezza massima di 4,0 m rispetto al piano di appoggio. Diametro tubo interno = Di (mm); Spessore tubo interno = Si (mm); Diametro tubo esterno = De (mm); Spessore tubo esterno = Se (mm). | 07.T09.067.009 | Di = 250 Si = 0,6 De = 300 Se = 0,6. | m | Analisi | 0 | 2.11 | 49.25 | 0 | 4.12 | 95.88 | 51.36 | 7.7 | 5.91 | 64.97 | 15
PUG2026/07.T09.067.011 |  | 07 | IMPIANTI TERMICI | 07.T09 | DISTRIBUZIONE ARIA | 07.T09.067 | Canalizzazioni per la distribuzione dell'aria realizzate con condotti circolari spiroidali in acciaio zincato isolati (a doppia pelle) costituiti da tubo interno, isolamento in lana minerale spessore 25 mm e tubo esterno. Il prezzo comprende gli accessori per il collegamento quali rivetti, nastro di tenuta ed il ponteggio fino ad una altezza massima di 4,0 m rispetto al piano di appoggio. Diametro tubo interno = Di (mm); Spessore tubo interno = Si (mm); Diametro tubo esterno = De (mm); Spessore tubo esterno = Se (mm). | 07.T09.067.011 | Di = 315 Si = 0,6 De = 365 Se = 0,6. | m | Analisi | 0 | 2.11 | 63 | 0 | 3.25 | 96.75 | 65.11 | 9.77 | 7.49 | 82.37 | 15
PUG2026/07.T09.067.013 |  | 07 | IMPIANTI TERMICI | 07.T09 | DISTRIBUZIONE ARIA | 07.T09.067 | Canalizzazioni per la distribuzione dell'aria realizzate con condotti circolari spiroidali in acciaio zincato isolati (a doppia pelle) costituiti da tubo interno, isolamento in lana minerale spessore 25 mm e tubo esterno. Il prezzo comprende gli accessori per il collegamento quali rivetti, nastro di tenuta ed il ponteggio fino ad una altezza massima di 4,0 m rispetto al piano di appoggio. Diametro tubo interno = Di (mm); Spessore tubo interno = Si (mm); Diametro tubo esterno = De (mm); Spessore tubo esterno = Se (mm). | 07.T09.067.013 | Di = 350 Si = 0,6 De = 400 Se = 0,8. | m | Analisi | 0 | 2.11 | 77.48 | 0 | 2.66 | 97.34 | 79.59 | 11.94 | 9.15 | 100.69 | 15
PUG2026/07.T09.067.015 |  | 07 | IMPIANTI TERMICI | 07.T09 | DISTRIBUZIONE ARIA | 07.T09.067 | Canalizzazioni per la distribuzione dell'aria realizzate con condotti circolari spiroidali in acciaio zincato isolati (a doppia pelle) costituiti da tubo interno, isolamento in lana minerale spessore 25 mm e tubo esterno. Il prezzo comprende gli accessori per il collegamento quali rivetti, nastro di tenuta ed il ponteggio fino ad una altezza massima di 4,0 m rispetto al piano di appoggio. Diametro tubo interno = Di (mm); Spessore tubo interno = Si (mm); Diametro tubo esterno = De (mm); Spessore tubo esterno = Se (mm). | 07.T09.067.015 | Di = 400 Si = 0,8 De = 450 Se = 0,8. | m | Analisi | 0 | 2.11 | 85.45 | 0 | 2.41 | 97.59 | 87.56 | 13.13 | 10.07 | 110.77 | 15
PUG2026/07.T09.067.017 |  | 07 | IMPIANTI TERMICI | 07.T09 | DISTRIBUZIONE ARIA | 07.T09.067 | Canalizzazioni per la distribuzione dell'aria realizzate con condotti circolari spiroidali in acciaio zincato isolati (a doppia pelle) costituiti da tubo interno, isolamento in lana minerale spessore 25 mm e tubo esterno. Il prezzo comprende gli accessori per il collegamento quali rivetti, nastro di tenuta ed il ponteggio fino ad una altezza massima di 4,0 m rispetto al piano di appoggio. Diametro tubo interno = Di (mm); Spessore tubo interno = Si (mm); Diametro tubo esterno = De (mm); Spessore tubo esterno = Se (mm). | 07.T09.067.017 | Di = 450 Si = 0,8 De = 500 Se = 0,8. | m | Analisi | 0 | 2.11 | 96.31 | 0 | 2.15 | 97.85 | 98.42 | 14.76 | 11.32 | 124.5 | 15
PUG2026/07.T09.067.019 |  | 07 | IMPIANTI TERMICI | 07.T09 | DISTRIBUZIONE ARIA | 07.T09.067 | Canalizzazioni per la distribuzione dell'aria realizzate con condotti circolari spiroidali in acciaio zincato isolati (a doppia pelle) costituiti da tubo interno, isolamento in lana minerale spessore 25 mm e tubo esterno. Il prezzo comprende gli accessori per il collegamento quali rivetti, nastro di tenuta ed il ponteggio fino ad una altezza massima di 4,0 m rispetto al piano di appoggio. Diametro tubo interno = Di (mm); Spessore tubo interno = Si (mm); Diametro tubo esterno = De (mm); Spessore tubo esterno = Se (mm). | 07.T09.067.019 | Di = 500 Si = 0,8 De = 550 Se = 0,8. | m | Analisi | 0 | 2.11 | 118.03 | 0 | 1.76 | 98.24 | 120.14 | 18.02 | 13.82 | 151.98 | 15
PUG2026/07.T09.067.021 |  | 07 | IMPIANTI TERMICI | 07.T09 | DISTRIBUZIONE ARIA | 07.T09.067 | Canalizzazioni per la distribuzione dell'aria realizzate con condotti circolari spiroidali in acciaio zincato isolati (a doppia pelle) costituiti da tubo interno, isolamento in lana minerale spessore 25 mm e tubo esterno. Il prezzo comprende gli accessori per il collegamento quali rivetti, nastro di tenuta ed il ponteggio fino ad una altezza massima di 4,0 m rispetto al piano di appoggio. Diametro tubo interno = Di (mm); Spessore tubo interno = Si (mm); Diametro tubo esterno = De (mm); Spessore tubo esterno = Se (mm). | 07.T09.067.021 | Di = 550 Si = 0,8 De = 600 Se = 0,8. | m | Analisi | 0 | 2.11 | 131.8 | 0 | 1.58 | 98.42 | 133.91 | 20.09 | 15.4 | 169.4 | 15
PUG2026/07.T09.067.023 |  | 07 | IMPIANTI TERMICI | 07.T09 | DISTRIBUZIONE ARIA | 07.T09.067 | Canalizzazioni per la distribuzione dell'aria realizzate con condotti circolari spiroidali in acciaio zincato isolati (a doppia pelle) costituiti da tubo interno, isolamento in lana minerale spessore 25 mm e tubo esterno. Il prezzo comprende gli accessori per il collegamento quali rivetti, nastro di tenuta ed il ponteggio fino ad una altezza massima di 4,0 m rispetto al piano di appoggio. Diametro tubo interno = Di (mm); Spessore tubo interno = Si (mm); Diametro tubo esterno = De (mm); Spessore tubo esterno = Se (mm). | 07.T09.067.023 | Di = 600 Si = 0,8 De = 650 Se = 0,8. | m | Analisi | 0 | 2.11 | 150.62 | 0 | 1.38 | 98.62 | 152.74 | 22.91 | 17.56 | 193.21 | 15
PUG2026/07.T09.067.025 |  | 07 | IMPIANTI TERMICI | 07.T09 | DISTRIBUZIONE ARIA | 07.T09.067 | Canalizzazioni per la distribuzione dell'aria realizzate con condotti circolari spiroidali in acciaio zincato isolati (a doppia pelle) costituiti da tubo interno, isolamento in lana minerale spessore 25 mm e tubo esterno. Il prezzo comprende gli accessori per il collegamento quali rivetti, nastro di tenuta ed il ponteggio fino ad una altezza massima di 4,0 m rispetto al piano di appoggio. Diametro tubo interno = Di (mm); Spessore tubo interno = Si (mm); Diametro tubo esterno = De (mm); Spessore tubo esterno = Se (mm). | 07.T09.067.025 | Di = 700 Si = 0,8 De = 750 Se = 0,8. | m | Analisi | 0 | 2.11 | 197.69 | 0 | 1.06 | 98.94 | 199.81 | 29.97 | 22.98 | 252.76 | 15
PUG2026/07.T09.067.027 |  | 07 | IMPIANTI TERMICI | 07.T09 | DISTRIBUZIONE ARIA | 07.T09.067 | Canalizzazioni per la distribuzione dell'aria realizzate con condotti circolari spiroidali in acciaio zincato isolati (a doppia pelle) costituiti da tubo interno, isolamento in lana minerale spessore 25 mm e tubo esterno. Il prezzo comprende gli accessori per il collegamento quali rivetti, nastro di tenuta ed il ponteggio fino ad una altezza massima di 4,0 m rispetto al piano di appoggio. Diametro tubo interno = Di (mm); Spessore tubo interno = Si (mm); Diametro tubo esterno = De (mm); Spessore tubo esterno = Se (mm). | 07.T09.067.027 | Di = 800 Si = 1,0 De = 850 Se = 1,0. | m | Analisi | 0 | 2.11 | 227.38 | 0 | 0.92 | 99.08 | 229.49 | 34.42 | 26.39 | 290.31 | 15
PUG2026/07.T09.067.029 |  | 07 | IMPIANTI TERMICI | 07.T09 | DISTRIBUZIONE ARIA | 07.T09.067 | Canalizzazioni per la distribuzione dell'aria realizzate con condotti circolari spiroidali in acciaio zincato isolati (a doppia pelle) costituiti da tubo interno, isolamento in lana minerale spessore 25 mm e tubo esterno. Il prezzo comprende gli accessori per il collegamento quali rivetti, nastro di tenuta ed il ponteggio fino ad una altezza massima di 4,0 m rispetto al piano di appoggio. Diametro tubo interno = Di (mm); Spessore tubo interno = Si (mm); Diametro tubo esterno = De (mm); Spessore tubo esterno = Se (mm). | 07.T09.067.029 | Di = 1000 Si = 1.0 De = 1050 Se = 1,0. | m | Analisi | 0 | 2.11 | 290.38 | 0 | 0.72 | 99.28 | 292.49 | 43.87 | 33.64 | 370 | 15
PUG2026/07.T09.069.001 |  | 07 | IMPIANTI TERMICI | 07.T09 | DISTRIBUZIONE ARIA | 07.T09.069 | Canalizzazioni per distribuzione dell'aria a sezione rettangolare o circolare realizzate in acciaio zincato con giunzioni a flangia, comprensive di pezzi speciali, guarnizioni di tenuta, bulloneria. Spessore minimo della lamiera 6/10 di mm per misure del lato max fino a mm 500, 8/10 di mm per misure da mm 501 a mm 1000, 10/10 di mm per misure da mm 1001 in poi. La canalizzazione e' conteggiata per Kg di peso. | 07.T09.069.001 | Per quantitativi fino ai primi Kg 1000. | kg | Analisi | 0 | 0.95 | 6.1 | 0 | 13.49 | 86.51 | 7.05 | 1.06 | 0.81 | 8.92 | 15
PUG2026/07.T09.069.003 |  | 07 | IMPIANTI TERMICI | 07.T09 | DISTRIBUZIONE ARIA | 07.T09.069 | Canalizzazioni per distribuzione dell'aria a sezione rettangolare o circolare realizzate in acciaio zincato con giunzioni a flangia, comprensive di pezzi speciali, guarnizioni di tenuta, bulloneria. Spessore minimo della lamiera 6/10 di mm per misure del lato max fino a mm 500, 8/10 di mm per misure da mm 501 a mm 1000, 10/10 di mm per misure da mm 1001 in poi. La canalizzazione e' conteggiata per Kg di peso. | 07.T09.069.003 | Per quantitativi oltre i primi Kg 1000. | kg | Analisi | 0 | 0.95 | 4.84 | 0 | 16.43 | 83.57 | 5.79 | 0.87 | 0.67 | 7.33 | 15
PUG2026/07.T09.071.001 |  | 07 | IMPIANTI TERMICI | 07.T09 | DISTRIBUZIONE ARIA | 07.T09.071 | Canalizzazioni per distribuzione dell'aria a sezione rettangolare realizzate con pannelli sandwich in poliuretano esente da CFC o HCFC di spessore minimo 20 mm, rivestito su entrambe le facce con foglio di alluminio da 80 micron, conduttività termica ≤ 0,022 W/mK, rispondente ai requisiti CAM (Criteri Ambientali Minimi), reazione al fuoco almeno in Euroclasse B-s3,d0 secondo normativa vigente, complete di angolari in alluminio per giunzioni, pezzi speciali quali curve, derivazioni, raccordi, ecc., nastro di finitura, staffaggi e quanto altro necessario alla corretta posa in opera. La canalizzazione è conteggiata per metro quadro di pannello installato. Misurato sulla superficie esterna del pannello. | 07.T09.071.001 | per quantitativi fino a 100 m² | m² | Analisi | 0 | 8.99 | 55.59 | 0 | 13.92 | 86.08 | 64.58 | 9.69 | 7.43 | 81.69 | 15
PUG2026/07.T09.071.003 |  | 07 | IMPIANTI TERMICI | 07.T09 | DISTRIBUZIONE ARIA | 07.T09.071 | Canalizzazioni per distribuzione dell'aria a sezione rettangolare realizzate con pannelli sandwich in poliuretano esente da CFC o HCFC di spessore minimo 20 mm, rivestito su entrambe le facce con foglio di alluminio da 80 micron, conduttività termica ≤ 0,022 W/mK, rispondente ai requisiti CAM (Criteri Ambientali Minimi), reazione al fuoco almeno in Euroclasse B-s3,d0 secondo normativa vigente, complete di angolari in alluminio per giunzioni, pezzi speciali quali curve, derivazioni, raccordi, ecc., nastro di finitura, staffaggi e quanto altro necessario alla corretta posa in opera. La canalizzazione è conteggiata per metro quadro di pannello installato. Misurato sulla superficie esterna del pannello. | 07.T09.071.003 | per quantitativi oltre 100 m² | m² | Analisi | 0 | 8.99 | 40.52 | 0 | 18.15 | 81.85 | 49.51 | 7.43 | 5.69 | 62.63 | 15
PUG2026/07.T09.071.005 |  | 07 | IMPIANTI TERMICI | 07.T09 | DISTRIBUZIONE ARIA | 07.T09.071 | Canalizzazioni per distribuzione dell'aria a sezione rettangolare realizzate con pannelli sandwich in poliuretano esente da CFC o HCFC di spessore minimo 20 mm, rivestito su entrambe le facce con foglio di alluminio da 80 micron, conduttività termica ≤ 0,022 W/mK, rispondente ai requisiti CAM (Criteri Ambientali Minimi), reazione al fuoco almeno in Euroclasse B-s3,d0 secondo normativa vigente, complete di angolari in alluminio per giunzioni, pezzi speciali quali curve, derivazioni, raccordi, ecc., nastro di finitura, staffaggi e quanto altro necessario alla corretta posa in opera. La canalizzazione è conteggiata per metro quadro di pannello installato. Misurato sulla superficie esterna del pannello. | 07.T09.071.005 | quota aggiuntiva spessore 30 mm e rivestimento esterno 200 micron. | m² | Analisi | 0 | 8.99 | 14.7 | 0 | 37.94 | 62.06 | 23.69 | 3.55 | 2.72 | 29.96 | 15
PUG2026/07.T09.071.007 |  | 07 | IMPIANTI TERMICI | 07.T09 | DISTRIBUZIONE ARIA | 07.T09.071 | Canalizzazioni per distribuzione dell'aria a sezione rettangolare realizzate con pannelli sandwich in poliuretano esente da CFC o HCFC di spessore minimo 20 mm, rivestito su entrambe le facce con foglio di alluminio da 80 micron, conduttività termica ≤ 0,022 W/mK, rispondente ai requisiti CAM (Criteri Ambientali Minimi), reazione al fuoco almeno in Euroclasse B-s3,d0 secondo normativa vigente, complete di angolari in alluminio per giunzioni, pezzi speciali quali curve, derivazioni, raccordi, ecc., nastro di finitura, staffaggi e quanto altro necessario alla corretta posa in opera. La canalizzazione è conteggiata per metro quadro di pannello installato. Misurato sulla superficie esterna del pannello. | 07.T09.071.007 | quota aggiuntivo per rivestimento interno antibatterico | m² | Analisi | 0 | 8.99 | 6.01 | 0 | 59.92 | 40.08 | 15 | 2.25 | 1.72 | 18.97 | 15
PUG2026/07.T09.071.009 |  | 07 | IMPIANTI TERMICI | 07.T09 | DISTRIBUZIONE ARIA | 07.T09.071 | Canalizzazioni per distribuzione dell'aria a sezione rettangolare realizzate con pannelli sandwich in poliuretano esente da CFC o HCFC di spessore minimo 20 mm, rivestito su entrambe le facce con foglio di alluminio da 80 micron, conduttività termica ≤ 0,022 W/mK, rispondente ai requisiti CAM (Criteri Ambientali Minimi), reazione al fuoco almeno in Euroclasse B-s3,d0 secondo normativa vigente, complete di angolari in alluminio per giunzioni, pezzi speciali quali curve, derivazioni, raccordi, ecc., nastro di finitura, staffaggi e quanto altro necessario alla corretta posa in opera. La canalizzazione è conteggiata per metro quadro di pannello installato. Misurato sulla superficie esterna del pannello. | 07.T09.071.009 | quota aggiuntiva per rivestimento interno ed esterno resistente alla corrosione per ambienti corrosivi (piscine, ecc). | m² | Analisi | 0 | 8.99 | 2.74 | 0 | 76.63 | 23.37 | 11.73 | 1.76 | 1.35 | 14.83 | 15
PUG2026/07.T09.071.011 |  | 07 | IMPIANTI TERMICI | 07.T09 | DISTRIBUZIONE ARIA | 07.T09.071 | Canalizzazioni per distribuzione dell'aria a sezione rettangolare realizzate con pannelli sandwich in poliuretano esente da CFC o HCFC di spessore minimo 20 mm, rivestito su entrambe le facce con foglio di alluminio da 80 micron, conduttività termica ≤ 0,022 W/mK, rispondente ai requisiti CAM (Criteri Ambientali Minimi), reazione al fuoco almeno in Euroclasse B-s3,d0 secondo normativa vigente, complete di angolari in alluminio per giunzioni, pezzi speciali quali curve, derivazioni, raccordi, ecc., nastro di finitura, staffaggi e quanto altro necessario alla corretta posa in opera. La canalizzazione è conteggiata per metro quadro di pannello installato. Misurato sulla superficie esterna del pannello. | 07.T09.071.011 | quota aggiuntiva per trattamento interno antibatterico e antipolvere | m² | Analisi | 0 | 8.99 | 8.88 | 0 | 50.3 | 49.7 | 17.87 | 2.68 | 2.05 | 22.6 | 15
PUG2026/07.T09.071.013 |  | 07 | IMPIANTI TERMICI | 07.T09 | DISTRIBUZIONE ARIA | 07.T09.071 | Canalizzazioni per distribuzione dell'aria a sezione rettangolare realizzate con pannelli sandwich in poliuretano esente da CFC o HCFC di spessore minimo 20 mm, rivestito su entrambe le facce con foglio di alluminio da 80 micron, conduttività termica ≤ 0,022 W/mK, rispondente ai requisiti CAM (Criteri Ambientali Minimi), reazione al fuoco almeno in Euroclasse B-s3,d0 secondo normativa vigente, complete di angolari in alluminio per giunzioni, pezzi speciali quali curve, derivazioni, raccordi, ecc., nastro di finitura, staffaggi e quanto altro necessario alla corretta posa in opera. La canalizzazione è conteggiata per metro quadro di pannello installato. Misurato sulla superficie esterna del pannello. | 07.T09.071.013 | quota aggiuntiva per trattamento esterno con vernice impermeabilizzante | m² | Analisi | 0 | 8.99 | 15.33 | 0 | 36.96 | 63.04 | 24.32 | 3.65 | 2.8 | 30.76 | 15
PUG2026/07.T09.071.015 |  | 07 | IMPIANTI TERMICI | 07.T09 | DISTRIBUZIONE ARIA | 07.T09.071 | Canalizzazioni per distribuzione dell'aria a sezione rettangolare realizzate con pannelli sandwich in poliuretano esente da CFC o HCFC di spessore minimo 20 mm, rivestito su entrambe le facce con foglio di alluminio da 80 micron, conduttività termica ≤ 0,022 W/mK, rispondente ai requisiti CAM (Criteri Ambientali Minimi), reazione al fuoco almeno in Euroclasse B-s3,d0 secondo normativa vigente, complete di angolari in alluminio per giunzioni, pezzi speciali quali curve, derivazioni, raccordi, ecc., nastro di finitura, staffaggi e quanto altro necessario alla corretta posa in opera. La canalizzazione è conteggiata per metro quadro di pannello installato. Misurato sulla superficie esterna del pannello. | 07.T09.071.015 | quota aggiuntiva per confezionamento sigillato per fasi di trasporto e montaggio | m² | Analisi | 0 | 8.99 | 1.88 | 0 | 82.7 | 17.3 | 10.87 | 1.63 | 1.25 | 13.75 | 15
PUG2026/07.T09.073.001 |  | 07 | IMPIANTI TERMICI | 07.T09 | DISTRIBUZIONE ARIA | 07.T09.073 | Bocchetta di mandata, a doppia alettatura regolabile completa di serranda di taratura e controtelaio, data in opera a perfetta regola d'arte, in alluminio delle dimensioni di | 07.T09.073.001 | 200 x 100 mm | cad | Analisi | 0 | 20.2 | 37.67 | 0 | 34.91 | 65.09 | 57.87 | 8.68 | 6.66 | 73.21 | 15
PUG2026/07.T09.073.003 |  | 07 | IMPIANTI TERMICI | 07.T09 | DISTRIBUZIONE ARIA | 07.T09.073 | Bocchetta di mandata, a doppia alettatura regolabile completa di serranda di taratura e controtelaio, data in opera a perfetta regola d'arte, in alluminio delle dimensioni di | 07.T09.073.003 | 300 x 100 mm | cad | Analisi | 0 | 20.2 | 45.95 | 0 | 30.54 | 69.46 | 66.15 | 9.92 | 7.61 | 83.68 | 15
PUG2026/07.T09.073.005 |  | 07 | IMPIANTI TERMICI | 07.T09 | DISTRIBUZIONE ARIA | 07.T09.073 | Bocchetta di mandata, a doppia alettatura regolabile completa di serranda di taratura e controtelaio, data in opera a perfetta regola d'arte, in alluminio delle dimensioni di | 07.T09.073.005 | 400 x 100 mm | cad | Analisi | 0 | 20.2 | 52.08 | 0 | 27.95 | 72.05 | 72.28 | 10.84 | 8.31 | 91.43 | 15
PUG2026/07.T09.073.007 |  | 07 | IMPIANTI TERMICI | 07.T09 | DISTRIBUZIONE ARIA | 07.T09.073 | Bocchetta di mandata, a doppia alettatura regolabile completa di serranda di taratura e controtelaio, data in opera a perfetta regola d'arte, in alluminio delle dimensioni di | 07.T09.073.007 | 500 x 100 mm | cad | Analisi | 0 | 20.2 | 60.41 | 0 | 25.06 | 74.94 | 80.61 | 12.09 | 9.27 | 101.97 | 15
PUG2026/07.T09.073.009 |  | 07 | IMPIANTI TERMICI | 07.T09 | DISTRIBUZIONE ARIA | 07.T09.073 | Bocchetta di mandata, a doppia alettatura regolabile completa di serranda di taratura e controtelaio, data in opera a perfetta regola d'arte, in alluminio delle dimensioni di | 07.T09.073.009 | 300 x 160 mm | cad | Analisi | 0 | 20.2 | 53.46 | 0 | 27.42 | 72.58 | 73.66 | 11.05 | 8.47 | 93.18 | 15
PUG2026/07.T09.073.011 |  | 07 | IMPIANTI TERMICI | 07.T09 | DISTRIBUZIONE ARIA | 07.T09.073 | Bocchetta di mandata, a doppia alettatura regolabile completa di serranda di taratura e controtelaio, data in opera a perfetta regola d'arte, in alluminio delle dimensioni di | 07.T09.073.011 | 400 x 160 mm | cad | Analisi | 0 | 20.2 | 65.71 | 0 | 23.51 | 76.49 | 85.91 | 12.89 | 9.88 | 108.68 | 15
PUG2026/07.T09.073.013 |  | 07 | IMPIANTI TERMICI | 07.T09 | DISTRIBUZIONE ARIA | 07.T09.073 | Bocchetta di mandata, a doppia alettatura regolabile completa di serranda di taratura e controtelaio, data in opera a perfetta regola d'arte, in alluminio delle dimensioni di | 07.T09.073.013 | 500 x 160 mm | cad | Analisi | 0 | 20.2 | 78.8 | 0 | 20.4 | 79.6 | 99 | 14.85 | 11.39 | 125.24 | 15
PUG2026/07.T09.073.015 |  | 07 | IMPIANTI TERMICI | 07.T09 | DISTRIBUZIONE ARIA | 07.T09.073 | Bocchetta di mandata, a doppia alettatura regolabile completa di serranda di taratura e controtelaio, data in opera a perfetta regola d'arte, in alluminio delle dimensioni di | 07.T09.073.015 | 600 x 160 mm | cad | Analisi | 0 | 20.2 | 94.41 | 0 | 17.62 | 82.38 | 114.61 | 17.19 | 13.18 | 144.98 | 15
PUG2026/07.T09.073.017 |  | 07 | IMPIANTI TERMICI | 07.T09 | DISTRIBUZIONE ARIA | 07.T09.073 | Bocchetta di mandata, a doppia alettatura regolabile completa di serranda di taratura e controtelaio, data in opera a perfetta regola d'arte, in alluminio delle dimensioni di | 07.T09.073.017 | 800 x 160 mm | cad | Analisi | 0 | 20.2 | 123.85 | 0 | 14.02 | 85.98 | 144.05 | 21.61 | 16.57 | 182.22 | 15
PUG2026/07.T09.073.019 |  | 07 | IMPIANTI TERMICI | 07.T09 | DISTRIBUZIONE ARIA | 07.T09.073 | Bocchetta di mandata, a doppia alettatura regolabile completa di serranda di taratura e controtelaio, data in opera a perfetta regola d'arte, in alluminio delle dimensioni di | 07.T09.073.019 | 400 x 200 mm | cad | Analisi | 0 | 20.2 | 78.5 | 0 | 20.47 | 79.53 | 98.7 | 14.81 | 11.35 | 124.86 | 15
PUG2026/07.T09.073.021 |  | 07 | IMPIANTI TERMICI | 07.T09 | DISTRIBUZIONE ARIA | 07.T09.073 | Bocchetta di mandata, a doppia alettatura regolabile completa di serranda di taratura e controtelaio, data in opera a perfetta regola d'arte, in alluminio delle dimensioni di | 07.T09.073.021 | 500 x 200 mm | cad | Analisi | 0 | 20.2 | 93.73 | 0 | 17.73 | 82.27 | 113.93 | 17.09 | 13.1 | 144.12 | 15
PUG2026/07.T09.073.023 |  | 07 | IMPIANTI TERMICI | 07.T09 | DISTRIBUZIONE ARIA | 07.T09.073 | Bocchetta di mandata, a doppia alettatura regolabile completa di serranda di taratura e controtelaio, data in opera a perfetta regola d'arte, in alluminio delle dimensioni di | 07.T09.073.023 | 600 x 200 mm | cad | Analisi | 0 | 20.2 | 103.04 | 0 | 16.39 | 83.61 | 123.24 | 18.49 | 14.17 | 155.9 | 15
PUG2026/07.T09.073.025 |  | 07 | IMPIANTI TERMICI | 07.T09 | DISTRIBUZIONE ARIA | 07.T09.073 | Bocchetta di mandata, a doppia alettatura regolabile completa di serranda di taratura e controtelaio, data in opera a perfetta regola d'arte, in alluminio delle dimensioni di | 07.T09.073.025 | 800 x 200 mm | cad | Analisi | 0 | 20.2 | 133.2 | 0 | 13.17 | 86.83 | 153.4 | 23.01 | 17.64 | 194.05 | 15
PUG2026/07.T09.073.027 |  | 07 | IMPIANTI TERMICI | 07.T09 | DISTRIBUZIONE ARIA | 07.T09.073 | Bocchetta di mandata, a doppia alettatura regolabile completa di serranda di taratura e controtelaio, data in opera a perfetta regola d'arte, in alluminio delle dimensioni di | 07.T09.073.027 | 500 x 300 mm | cad | Analisi | 0 | 20.2 | 116.66 | 0 | 14.76 | 85.24 | 136.86 | 20.53 | 15.74 | 173.13 | 15
PUG2026/07.T09.073.029 |  | 07 | IMPIANTI TERMICI | 07.T09 | DISTRIBUZIONE ARIA | 07.T09.073 | Bocchetta di mandata, a doppia alettatura regolabile completa di serranda di taratura e controtelaio, data in opera a perfetta regola d'arte, in alluminio delle dimensioni di | 07.T09.073.029 | 600 x 300 mm | cad | Analisi | 0 | 20.2 | 133.78 | 0 | 13.12 | 86.88 | 153.98 | 23.1 | 17.71 | 194.78 | 15
PUG2026/07.T09.073.031 |  | 07 | IMPIANTI TERMICI | 07.T09 | DISTRIBUZIONE ARIA | 07.T09.073 | Bocchetta di mandata, a doppia alettatura regolabile completa di serranda di taratura e controtelaio, data in opera a perfetta regola d'arte, in alluminio delle dimensioni di | 07.T09.073.031 | 800 x 300 mm | cad | Analisi | 0 | 25.25 | 168.25 | 0 | 13.05 | 86.95 | 193.5 | 29.03 | 22.25 | 244.78 | 15
PUG2026/07.T09.073.033 |  | 07 | IMPIANTI TERMICI | 07.T09 | DISTRIBUZIONE ARIA | 07.T09.073 | Bocchetta di mandata, a doppia alettatura regolabile completa di serranda di taratura e controtelaio, data in opera a perfetta regola d'arte, in alluminio delle dimensioni di | 07.T09.073.033 | 1.000 x 300 mm | cad | Analisi | 0 | 25.25 | 212.34 | 0 | 10.63 | 89.37 | 237.59 | 35.64 | 27.32 | 300.55 | 15
PUG2026/07.T09.075.001 |  | 07 | IMPIANTI TERMICI | 07.T09 | DISTRIBUZIONE ARIA | 07.T09.075 | Griglia di transito aria dai locali, in alluminio con profilo antiluce, installata su porta, data in opera a perfetta regola d'arte, con esclusione delle opere murarie o da falegname, delle dimensioni di | 07.T09.075.001 | 300 x 160 mm | cad | Analisi | 0 | 30.3 | 48.97 | 0 | 38.23 | 61.77 | 79.27 | 11.89 | 9.12 | 100.27 | 15
PUG2026/07.T09.075.003 |  | 07 | IMPIANTI TERMICI | 07.T09 | DISTRIBUZIONE ARIA | 07.T09.075 | Griglia di transito aria dai locali, in alluminio con profilo antiluce, installata su porta, data in opera a perfetta regola d'arte, con esclusione delle opere murarie o da falegname, delle dimensioni di | 07.T09.075.003 | 400 x 160 mm | cad | Analisi | 0 | 30.3 | 55.74 | 0 | 35.22 | 64.78 | 86.04 | 12.91 | 9.89 | 108.84 | 15
PUG2026/07.T09.075.005 |  | 07 | IMPIANTI TERMICI | 07.T09 | DISTRIBUZIONE ARIA | 07.T09.075 | Griglia di transito aria dai locali, in alluminio con profilo antiluce, installata su porta, data in opera a perfetta regola d'arte, con esclusione delle opere murarie o da falegname, delle dimensioni di | 07.T09.075.005 | 500 x 160 mm | cad | Analisi | 0 | 30.3 | 62.15 | 0 | 32.78 | 67.22 | 92.45 | 13.87 | 10.63 | 116.94 | 15
PUG2026/07.T09.075.007 |  | 07 | IMPIANTI TERMICI | 07.T09 | DISTRIBUZIONE ARIA | 07.T09.075 | Griglia di transito aria dai locali, in alluminio con profilo antiluce, installata su porta, data in opera a perfetta regola d'arte, con esclusione delle opere murarie o da falegname, delle dimensioni di | 07.T09.075.007 | 600 x 160 mm | cad | Analisi | 0 | 30.3 | 68.93 | 0 | 30.53 | 69.47 | 99.23 | 14.88 | 11.41 | 125.53 | 15
PUG2026/07.T09.075.009 |  | 07 | IMPIANTI TERMICI | 07.T09 | DISTRIBUZIONE ARIA | 07.T09.075 | Griglia di transito aria dai locali, in alluminio con profilo antiluce, installata su porta, data in opera a perfetta regola d'arte, con esclusione delle opere murarie o da falegname, delle dimensioni di | 07.T09.075.009 | 300 x 200 mm | cad | Analisi | 0 | 30.3 | 56.64 | 0 | 34.85 | 65.15 | 86.94 | 13.04 | 10 | 109.98 | 15
PUG2026/07.T09.075.011 |  | 07 | IMPIANTI TERMICI | 07.T09 | DISTRIBUZIONE ARIA | 07.T09.075 | Griglia di transito aria dai locali, in alluminio con profilo antiluce, installata su porta, data in opera a perfetta regola d'arte, con esclusione delle opere murarie o da falegname, delle dimensioni di | 07.T09.075.011 | 400 x 200 mm | cad | Analisi | 0 | 30.3 | 64.02 | 0 | 32.12 | 67.88 | 94.32 | 14.15 | 10.85 | 119.32 | 15
PUG2026/07.T09.075.013 |  | 07 | IMPIANTI TERMICI | 07.T09 | DISTRIBUZIONE ARIA | 07.T09.075 | Griglia di transito aria dai locali, in alluminio con profilo antiluce, installata su porta, data in opera a perfetta regola d'arte, con esclusione delle opere murarie o da falegname, delle dimensioni di | 07.T09.075.013 | 500 x 200 mm | cad | Analisi | 0 | 30.3 | 72.16 | 0 | 29.57 | 70.43 | 102.46 | 15.37 | 11.78 | 129.62 | 15
PUG2026/07.T09.075.015 |  | 07 | IMPIANTI TERMICI | 07.T09 | DISTRIBUZIONE ARIA | 07.T09.075 | Griglia di transito aria dai locali, in alluminio con profilo antiluce, installata su porta, data in opera a perfetta regola d'arte, con esclusione delle opere murarie o da falegname, delle dimensioni di | 07.T09.075.015 | 600 x 200 mm | cad | Analisi | 0 | 30.3 | 81.48 | 0 | 27.11 | 72.89 | 111.78 | 16.77 | 12.85 | 141.4 | 15
PUG2026/07.T09.075.017 |  | 07 | IMPIANTI TERMICI | 07.T09 | DISTRIBUZIONE ARIA | 07.T09.075 | Griglia di transito aria dai locali, in alluminio con profilo antiluce, installata su porta, data in opera a perfetta regola d'arte, con esclusione delle opere murarie o da falegname, delle dimensioni di | 07.T09.075.017 | 400 x 300 mm | cad | Analisi | 0 | 30.3 | 77.2 | 0 | 28.19 | 71.81 | 107.5 | 16.12 | 12.36 | 135.99 | 15
PUG2026/07.T09.075.019 |  | 07 | IMPIANTI TERMICI | 07.T09 | DISTRIBUZIONE ARIA | 07.T09.075 | Griglia di transito aria dai locali, in alluminio con profilo antiluce, installata su porta, data in opera a perfetta regola d'arte, con esclusione delle opere murarie o da falegname, delle dimensioni di | 07.T09.075.019 | 500 x 300 mm | cad | Analisi | 0 | 30.3 | 87.3 | 0 | 25.77 | 74.23 | 117.6 | 17.64 | 13.52 | 148.76 | 15
PUG2026/07.T09.075.021 |  | 07 | IMPIANTI TERMICI | 07.T09 | DISTRIBUZIONE ARIA | 07.T09.075 | Griglia di transito aria dai locali, in alluminio con profilo antiluce, installata su porta, data in opera a perfetta regola d'arte, con esclusione delle opere murarie o da falegname, delle dimensioni di | 07.T09.075.021 | 600 x 300 mm | cad | Analisi | 0 | 30.3 | 100.1 | 0 | 23.24 | 76.76 | 130.4 | 19.56 | 15 | 164.95 | 15
PUG2026/07.T09.077.001 |  | 07 | IMPIANTI TERMICI | 07.T09 | DISTRIBUZIONE ARIA | 07.T09.077 | Griglia di ripresa aria in alluminio senza rete con alette orizzontali fisse inclinate a 45°, completa di serranda e controtelaio, data in opera a perfetta regola d'arte con esclusione delle opere murarie, delle dimensioni di: altezza 200 mm | 07.T09.077.001 | base 200 mm | cad | Analisi | 0 | 35.35 | 50.08 | 0 | 41.38 | 58.62 | 85.43 | 12.81 | 9.82 | 108.07 | 15
PUG2026/07.T09.077.003 |  | 07 | IMPIANTI TERMICI | 07.T09 | DISTRIBUZIONE ARIA | 07.T09.077 | Griglia di ripresa aria in alluminio senza rete con alette orizzontali fisse inclinate a 45°, completa di serranda e controtelaio, data in opera a perfetta regola d'arte con esclusione delle opere murarie, delle dimensioni di: altezza 200 mm | 07.T09.077.003 | base 300 mm | cad | Analisi | 0 | 35.35 | 61.15 | 0 | 36.63 | 63.37 | 96.5 | 14.47 | 11.1 | 122.07 | 15
PUG2026/07.T09.077.005 |  | 07 | IMPIANTI TERMICI | 07.T09 | DISTRIBUZIONE ARIA | 07.T09.077 | Griglia di ripresa aria in alluminio senza rete con alette orizzontali fisse inclinate a 45°, completa di serranda e controtelaio, data in opera a perfetta regola d'arte con esclusione delle opere murarie, delle dimensioni di: altezza 200 mm | 07.T09.077.005 | base 400 mm | cad | Analisi | 0 | 35.35 | 71.14 | 0 | 33.2 | 66.8 | 106.49 | 15.97 | 12.25 | 134.71 | 15
PUG2026/07.T09.077.007 |  | 07 | IMPIANTI TERMICI | 07.T09 | DISTRIBUZIONE ARIA | 07.T09.077 | Griglia di ripresa aria in alluminio senza rete con alette orizzontali fisse inclinate a 45°, completa di serranda e controtelaio, data in opera a perfetta regola d'arte con esclusione delle opere murarie, delle dimensioni di: altezza 200 mm | 07.T09.077.007 | base 500 mm | cad | Analisi | 0 | 35.35 | 78.99 | 0 | 30.92 | 69.08 | 114.34 | 17.15 | 13.15 | 144.64 | 15
PUG2026/07.T09.077.009 |  | 07 | IMPIANTI TERMICI | 07.T09 | DISTRIBUZIONE ARIA | 07.T09.077 | Griglia di ripresa aria in alluminio senza rete con alette orizzontali fisse inclinate a 45°, completa di serranda e controtelaio, data in opera a perfetta regola d'arte con esclusione delle opere murarie, delle dimensioni di: altezza 200 mm | 07.T09.077.009 | base 600 mm | cad | Analisi | 0 | 35.35 | 86.51 | 0 | 29.01 | 70.99 | 121.86 | 18.28 | 14.01 | 154.16 | 15
PUG2026/07.T09.077.011 |  | 07 | IMPIANTI TERMICI | 07.T09 | DISTRIBUZIONE ARIA | 07.T09.077 | Griglia di ripresa aria in alluminio senza rete con alette orizzontali fisse inclinate a 45°, completa di serranda e controtelaio, data in opera a perfetta regola d'arte con esclusione delle opere murarie, delle dimensioni di: altezza 200 mm | 07.T09.077.011 | base 800 mm | cad | Analisi | 0 | 30.3 | 115.28 | 0 | 20.81 | 79.19 | 145.58 | 21.84 | 16.74 | 184.15 | 15
PUG2026/07.T09.079.001 |  | 07 | IMPIANTI TERMICI | 07.T09 | DISTRIBUZIONE ARIA | 07.T09.079 | Griglia di ripresa aria in alluminio senza rete con alette orizzontali fisse inclinate a 45°, completa di serranda e controtelaio, data in opera a perfetta regola d'arte con esclusione delle opere murarie, delle dimensioni di: altezza 300 mm | 07.T09.079.001 | base 200 mm | cad | Analisi | 0 | 35.35 | 62.16 | 0 | 36.25 | 63.75 | 97.51 | 14.63 | 11.21 | 123.35 | 15
PUG2026/07.T09.079.003 |  | 07 | IMPIANTI TERMICI | 07.T09 | DISTRIBUZIONE ARIA | 07.T09.079 | Griglia di ripresa aria in alluminio senza rete con alette orizzontali fisse inclinate a 45°, completa di serranda e controtelaio, data in opera a perfetta regola d'arte con esclusione delle opere murarie, delle dimensioni di: altezza 300 mm | 07.T09.079.003 | base 300 mm | cad | Analisi | 0 | 35.35 | 72.2 | 0 | 32.87 | 67.13 | 107.55 | 16.13 | 12.37 | 136.05 | 15
PUG2026/07.T09.079.005 |  | 07 | IMPIANTI TERMICI | 07.T09 | DISTRIBUZIONE ARIA | 07.T09.079 | Griglia di ripresa aria in alluminio senza rete con alette orizzontali fisse inclinate a 45°, completa di serranda e controtelaio, data in opera a perfetta regola d'arte con esclusione delle opere murarie, delle dimensioni di: altezza 300 mm | 07.T09.079.005 | base 400 mm | cad | Analisi | 0 | 35.35 | 86.08 | 0 | 29.11 | 70.89 | 121.43 | 18.21 | 13.96 | 153.61 | 15
PUG2026/07.T09.079.007 |  | 07 | IMPIANTI TERMICI | 07.T09 | DISTRIBUZIONE ARIA | 07.T09.079 | Griglia di ripresa aria in alluminio senza rete con alette orizzontali fisse inclinate a 45°, completa di serranda e controtelaio, data in opera a perfetta regola d'arte con esclusione delle opere murarie, delle dimensioni di: altezza 300 mm | 07.T09.079.007 | base 500 mm | cad | Analisi | 0 | 35.35 | 97.46 | 0 | 26.62 | 73.38 | 132.81 | 19.92 | 15.27 | 168.01 | 15
PUG2026/07.T09.079.009 |  | 07 | IMPIANTI TERMICI | 07.T09 | DISTRIBUZIONE ARIA | 07.T09.079 | Griglia di ripresa aria in alluminio senza rete con alette orizzontali fisse inclinate a 45°, completa di serranda e controtelaio, data in opera a perfetta regola d'arte con esclusione delle opere murarie, delle dimensioni di: altezza 300 mm | 07.T09.079.009 | base 600 mm | cad | Analisi | 0 | 35.35 | 110.47 | 0 | 24.24 | 75.76 | 145.82 | 21.87 | 16.77 | 184.46 | 15
PUG2026/07.T09.079.011 |  | 07 | IMPIANTI TERMICI | 07.T09 | DISTRIBUZIONE ARIA | 07.T09.079 | Griglia di ripresa aria in alluminio senza rete con alette orizzontali fisse inclinate a 45°, completa di serranda e controtelaio, data in opera a perfetta regola d'arte con esclusione delle opere murarie, delle dimensioni di: altezza 300 mm | 07.T09.079.011 | base 800 mm | cad | Analisi | 0 | 30.3 | 148.35 | 0 | 16.96 | 83.04 | 178.65 | 26.8 | 20.54 | 225.99 | 15
PUG2026/07.T09.081.001 |  | 07 | IMPIANTI TERMICI | 07.T09 | DISTRIBUZIONE ARIA | 07.T09.081 | Griglia di ripresa aria in alluminio senza rete con alette orizzontali fisse inclinate a 45°, completa di serranda e controtelaio, data in opera a perfetta regola d'arte con esclusione delle opere murarie, delle dimensioni di: altezza 400 mm | 07.T09.081.001 | base 200 mm | cad | Analisi | 0 | 35.35 | 75.39 | 0 | 31.92 | 68.08 | 110.74 | 16.61 | 12.74 | 140.09 | 15
PUG2026/07.T09.081.003 |  | 07 | IMPIANTI TERMICI | 07.T09 | DISTRIBUZIONE ARIA | 07.T09.081 | Griglia di ripresa aria in alluminio senza rete con alette orizzontali fisse inclinate a 45°, completa di serranda e controtelaio, data in opera a perfetta regola d'arte con esclusione delle opere murarie, delle dimensioni di: altezza 400 mm | 07.T09.081.003 | base 300 mm | cad | Analisi | 0 | 35.35 | 90.41 | 0 | 28.11 | 71.89 | 125.76 | 18.86 | 14.46 | 159.09 | 15
PUG2026/07.T09.081.005 |  | 07 | IMPIANTI TERMICI | 07.T09 | DISTRIBUZIONE ARIA | 07.T09.081 | Griglia di ripresa aria in alluminio senza rete con alette orizzontali fisse inclinate a 45°, completa di serranda e controtelaio, data in opera a perfetta regola d'arte con esclusione delle opere murarie, delle dimensioni di: altezza 400 mm | 07.T09.081.005 | base 400 mm | cad | Analisi | 0 | 35.35 | 100.27 | 0 | 26.07 | 73.93 | 135.62 | 20.34 | 15.6 | 171.56 | 15
PUG2026/07.T09.081.007 |  | 07 | IMPIANTI TERMICI | 07.T09 | DISTRIBUZIONE ARIA | 07.T09.081 | Griglia di ripresa aria in alluminio senza rete con alette orizzontali fisse inclinate a 45°, completa di serranda e controtelaio, data in opera a perfetta regola d'arte con esclusione delle opere murarie, delle dimensioni di: altezza 400 mm | 07.T09.081.007 | base 500 mm | cad | Analisi | 0 | 35.35 | 118.55 | 0 | 22.97 | 77.03 | 153.9 | 23.09 | 17.7 | 194.69 | 15
PUG2026/07.T09.081.009 |  | 07 | IMPIANTI TERMICI | 07.T09 | DISTRIBUZIONE ARIA | 07.T09.081 | Griglia di ripresa aria in alluminio senza rete con alette orizzontali fisse inclinate a 45°, completa di serranda e controtelaio, data in opera a perfetta regola d'arte con esclusione delle opere murarie, delle dimensioni di: altezza 400 mm | 07.T09.081.009 | base 600 mm | cad | Analisi | 0 | 35.35 | 134.38 | 0 | 20.83 | 79.17 | 169.73 | 25.46 | 19.52 | 214.71 | 15
PUG2026/07.T09.081.011 |  | 07 | IMPIANTI TERMICI | 07.T09 | DISTRIBUZIONE ARIA | 07.T09.081 | Griglia di ripresa aria in alluminio senza rete con alette orizzontali fisse inclinate a 45°, completa di serranda e controtelaio, data in opera a perfetta regola d'arte con esclusione delle opere murarie, delle dimensioni di: altezza 400 mm | 07.T09.081.011 | base 800 mm | cad | Analisi | 0 | 30.3 | 187.55 | 0 | 13.91 | 86.09 | 217.85 | 32.68 | 25.05 | 275.58 | 15
PUG2026/07.T09.083.001 |  | 07 | IMPIANTI TERMICI | 07.T09 | DISTRIBUZIONE ARIA | 07.T09.083 | Griglia di ripresa aria in alluminio senza rete con alette orizzontali fisse inclinate a 45°, completa di serranda e controtelaio, data in opera a perfetta regola d'arte con esclusione delle opere murarie, delle dimensioni di: altezza 500 mm | 07.T09.083.001 | base 200 mm | cad | Analisi | 0 | 35.35 | 93.48 | 0 | 27.44 | 72.56 | 128.83 | 19.33 | 14.82 | 162.97 | 15
PUG2026/07.T09.083.003 |  | 07 | IMPIANTI TERMICI | 07.T09 | DISTRIBUZIONE ARIA | 07.T09.083 | Griglia di ripresa aria in alluminio senza rete con alette orizzontali fisse inclinate a 45°, completa di serranda e controtelaio, data in opera a perfetta regola d'arte con esclusione delle opere murarie, delle dimensioni di: altezza 500 mm | 07.T09.083.003 | base 300 mm | cad | Analisi | 0 | 35.35 | 109.53 | 0 | 24.4 | 75.6 | 144.88 | 21.73 | 16.66 | 183.27 | 15
PUG2026/07.T09.083.005 |  | 07 | IMPIANTI TERMICI | 07.T09 | DISTRIBUZIONE ARIA | 07.T09.083 | Griglia di ripresa aria in alluminio senza rete con alette orizzontali fisse inclinate a 45°, completa di serranda e controtelaio, data in opera a perfetta regola d'arte con esclusione delle opere murarie, delle dimensioni di: altezza 500 mm | 07.T09.083.005 | base 400 mm | cad | Analisi | 0 | 35.35 | 128.6 | 0 | 21.56 | 78.44 | 163.95 | 24.59 | 18.85 | 207.4 | 15
PUG2026/07.T09.083.007 |  | 07 | IMPIANTI TERMICI | 07.T09 | DISTRIBUZIONE ARIA | 07.T09.083 | Griglia di ripresa aria in alluminio senza rete con alette orizzontali fisse inclinate a 45°, completa di serranda e controtelaio, data in opera a perfetta regola d'arte con esclusione delle opere murarie, delle dimensioni di: altezza 500 mm | 07.T09.083.007 | base 500 mm | cad | Analisi | 0 | 35.35 | 140.16 | 0 | 20.14 | 79.86 | 175.51 | 26.33 | 20.18 | 222.02 | 15
PUG2026/07.T09.083.009 |  | 07 | IMPIANTI TERMICI | 07.T09 | DISTRIBUZIONE ARIA | 07.T09.083 | Griglia di ripresa aria in alluminio senza rete con alette orizzontali fisse inclinate a 45°, completa di serranda e controtelaio, data in opera a perfetta regola d'arte con esclusione delle opere murarie, delle dimensioni di: altezza 500 mm | 07.T09.083.009 | base 600 mm | cad | Analisi | 0 | 35.35 | 177.41 | 0 | 16.61 | 83.39 | 212.76 | 31.91 | 24.47 | 269.14 | 15
PUG2026/07.T09.083.011 |  | 07 | IMPIANTI TERMICI | 07.T09 | DISTRIBUZIONE ARIA | 07.T09.083 | Griglia di ripresa aria in alluminio senza rete con alette orizzontali fisse inclinate a 45°, completa di serranda e controtelaio, data in opera a perfetta regola d'arte con esclusione delle opere murarie, delle dimensioni di: altezza 500 mm | 07.T09.083.011 | base 800 mm | cad | Analisi | 0 | 30.3 | 237.66 | 0 | 11.31 | 88.69 | 267.96 | 40.19 | 30.82 | 338.97 | 15
PUG2026/07.T09.085.001 |  | 07 | IMPIANTI TERMICI | 07.T09 | DISTRIBUZIONE ARIA | 07.T09.085 | Griglia di ripresa aria in alluminio senza rete con alette orizzontali fisse inclinate a 45°, completa di serranda e controtelaio, data in opera a perfetta regola d'arte con esclusione delle opere murarie, delle dimensioni di: altezza 600 mm | 07.T09.085.001 | base 200 mm | cad | Analisi | 0 | 35.35 | 103.24 | 0 | 25.51 | 74.49 | 138.59 | 20.79 | 15.94 | 175.31 | 15
PUG2026/07.T09.085.003 |  | 07 | IMPIANTI TERMICI | 07.T09 | DISTRIBUZIONE ARIA | 07.T09.085 | Griglia di ripresa aria in alluminio senza rete con alette orizzontali fisse inclinate a 45°, completa di serranda e controtelaio, data in opera a perfetta regola d'arte con esclusione delle opere murarie, delle dimensioni di: altezza 600 mm | 07.T09.085.003 | base 300 mm | cad | Analisi | 0 | 35.35 | 117.24 | 0 | 23.17 | 76.83 | 152.59 | 22.89 | 17.55 | 193.03 | 15
PUG2026/07.T09.085.005 |  | 07 | IMPIANTI TERMICI | 07.T09 | DISTRIBUZIONE ARIA | 07.T09.085 | Griglia di ripresa aria in alluminio senza rete con alette orizzontali fisse inclinate a 45°, completa di serranda e controtelaio, data in opera a perfetta regola d'arte con esclusione delle opere murarie, delle dimensioni di: altezza 600 mm | 07.T09.085.005 | base 400 mm | cad | Analisi | 0 | 35.35 | 139.51 | 0 | 20.22 | 79.78 | 174.86 | 26.23 | 20.11 | 221.19 | 15
PUG2026/07.T09.085.007 |  | 07 | IMPIANTI TERMICI | 07.T09 | DISTRIBUZIONE ARIA | 07.T09.085 | Griglia di ripresa aria in alluminio senza rete con alette orizzontali fisse inclinate a 45°, completa di serranda e controtelaio, data in opera a perfetta regola d'arte con esclusione delle opere murarie, delle dimensioni di: altezza 600 mm | 07.T09.085.007 | base 500 mm | cad | Analisi | 0 | 35.35 | 180.61 | 0 | 16.37 | 83.63 | 215.96 | 32.39 | 24.84 | 273.19 | 15
PUG2026/07.T09.085.009 |  | 07 | IMPIANTI TERMICI | 07.T09 | DISTRIBUZIONE ARIA | 07.T09.085 | Griglia di ripresa aria in alluminio senza rete con alette orizzontali fisse inclinate a 45°, completa di serranda e controtelaio, data in opera a perfetta regola d'arte con esclusione delle opere murarie, delle dimensioni di: altezza 600 mm | 07.T09.085.009 | base 600 mm | cad | Analisi | 0 | 35.35 | 216.12 | 0 | 14.06 | 85.94 | 251.47 | 37.72 | 28.92 | 318.11 | 15
PUG2026/07.T09.085.011 |  | 07 | IMPIANTI TERMICI | 07.T09 | DISTRIBUZIONE ARIA | 07.T09.085 | Griglia di ripresa aria in alluminio senza rete con alette orizzontali fisse inclinate a 45°, completa di serranda e controtelaio, data in opera a perfetta regola d'arte con esclusione delle opere murarie, delle dimensioni di: altezza 600 mm | 07.T09.085.011 | base 800 mm | cad | Analisi | 0 | 30.3 | 276.12 | 0 | 9.89 | 90.11 | 306.42 | 45.96 | 35.24 | 387.61 | 15
PUG2026/07.T09.087.001 |  | 07 | IMPIANTI TERMICI | 07.T09 | DISTRIBUZIONE ARIA | 07.T09.087 | Griglia di ripresa aria in alluminio senza rete con alette orizzontali fisse inclinate a 45°, completa di serranda e controtelaio, data in opera a perfetta regola d'arte con esclusione delle opere murarie, delle dimensioni di: altezza 800 mm | 07.T09.087.001 | base 200 mm | cad | Analisi | 0 | 35.35 | 127.25 | 0 | 21.74 | 78.26 | 162.6 | 24.39 | 18.7 | 205.69 | 15
PUG2026/07.T09.087.003 |  | 07 | IMPIANTI TERMICI | 07.T09 | DISTRIBUZIONE ARIA | 07.T09.087 | Griglia di ripresa aria in alluminio senza rete con alette orizzontali fisse inclinate a 45°, completa di serranda e controtelaio, data in opera a perfetta regola d'arte con esclusione delle opere murarie, delle dimensioni di: altezza 800 mm | 07.T09.087.003 | base 300 mm | cad | Analisi | 0 | 35.35 | 148.43 | 0 | 19.23 | 80.77 | 183.78 | 27.57 | 21.13 | 232.48 | 15
PUG2026/07.T09.087.005 |  | 07 | IMPIANTI TERMICI | 07.T09 | DISTRIBUZIONE ARIA | 07.T09.087 | Griglia di ripresa aria in alluminio senza rete con alette orizzontali fisse inclinate a 45°, completa di serranda e controtelaio, data in opera a perfetta regola d'arte con esclusione delle opere murarie, delle dimensioni di: altezza 800 mm | 07.T09.087.005 | base 400 mm | cad | Analisi | 0 | 35.35 | 181.25 | 0 | 16.32 | 83.68 | 216.6 | 32.49 | 24.91 | 274 | 15
PUG2026/07.T09.087.007 |  | 07 | IMPIANTI TERMICI | 07.T09 | DISTRIBUZIONE ARIA | 07.T09.087 | Griglia di ripresa aria in alluminio senza rete con alette orizzontali fisse inclinate a 45°, completa di serranda e controtelaio, data in opera a perfetta regola d'arte con esclusione delle opere murarie, delle dimensioni di: altezza 800 mm | 07.T09.087.007 | base 600 mm | cad | Analisi | 0 | 35.35 | 211.15 | 0 | 14.34 | 85.66 | 246.5 | 36.98 | 28.35 | 311.82 | 15
PUG2026/07.T09.087.009 |  | 07 | IMPIANTI TERMICI | 07.T09 | DISTRIBUZIONE ARIA | 07.T09.087 | Griglia di ripresa aria in alluminio senza rete con alette orizzontali fisse inclinate a 45°, completa di serranda e controtelaio, data in opera a perfetta regola d'arte con esclusione delle opere murarie, delle dimensioni di: altezza 800 mm | 07.T09.087.009 | base 800 mm | cad | Analisi | 0 | 35.35 | 243.74 | 0 | 12.67 | 87.33 | 279.09 | 41.86 | 32.1 | 353.05 | 15
PUG2026/07.T09.089.001 |  | 07 | IMPIANTI TERMICI | 07.T09 | DISTRIBUZIONE ARIA | 07.T09.089 | Griglia di ripresa aria in alluminio senza rete con alette orizzontali fisse inclinate a 45°, completa di serranda e controtelaio, data in opera a perfetta regola d'arte con esclusione delle opere murarie, delle dimensioni di: altezza 1.000 mm | 07.T09.089.001 | base 200 mm | cad | Analisi | 0 | 40.4 | 146.84 | 0 | 21.58 | 78.42 | 187.24 | 28.09 | 21.53 | 236.86 | 15
PUG2026/07.T09.089.003 |  | 07 | IMPIANTI TERMICI | 07.T09 | DISTRIBUZIONE ARIA | 07.T09.089 | Griglia di ripresa aria in alluminio senza rete con alette orizzontali fisse inclinate a 45°, completa di serranda e controtelaio, data in opera a perfetta regola d'arte con esclusione delle opere murarie, delle dimensioni di: altezza 1.000 mm | 07.T09.089.003 | base 300 mm | cad | Analisi | 0 | 40.4 | 177.56 | 0 | 18.54 | 81.46 | 217.96 | 32.69 | 25.07 | 275.72 | 15
PUG2026/07.T09.089.005 |  | 07 | IMPIANTI TERMICI | 07.T09 | DISTRIBUZIONE ARIA | 07.T09.089 | Griglia di ripresa aria in alluminio senza rete con alette orizzontali fisse inclinate a 45°, completa di serranda e controtelaio, data in opera a perfetta regola d'arte con esclusione delle opere murarie, delle dimensioni di: altezza 1.000 mm | 07.T09.089.005 | base 400 mm | cad | Analisi | 0 | 40.4 | 215.17 | 0 | 15.81 | 84.19 | 255.57 | 38.33 | 29.39 | 323.29 | 15
PUG2026/07.T09.089.007 |  | 07 | IMPIANTI TERMICI | 07.T09 | DISTRIBUZIONE ARIA | 07.T09.089 | Griglia di ripresa aria in alluminio senza rete con alette orizzontali fisse inclinate a 45°, completa di serranda e controtelaio, data in opera a perfetta regola d'arte con esclusione delle opere murarie, delle dimensioni di: altezza 1.000 mm | 07.T09.089.007 | base 500 mm | cad | Analisi | 0 | 40.4 | 257.93 | 0 | 13.54 | 86.46 | 298.33 | 44.75 | 34.31 | 377.39 | 15
PUG2026/07.T09.089.009 |  | 07 | IMPIANTI TERMICI | 07.T09 | DISTRIBUZIONE ARIA | 07.T09.089 | Griglia di ripresa aria in alluminio senza rete con alette orizzontali fisse inclinate a 45°, completa di serranda e controtelaio, data in opera a perfetta regola d'arte con esclusione delle opere murarie, delle dimensioni di: altezza 1.000 mm | 07.T09.089.009 | base 600 mm | cad | Analisi | 0 | 40.4 | 293.14 | 0 | 12.11 | 87.89 | 333.54 | 50.03 | 38.36 | 421.92 | 15
PUG2026/07.T09.089.011 |  | 07 | IMPIANTI TERMICI | 07.T09 | DISTRIBUZIONE ARIA | 07.T09.089 | Griglia di ripresa aria in alluminio senza rete con alette orizzontali fisse inclinate a 45°, completa di serranda e controtelaio, data in opera a perfetta regola d'arte con esclusione delle opere murarie, delle dimensioni di: altezza 1.000 mm | 07.T09.089.011 | base 800 mm | cad | Analisi | 0 | 40.4 | 417.38 | 0 | 8.83 | 91.17 | 457.78 | 68.67 | 52.64 | 579.09 | 15
PUG2026/07.T09.091.001 |  | 07 | IMPIANTI TERMICI | 07.T09 | DISTRIBUZIONE ARIA | 07.T09.091 | Griglia di aspirazione/espulsione in alluminio con rete di protezione, alette orizzontali in alluminio, completa di controtelaio, data in opera a perfetta regola d'arte con esclusione delle opere murarie, delle dimensioni di: altezza 650 mm | 07.T09.091.001 | base 600 mm | cad | Analisi | 0 | 40.4 | 314.33 | 0 | 11.39 | 88.61 | 354.73 | 53.21 | 40.79 | 448.73 | 15
PUG2026/07.T09.091.003 |  | 07 | IMPIANTI TERMICI | 07.T09 | DISTRIBUZIONE ARIA | 07.T09.091 | Griglia di aspirazione/espulsione in alluminio con rete di protezione, alette orizzontali in alluminio, completa di controtelaio, data in opera a perfetta regola d'arte con esclusione delle opere murarie, delle dimensioni di: altezza 650 mm | 07.T09.091.003 | base 800 mm | cad | Analisi | 0 | 40.4 | 375.28 | 0 | 9.72 | 90.28 | 415.68 | 62.35 | 47.8 | 525.83 | 15
PUG2026/07.T09.091.005 |  | 07 | IMPIANTI TERMICI | 07.T09 | DISTRIBUZIONE ARIA | 07.T09.091 | Griglia di aspirazione/espulsione in alluminio con rete di protezione, alette orizzontali in alluminio, completa di controtelaio, data in opera a perfetta regola d'arte con esclusione delle opere murarie, delle dimensioni di: altezza 650 mm | 07.T09.091.005 | base 1.000 mm | cad | Analisi | 0 | 40.4 | 436.53 | 0 | 8.47 | 91.53 | 476.93 | 71.54 | 54.85 | 603.31 | 15
PUG2026/07.T09.091.007 |  | 07 | IMPIANTI TERMICI | 07.T09 | DISTRIBUZIONE ARIA | 07.T09.091 | Griglia di aspirazione/espulsione in alluminio con rete di protezione, alette orizzontali in alluminio, completa di controtelaio, data in opera a perfetta regola d'arte con esclusione delle opere murarie, delle dimensioni di: altezza 650 mm | 07.T09.091.007 | base 1.200 mm | cad | Analisi | 0 | 40.4 | 497.44 | 0 | 7.51 | 92.49 | 537.84 | 80.68 | 61.85 | 680.37 | 15
PUG2026/07.T09.091.009 |  | 07 | IMPIANTI TERMICI | 07.T09 | DISTRIBUZIONE ARIA | 07.T09.091 | Griglia di aspirazione/espulsione in alluminio con rete di protezione, alette orizzontali in alluminio, completa di controtelaio, data in opera a perfetta regola d'arte con esclusione delle opere murarie, delle dimensioni di: altezza 650 mm | 07.T09.091.009 | base 1.400 mm | cad | Analisi | 0 | 40.4 | 558.38 | 0 | 6.75 | 93.25 | 598.78 | 89.82 | 68.86 | 757.46 | 15
PUG2026/07.T09.093.001 |  | 07 | IMPIANTI TERMICI | 07.T09 | DISTRIBUZIONE ARIA | 07.T09.093 | Griglia di aspirazione/espulsione in alluminio con rete di protezione, alette orizzontali in alluminio, completa di controtelaio, data in opera a perfetta regola d'arte con esclusione delle opere murarie, delle dimensioni di: altezza 850 mm | 07.T09.093.001 | base 600 mm | cad | Analisi | 0 | 40.4 | 382.84 | 0 | 9.55 | 90.45 | 423.24 | 63.49 | 48.67 | 535.39 | 15
PUG2026/07.T09.093.003 |  | 07 | IMPIANTI TERMICI | 07.T09 | DISTRIBUZIONE ARIA | 07.T09.093 | Griglia di aspirazione/espulsione in alluminio con rete di protezione, alette orizzontali in alluminio, completa di controtelaio, data in opera a perfetta regola d'arte con esclusione delle opere murarie, delle dimensioni di: altezza 850 mm | 07.T09.093.003 | base 800 mm | cad | Analisi | 0 | 40.4 | 458.97 | 0 | 8.09 | 91.91 | 499.37 | 74.9 | 57.43 | 631.7 | 15
PUG2026/07.T09.093.005 |  | 07 | IMPIANTI TERMICI | 07.T09 | DISTRIBUZIONE ARIA | 07.T09.093 | Griglia di aspirazione/espulsione in alluminio con rete di protezione, alette orizzontali in alluminio, completa di controtelaio, data in opera a perfetta regola d'arte con esclusione delle opere murarie, delle dimensioni di: altezza 850 mm | 07.T09.093.005 | base 1.000 mm | cad | Analisi | 0 | 40.4 | 535.05 | 0 | 7.02 | 92.98 | 575.45 | 86.32 | 66.18 | 727.94 | 15
PUG2026/07.T09.093.007 |  | 07 | IMPIANTI TERMICI | 07.T09 | DISTRIBUZIONE ARIA | 07.T09.093 | Griglia di aspirazione/espulsione in alluminio con rete di protezione, alette orizzontali in alluminio, completa di controtelaio, data in opera a perfetta regola d'arte con esclusione delle opere murarie, delle dimensioni di: altezza 850 mm | 07.T09.093.007 | base 1.200 mm | cad | Analisi | 0 | 40.4 | 611.12 | 0 | 6.2 | 93.8 | 651.52 | 97.73 | 74.92 | 824.17 | 15
PUG2026/07.T09.093.009 |  | 07 | IMPIANTI TERMICI | 07.T09 | DISTRIBUZIONE ARIA | 07.T09.093 | Griglia di aspirazione/espulsione in alluminio con rete di protezione, alette orizzontali in alluminio, completa di controtelaio, data in opera a perfetta regola d'arte con esclusione delle opere murarie, delle dimensioni di: altezza 850 mm | 07.T09.093.009 | base 1.400 mm | cad | Analisi | 0 | 40.4 | 687.3 | 0 | 5.55 | 94.45 | 727.7 | 109.15 | 83.69 | 920.54 | 15
PUG2026/07.T09.095.001 |  | 07 | IMPIANTI TERMICI | 07.T09 | DISTRIBUZIONE ARIA | 07.T09.095 | Griglia di aspirazione/espulsione in alluminio con rete di protezione, alette orizzontali in alluminio, completa di controtelaio, data in opera a perfetta regola d'arte con esclusione delle opere murarie, delle dimensioni di: altezza 1.050 mm | 07.T09.095.001 | base 600 mm | cad | Analisi | 0 | 40.4 | 460.95 | 0 | 8.06 | 91.94 | 501.35 | 75.2 | 57.66 | 634.21 | 15
PUG2026/07.T09.095.003 |  | 07 | IMPIANTI TERMICI | 07.T09 | DISTRIBUZIONE ARIA | 07.T09.095 | Griglia di aspirazione/espulsione in alluminio con rete di protezione, alette orizzontali in alluminio, completa di controtelaio, data in opera a perfetta regola d'arte con esclusione delle opere murarie, delle dimensioni di: altezza 1.050 mm | 07.T09.095.003 | base 800 mm | cad | Analisi | 0 | 40.4 | 551.67 | 0 | 6.82 | 93.18 | 592.07 | 88.81 | 68.09 | 748.96 | 15
PUG2026/07.T09.095.005 |  | 07 | IMPIANTI TERMICI | 07.T09 | DISTRIBUZIONE ARIA | 07.T09.095 | Griglia di aspirazione/espulsione in alluminio con rete di protezione, alette orizzontali in alluminio, completa di controtelaio, data in opera a perfetta regola d'arte con esclusione delle opere murarie, delle dimensioni di: altezza 1.050 mm | 07.T09.095.005 | base 1.000 mm | cad | Analisi | 0 | 40.4 | 642.92 | 0 | 5.91 | 94.09 | 683.32 | 102.5 | 78.58 | 864.4 | 15
PUG2026/07.T09.095.007 |  | 07 | IMPIANTI TERMICI | 07.T09 | DISTRIBUZIONE ARIA | 07.T09.095 | Griglia di aspirazione/espulsione in alluminio con rete di protezione, alette orizzontali in alluminio, completa di controtelaio, data in opera a perfetta regola d'arte con esclusione delle opere murarie, delle dimensioni di: altezza 1.050 mm | 07.T09.095.007 | base 1.200 mm | cad | Analisi | 0 | 40.4 | 733.56 | 0 | 5.22 | 94.78 | 773.96 | 116.09 | 89.01 | 979.06 | 15
PUG2026/07.T09.095.009 |  | 07 | IMPIANTI TERMICI | 07.T09 | DISTRIBUZIONE ARIA | 07.T09.095 | Griglia di aspirazione/espulsione in alluminio con rete di protezione, alette orizzontali in alluminio, completa di controtelaio, data in opera a perfetta regola d'arte con esclusione delle opere murarie, delle dimensioni di: altezza 1.050 mm | 07.T09.095.009 | base 1.400 mm | cad | Analisi | 0 | 40.4 | 824.25 | 0 | 4.67 | 95.33 | 864.65 | 129.7 | 99.43 | 1093.78 | 15
PUG2026/07.T09.095.011 |  | 07 | IMPIANTI TERMICI | 07.T09 | DISTRIBUZIONE ARIA | 07.T09.095 | Griglia di aspirazione/espulsione in alluminio con rete di protezione, alette orizzontali in alluminio, completa di controtelaio, data in opera a perfetta regola d'arte con esclusione delle opere murarie, delle dimensioni di: altezza 1.050 mm | 07.T09.095.011 | base 1.600 mm | cad | Analisi | 0 | 40.4 | 915.57 | 0 | 4.23 | 95.77 | 955.97 | 143.4 | 109.94 | 1209.31 | 15
PUG2026/07.T09.097.001 |  | 07 | IMPIANTI TERMICI | 07.T09 | DISTRIBUZIONE ARIA | 07.T09.097 | Griglia di aspirazione/espulsione in alluminio con rete di protezione, alette orizzontali in alluminio, completa di controtelaio, data in opera a perfetta regola d'arte con esclusione delle opere murarie, delle dimensioni di: altezza 1.250 mm | 07.T09.097.001 | base 800 mm | cad | Analisi | 0 | 40.4 | 640.72 | 0 | 5.93 | 94.07 | 681.12 | 102.17 | 78.33 | 861.62 | 15
PUG2026/07.T09.097.003 |  | 07 | IMPIANTI TERMICI | 07.T09 | DISTRIBUZIONE ARIA | 07.T09.097 | Griglia di aspirazione/espulsione in alluminio con rete di protezione, alette orizzontali in alluminio, completa di controtelaio, data in opera a perfetta regola d'arte con esclusione delle opere murarie, delle dimensioni di: altezza 1.250 mm | 07.T09.097.003 | base 1.000 mm | cad | Analisi | 0 | 40.4 | 746.53 | 0 | 5.13 | 94.87 | 786.93 | 118.04 | 90.5 | 995.47 | 15
PUG2026/07.T09.097.005 |  | 07 | IMPIANTI TERMICI | 07.T09 | DISTRIBUZIONE ARIA | 07.T09.097 | Griglia di aspirazione/espulsione in alluminio con rete di protezione, alette orizzontali in alluminio, completa di controtelaio, data in opera a perfetta regola d'arte con esclusione delle opere murarie, delle dimensioni di: altezza 1.250 mm | 07.T09.097.005 | base 1.200 mm | cad | Analisi | 0 | 40.4 | 851.78 | 0 | 4.53 | 95.47 | 892.18 | 133.83 | 102.6 | 1128.61 | 15
PUG2026/07.T09.097.007 |  | 07 | IMPIANTI TERMICI | 07.T09 | DISTRIBUZIONE ARIA | 07.T09.097 | Griglia di aspirazione/espulsione in alluminio con rete di protezione, alette orizzontali in alluminio, completa di controtelaio, data in opera a perfetta regola d'arte con esclusione delle opere murarie, delle dimensioni di: altezza 1.250 mm | 07.T09.097.007 | base 1.400 mm | cad | Analisi | 0 | 40.4 | 957.05 | 0 | 4.05 | 95.95 | 997.45 | 149.62 | 114.71 | 1261.78 | 15
PUG2026/07.T09.097.009 |  | 07 | IMPIANTI TERMICI | 07.T09 | DISTRIBUZIONE ARIA | 07.T09.097 | Griglia di aspirazione/espulsione in alluminio con rete di protezione, alette orizzontali in alluminio, completa di controtelaio, data in opera a perfetta regola d'arte con esclusione delle opere murarie, delle dimensioni di: altezza 1.250 mm | 07.T09.097.009 | base 1.600 mm | cad | Analisi | 0 | 40.4 | 1062.97 | 0 | 3.66 | 96.34 | 1103.37 | 165.51 | 126.89 | 1395.76 | 15
PUG2026/07.T09.097.011 |  | 07 | IMPIANTI TERMICI | 07.T09 | DISTRIBUZIONE ARIA | 07.T09.097 | Griglia di aspirazione/espulsione in alluminio con rete di protezione, alette orizzontali in alluminio, completa di controtelaio, data in opera a perfetta regola d'arte con esclusione delle opere murarie, delle dimensioni di: altezza 1.250 mm | 07.T09.097.011 | base 1.800 mm | cad | Analisi | 0 | 40.4 | 739.31 | 0 | 5.18 | 94.82 | 779.71 | 116.96 | 89.67 | 986.34 | 15
PUG2026/07.T09.099.001 |  | 07 | IMPIANTI TERMICI | 07.T09 | DISTRIBUZIONE ARIA | 07.T09.099 | Griglia di aspirazione/espulsione in alluminio con rete di protezione, alette orizzontali in alluminio, completa di controtelaio, data in opera a perfetta regola d'arte con esclusione delle opere murarie, delle dimensioni di: altezza 1.650 mm | 07.T09.099.001 | base 1.000 mm | cad | Analisi | 0 | 50.5 | 850.48 | 0 | 5.6 | 94.4 | 900.98 | 135.15 | 103.61 | 1139.74 | 15
PUG2026/07.T09.099.003 |  | 07 | IMPIANTI TERMICI | 07.T09 | DISTRIBUZIONE ARIA | 07.T09.099 | Griglia di aspirazione/espulsione in alluminio con rete di protezione, alette orizzontali in alluminio, completa di controtelaio, data in opera a perfetta regola d'arte con esclusione delle opere murarie, delle dimensioni di: altezza 1.650 mm | 07.T09.099.003 | base 1.200 mm | cad | Analisi | 0 | 50.5 | 970.01 | 0 | 4.95 | 95.05 | 1020.51 | 153.08 | 117.36 | 1290.95 | 15
PUG2026/07.T09.099.005 |  | 07 | IMPIANTI TERMICI | 07.T09 | DISTRIBUZIONE ARIA | 07.T09.099 | Griglia di aspirazione/espulsione in alluminio con rete di protezione, alette orizzontali in alluminio, completa di controtelaio, data in opera a perfetta regola d'arte con esclusione delle opere murarie, delle dimensioni di: altezza 1.650 mm | 07.T09.099.005 | base 1.400 mm | cad | Analisi | 0 | 50.5 | 1089.87 | 0 | 4.43 | 95.57 | 1140.37 | 171.05 | 131.14 | 1442.56 | 15
PUG2026/07.T09.099.007 |  | 07 | IMPIANTI TERMICI | 07.T09 | DISTRIBUZIONE ARIA | 07.T09.099 | Griglia di aspirazione/espulsione in alluminio con rete di protezione, alette orizzontali in alluminio, completa di controtelaio, data in opera a perfetta regola d'arte con esclusione delle opere murarie, delle dimensioni di: altezza 1.650 mm | 07.T09.099.007 | base 1.600 mm | cad | Analisi | 0 | 50.5 | 1210.32 | 0 | 4.01 | 95.99 | 1260.82 | 189.12 | 144.99 | 1594.93 | 15
PUG2026/07.T09.101.001 |  | 07 | IMPIANTI TERMICI | 07.T09 | DISTRIBUZIONE ARIA | 07.T09.101 | Diffusore circolare (anemostato) a cono fisso del tipo in acciaio verniciato completo di serranda di regolazione, dato in opera a perfetta regola d'arte, del diametro di | 07.T09.101.001 | 150 mm | cad | Analisi | 0 | 30.3 | 43.93 | 0 | 40.82 | 59.18 | 74.23 | 11.13 | 8.54 | 93.9 | 15
PUG2026/07.T09.101.003 |  | 07 | IMPIANTI TERMICI | 07.T09 | DISTRIBUZIONE ARIA | 07.T09.101 | Diffusore circolare (anemostato) a cono fisso del tipo in acciaio verniciato completo di serranda di regolazione, dato in opera a perfetta regola d'arte, del diametro di | 07.T09.101.003 | 200 mm | cad | Analisi | 0 | 30.3 | 53.91 | 0 | 35.98 | 64.02 | 84.21 | 12.63 | 9.68 | 106.53 | 15
PUG2026/07.T09.101.005 |  | 07 | IMPIANTI TERMICI | 07.T09 | DISTRIBUZIONE ARIA | 07.T09.101 | Diffusore circolare (anemostato) a cono fisso del tipo in acciaio verniciato completo di serranda di regolazione, dato in opera a perfetta regola d'arte, del diametro di | 07.T09.101.005 | 250 mm | cad | Analisi | 0 | 30.3 | 64.61 | 0 | 31.92 | 68.08 | 94.91 | 14.24 | 10.91 | 120.06 | 15
PUG2026/07.T09.101.007 |  | 07 | IMPIANTI TERMICI | 07.T09 | DISTRIBUZIONE ARIA | 07.T09.101 | Diffusore circolare (anemostato) a cono fisso del tipo in acciaio verniciato completo di serranda di regolazione, dato in opera a perfetta regola d'arte, del diametro di | 07.T09.101.007 | 300 mm | cad | Analisi | 0 | 30.3 | 74.58 | 0 | 28.89 | 71.11 | 104.88 | 15.73 | 12.06 | 132.67 | 15
PUG2026/07.T09.103.001 |  | 07 | IMPIANTI TERMICI | 07.T09 | DISTRIBUZIONE ARIA | 07.T09.103 | Diffusore circolare (anemostato) a coni regolabili in alluminio verniciato, completo di serranda di taratura ed equalizzatore, dato in opera a perfetta regola d'arte, del diametro di | 07.T09.103.001 | 150 mm | cad | Analisi | 0 | 30.3 | 70.04 | 0 | 30.2 | 69.8 | 100.34 | 15.05 | 11.54 | 126.93 | 15
PUG2026/07.T09.103.003 |  | 07 | IMPIANTI TERMICI | 07.T09 | DISTRIBUZIONE ARIA | 07.T09.103 | Diffusore circolare (anemostato) a coni regolabili in alluminio verniciato, completo di serranda di taratura ed equalizzatore, dato in opera a perfetta regola d'arte, del diametro di | 07.T09.103.003 | 200 mm | cad | Analisi | 0 | 30.3 | 87.25 | 0 | 25.78 | 74.22 | 117.55 | 17.63 | 13.52 | 148.7 | 15
PUG2026/07.T09.103.005 |  | 07 | IMPIANTI TERMICI | 07.T09 | DISTRIBUZIONE ARIA | 07.T09.103 | Diffusore circolare (anemostato) a coni regolabili in alluminio verniciato, completo di serranda di taratura ed equalizzatore, dato in opera a perfetta regola d'arte, del diametro di | 07.T09.103.005 | 250 mm | cad | Analisi | 0 | 30.3 | 106.09 | 0 | 22.22 | 77.78 | 136.39 | 20.46 | 15.68 | 172.53 | 15
PUG2026/07.T09.103.007 |  | 07 | IMPIANTI TERMICI | 07.T09 | DISTRIBUZIONE ARIA | 07.T09.103 | Diffusore circolare (anemostato) a coni regolabili in alluminio verniciato, completo di serranda di taratura ed equalizzatore, dato in opera a perfetta regola d'arte, del diametro di | 07.T09.103.007 | 300 mm | cad | Analisi | 0 | 30.3 | 129.93 | 0 | 18.91 | 81.09 | 160.23 | 24.03 | 18.43 | 202.69 | 15
PUG2026/07.T09.103.009 |  | 07 | IMPIANTI TERMICI | 07.T09 | DISTRIBUZIONE ARIA | 07.T09.103 | Diffusore circolare (anemostato) a coni regolabili in alluminio verniciato, completo di serranda di taratura ed equalizzatore, dato in opera a perfetta regola d'arte, del diametro di | 07.T09.103.009 | 350 mm | cad | Analisi | 0 | 30.3 | 160.34 | 0 | 15.89 | 84.11 | 190.64 | 28.6 | 21.92 | 241.16 | 15
PUG2026/07.T09.105.001 |  | 07 | IMPIANTI TERMICI | 07.T09 | DISTRIBUZIONE ARIA | 07.T09.105 | Diffusore multidirezionale quadrato in acciaio verniciato completo di diffusore, serranda, griglia equalizzatrice, plenum, dato in opera a perfetta regola d'arte, con esclusione delle opere murarie e comprensivo del materiale di consumo, delle dimensioni di | 07.T09.105.001 | 150 x 150 mm | cad | Analisi | 0 | 35.35 | 58.88 | 0 | 37.51 | 62.49 | 94.23 | 14.13 | 10.84 | 119.2 | 15
PUG2026/07.T09.105.003 |  | 07 | IMPIANTI TERMICI | 07.T09 | DISTRIBUZIONE ARIA | 07.T09.105 | Diffusore multidirezionale quadrato in acciaio verniciato completo di diffusore, serranda, griglia equalizzatrice, plenum, dato in opera a perfetta regola d'arte, con esclusione delle opere murarie e comprensivo del materiale di consumo, delle dimensioni di | 07.T09.105.003 | 225 x 225 mm | cad | Analisi | 0 | 35.35 | 71.24 | 0 | 33.16 | 66.84 | 106.59 | 15.99 | 12.26 | 134.84 | 15
PUG2026/07.T09.105.005 |  | 07 | IMPIANTI TERMICI | 07.T09 | DISTRIBUZIONE ARIA | 07.T09.105 | Diffusore multidirezionale quadrato in acciaio verniciato completo di diffusore, serranda, griglia equalizzatrice, plenum, dato in opera a perfetta regola d'arte, con esclusione delle opere murarie e comprensivo del materiale di consumo, delle dimensioni di | 07.T09.105.005 | 300 x 300 mm | cad | Analisi | 0 | 35.35 | 85.48 | 0 | 29.26 | 70.74 | 120.83 | 18.12 | 13.9 | 152.85 | 15
PUG2026/07.T09.105.007 |  | 07 | IMPIANTI TERMICI | 07.T09 | DISTRIBUZIONE ARIA | 07.T09.105 | Diffusore multidirezionale quadrato in acciaio verniciato completo di diffusore, serranda, griglia equalizzatrice, plenum, dato in opera a perfetta regola d'arte, con esclusione delle opere murarie e comprensivo del materiale di consumo, delle dimensioni di | 07.T09.105.007 | 375 x 375 mm | cad | Analisi | 0 | 35.35 | 107.14 | 0 | 24.81 | 75.19 | 142.49 | 21.37 | 16.39 | 180.25 | 15
PUG2026/07.T09.107.001 |  | 07 | IMPIANTI TERMICI | 07.T09 | DISTRIBUZIONE ARIA | 07.T09.107 | Diffusore rettangolare ad alette curve in alluminio anodizzato con plenum standard, ad una o due vie, completo di serranda e griglia equalizzatrice, dato in opera a perfetta regola d'arte con esclusione delle opere murarie e comprensivo del materiale di consumo, delle dimensioni di | 07.T09.107.001 | 300 x 100 mm | cad | Analisi | 0 | 35.35 | 43.18 | 0 | 45.01 | 54.99 | 78.53 | 11.78 | 9.03 | 99.34 | 15
PUG2026/07.T09.107.003 |  | 07 | IMPIANTI TERMICI | 07.T09 | DISTRIBUZIONE ARIA | 07.T09.107 | Diffusore rettangolare ad alette curve in alluminio anodizzato con plenum standard, ad una o due vie, completo di serranda e griglia equalizzatrice, dato in opera a perfetta regola d'arte con esclusione delle opere murarie e comprensivo del materiale di consumo, delle dimensioni di | 07.T09.107.003 | 400 x 100 mm | cad | Analisi | 0 | 35.35 | 47.65 | 0 | 42.59 | 57.41 | 83 | 12.45 | 9.55 | 105 | 15
PUG2026/07.T09.107.005 |  | 07 | IMPIANTI TERMICI | 07.T09 | DISTRIBUZIONE ARIA | 07.T09.107 | Diffusore rettangolare ad alette curve in alluminio anodizzato con plenum standard, ad una o due vie, completo di serranda e griglia equalizzatrice, dato in opera a perfetta regola d'arte con esclusione delle opere murarie e comprensivo del materiale di consumo, delle dimensioni di | 07.T09.107.005 | 500 x 100 mm | cad | Analisi | 0 | 35.35 | 50.62 | 0 | 41.12 | 58.88 | 85.97 | 12.9 | 9.89 | 108.75 | 15
PUG2026/07.T09.107.007 |  | 07 | IMPIANTI TERMICI | 07.T09 | DISTRIBUZIONE ARIA | 07.T09.107 | Diffusore rettangolare ad alette curve in alluminio anodizzato con plenum standard, ad una o due vie, completo di serranda e griglia equalizzatrice, dato in opera a perfetta regola d'arte con esclusione delle opere murarie e comprensivo del materiale di consumo, delle dimensioni di | 07.T09.107.007 | 600 x 100 mm | cad | Analisi | 0 | 35.35 | 60.3 | 0 | 36.96 | 63.04 | 95.65 | 14.35 | 11 | 121 | 15
PUG2026/07.T09.107.009 |  | 07 | IMPIANTI TERMICI | 07.T09 | DISTRIBUZIONE ARIA | 07.T09.107 | Diffusore rettangolare ad alette curve in alluminio anodizzato con plenum standard, ad una o due vie, completo di serranda e griglia equalizzatrice, dato in opera a perfetta regola d'arte con esclusione delle opere murarie e comprensivo del materiale di consumo, delle dimensioni di | 07.T09.107.009 | 300 x 200 mm | cad | Analisi | 0 | 35.35 | 55.84 | 0 | 38.77 | 61.23 | 91.19 | 13.68 | 10.49 | 115.36 | 15
PUG2026/07.T09.107.011 |  | 07 | IMPIANTI TERMICI | 07.T09 | DISTRIBUZIONE ARIA | 07.T09.107 | Diffusore rettangolare ad alette curve in alluminio anodizzato con plenum standard, ad una o due vie, completo di serranda e griglia equalizzatrice, dato in opera a perfetta regola d'arte con esclusione delle opere murarie e comprensivo del materiale di consumo, delle dimensioni di | 07.T09.107.011 | 400 x 200 mm | cad | Analisi | 0 | 35.35 | 65.51 | 0 | 35.05 | 64.95 | 100.86 | 15.13 | 11.6 | 127.59 | 15
PUG2026/07.T09.107.013 |  | 07 | IMPIANTI TERMICI | 07.T09 | DISTRIBUZIONE ARIA | 07.T09.107 | Diffusore rettangolare ad alette curve in alluminio anodizzato con plenum standard, ad una o due vie, completo di serranda e griglia equalizzatrice, dato in opera a perfetta regola d'arte con esclusione delle opere murarie e comprensivo del materiale di consumo, delle dimensioni di | 07.T09.107.013 | 500 x 200 mm | cad | Analisi | 0 | 35.35 | 72.95 | 0 | 32.64 | 67.36 | 108.3 | 16.25 | 12.45 | 137 | 15
PUG2026/07.T09.107.015 |  | 07 | IMPIANTI TERMICI | 07.T09 | DISTRIBUZIONE ARIA | 07.T09.107 | Diffusore rettangolare ad alette curve in alluminio anodizzato con plenum standard, ad una o due vie, completo di serranda e griglia equalizzatrice, dato in opera a perfetta regola d'arte con esclusione delle opere murarie e comprensivo del materiale di consumo, delle dimensioni di | 07.T09.107.015 | 600 x 200 mm | cad | Analisi | 0 | 35.35 | 93.8 | 0 | 27.37 | 72.63 | 129.15 | 19.37 | 14.85 | 163.37 | 15
PUG2026/07.T09.107.017 |  | 07 | IMPIANTI TERMICI | 07.T09 | DISTRIBUZIONE ARIA | 07.T09.107 | Diffusore rettangolare ad alette curve in alluminio anodizzato con plenum standard, ad una o due vie, completo di serranda e griglia equalizzatrice, dato in opera a perfetta regola d'arte con esclusione delle opere murarie e comprensivo del materiale di consumo, delle dimensioni di | 07.T09.107.017 | 400 x 300 mm | cad | Analisi | 0 | 35.35 | 96.04 | 0 | 26.9 | 73.1 | 131.39 | 19.71 | 15.11 | 166.21 | 15
PUG2026/07.T09.107.019 |  | 07 | IMPIANTI TERMICI | 07.T09 | DISTRIBUZIONE ARIA | 07.T09.107 | Diffusore rettangolare ad alette curve in alluminio anodizzato con plenum standard, ad una o due vie, completo di serranda e griglia equalizzatrice, dato in opera a perfetta regola d'arte con esclusione delle opere murarie e comprensivo del materiale di consumo, delle dimensioni di | 07.T09.107.019 | 500 x 300 mm | cad | Analisi | 0 | 35.35 | 117.62 | 0 | 23.11 | 76.89 | 152.97 | 22.95 | 17.59 | 193.51 | 15
PUG2026/07.T09.107.021 |  | 07 | IMPIANTI TERMICI | 07.T09 | DISTRIBUZIONE ARIA | 07.T09.107 | Diffusore rettangolare ad alette curve in alluminio anodizzato con plenum standard, ad una o due vie, completo di serranda e griglia equalizzatrice, dato in opera a perfetta regola d'arte con esclusione delle opere murarie e comprensivo del materiale di consumo, delle dimensioni di | 07.T09.107.021 | 600 x 300 mm | cad | Analisi | 0 | 35.35 | 142.19 | 0 | 19.91 | 80.09 | 177.54 | 26.63 | 20.42 | 224.59 | 15
PUG2026/07.T09.109.001 |  | 07 | IMPIANTI TERMICI | 07.T09 | DISTRIBUZIONE ARIA | 07.T09.109 | Diffusore lineare a feritoie in alluminio anodizzato, fissaggio con viti non apparenti, posto in opera completo di coppia di terminali con esclusione dei raccordi e dello staffaggio: ad una feritoia | 07.T09.109.001 | lunghezza 1.000 mm | cad | Analisi | 0 | 50.5 | 54.36 | 0 | 48.16 | 51.84 | 104.86 | 15.73 | 12.06 | 132.65 | 15
PUG2026/07.T09.109.003 |  | 07 | IMPIANTI TERMICI | 07.T09 | DISTRIBUZIONE ARIA | 07.T09.109 | Diffusore lineare a feritoie in alluminio anodizzato, fissaggio con viti non apparenti, posto in opera completo di coppia di terminali con esclusione dei raccordi e dello staffaggio: ad una feritoia | 07.T09.109.003 | lunghezza 1.500 mm | cad | Analisi | 0 | 50.5 | 74.99 | 0 | 40.24 | 59.76 | 125.49 | 18.82 | 14.43 | 158.74 | 15
PUG2026/07.T09.109.005 |  | 07 | IMPIANTI TERMICI | 07.T09 | DISTRIBUZIONE ARIA | 07.T09.109 | Diffusore lineare a feritoie in alluminio anodizzato, fissaggio con viti non apparenti, posto in opera completo di coppia di terminali con esclusione dei raccordi e dello staffaggio: ad una feritoia | 07.T09.109.005 | lunghezza 2.000 mm | cad | Analisi | 0 | 50.5 | 94.1 | 0 | 34.92 | 65.08 | 144.6 | 21.69 | 16.63 | 182.92 | 15
PUG2026/07.T09.111.001 |  | 07 | IMPIANTI TERMICI | 07.T09 | DISTRIBUZIONE ARIA | 07.T09.111 | Diffusore lineare a feritoie in alluminio anodizzato, fissaggio con viti non apparenti, posto in opera completo di coppia di terminali con esclusione dei raccordi e dello staffaggio: a due feritoie | 07.T09.111.001 | lunghezza 1.000 mm | cad | Analisi | 0 | 50.5 | 70.92 | 0 | 41.59 | 58.41 | 121.42 | 18.21 | 13.96 | 153.6 | 15
PUG2026/07.T09.111.003 |  | 07 | IMPIANTI TERMICI | 07.T09 | DISTRIBUZIONE ARIA | 07.T09.111 | Diffusore lineare a feritoie in alluminio anodizzato, fissaggio con viti non apparenti, posto in opera completo di coppia di terminali con esclusione dei raccordi e dello staffaggio: a due feritoie | 07.T09.111.003 | lunghezza 1.500 mm | cad | Analisi | 0 | 50.5 | 99.78 | 0 | 33.6 | 66.4 | 150.28 | 22.54 | 17.28 | 190.1 | 15
PUG2026/07.T09.111.005 |  | 07 | IMPIANTI TERMICI | 07.T09 | DISTRIBUZIONE ARIA | 07.T09.111 | Diffusore lineare a feritoie in alluminio anodizzato, fissaggio con viti non apparenti, posto in opera completo di coppia di terminali con esclusione dei raccordi e dello staffaggio: a due feritoie | 07.T09.111.005 | lunghezza 2.000 mm | cad | Analisi | 0 | 50.5 | 125.77 | 0 | 28.65 | 71.35 | 176.27 | 26.44 | 20.27 | 222.98 | 15
PUG2026/07.T09.113.001 |  | 07 | IMPIANTI TERMICI | 07.T09 | DISTRIBUZIONE ARIA | 07.T09.113 | Diffusore lineare a feritoie in alluminio anodizzato, fissaggio con viti non apparenti, posto in opera completo di coppia di terminali con esclusione dei raccordi e dello staffaggio: a tre feritoie | 07.T09.113.001 | lunghezza 1.000 mm | cad | Analisi | 0 | 50.5 | 87.58 | 0 | 36.57 | 63.43 | 138.08 | 20.71 | 15.88 | 174.67 | 15
PUG2026/07.T09.113.003 |  | 07 | IMPIANTI TERMICI | 07.T09 | DISTRIBUZIONE ARIA | 07.T09.113 | Diffusore lineare a feritoie in alluminio anodizzato, fissaggio con viti non apparenti, posto in opera completo di coppia di terminali con esclusione dei raccordi e dello staffaggio: a tre feritoie | 07.T09.113.003 | lunghezza 1.500 mm | cad | Analisi | 0 | 50.5 | 247.11 | 0 | 16.97 | 83.03 | 297.61 | 44.64 | 34.23 | 376.48 | 15
PUG2026/07.T09.113.005 |  | 07 | IMPIANTI TERMICI | 07.T09 | DISTRIBUZIONE ARIA | 07.T09.113 | Diffusore lineare a feritoie in alluminio anodizzato, fissaggio con viti non apparenti, posto in opera completo di coppia di terminali con esclusione dei raccordi e dello staffaggio: a tre feritoie | 07.T09.113.005 | lunghezza 2.000 mm | cad | Analisi | 0 | 50.5 | 157.85 | 0 | 24.24 | 75.76 | 208.35 | 31.25 | 23.96 | 263.56 | 15
PUG2026/07.T09.115.001 |  | 07 | IMPIANTI TERMICI | 07.T09 | DISTRIBUZIONE ARIA | 07.T09.115 | Diffusore lineare a feritoie in alluminio anodizzato, fissaggio con viti non apparenti, posto in opera completo di coppia di terminali con esclusione dei raccordi e dello staffaggio: a quattro feritoie | 07.T09.115.001 | lunghezza 1.000 mm | cad | Analisi | 0 | 50.5 | 102.28 | 0 | 33.05 | 66.95 | 152.78 | 22.92 | 17.57 | 193.27 | 15
PUG2026/07.T09.115.003 |  | 07 | IMPIANTI TERMICI | 07.T09 | DISTRIBUZIONE ARIA | 07.T09.115 | Diffusore lineare a feritoie in alluminio anodizzato, fissaggio con viti non apparenti, posto in opera completo di coppia di terminali con esclusione dei raccordi e dello staffaggio: a quattro feritoie | 07.T09.115.003 | lunghezza 1.500 mm | cad | Analisi | 0 | 50.5 | 147.03 | 0 | 25.57 | 74.43 | 197.53 | 29.63 | 22.72 | 249.88 | 15
PUG2026/07.T09.115.005 |  | 07 | IMPIANTI TERMICI | 07.T09 | DISTRIBUZIONE ARIA | 07.T09.115 | Diffusore lineare a feritoie in alluminio anodizzato, fissaggio con viti non apparenti, posto in opera completo di coppia di terminali con esclusione dei raccordi e dello staffaggio: a quattro feritoie | 07.T09.115.005 | lunghezza 2.000 mm | cad | Analisi | 0 | 50.5 | 187.11 | 0 | 21.25 | 78.75 | 237.61 | 35.64 | 27.33 | 300.58 | 15
PUG2026/07.T09.117.001 |  | 07 | IMPIANTI TERMICI | 07.T09 | DISTRIBUZIONE ARIA | 07.T09.117 | Diffusore lineare a feritoie in alluminio anodizzato, fissaggio con viti non apparenti, posto in opera completo di coppia di terminali, serranda di taratura e deflettore, con esclusione dei raccordi e dello staffaggio: ad una feritoia | 07.T09.117.001 | lunghezza 1.000 mm | cad | Analisi | 0 | 50.5 | 123.41 | 0 | 29.04 | 70.96 | 173.91 | 26.09 | 20 | 220 | 15
PUG2026/07.T09.117.003 |  | 07 | IMPIANTI TERMICI | 07.T09 | DISTRIBUZIONE ARIA | 07.T09.117 | Diffusore lineare a feritoie in alluminio anodizzato, fissaggio con viti non apparenti, posto in opera completo di coppia di terminali, serranda di taratura e deflettore, con esclusione dei raccordi e dello staffaggio: ad una feritoia | 07.T09.117.003 | lunghezza 1.500 mm | cad | Analisi | 0 | 50.5 | 170.06 | 0 | 22.9 | 77.1 | 220.56 | 33.08 | 25.36 | 279.01 | 15
PUG2026/07.T09.117.005 |  | 07 | IMPIANTI TERMICI | 07.T09 | DISTRIBUZIONE ARIA | 07.T09.117 | Diffusore lineare a feritoie in alluminio anodizzato, fissaggio con viti non apparenti, posto in opera completo di coppia di terminali, serranda di taratura e deflettore, con esclusione dei raccordi e dello staffaggio: ad una feritoia | 07.T09.117.005 | lunghezza 2.000 mm | cad | Analisi | 0 | 50.5 | 209.18 | 0 | 19.45 | 80.55 | 259.68 | 38.95 | 29.86 | 328.5 | 15
PUG2026/07.T09.119.001 |  | 07 | IMPIANTI TERMICI | 07.T09 | DISTRIBUZIONE ARIA | 07.T09.119 | Diffusore lineare a feritoie in alluminio anodizzato, fissaggio con viti non apparenti, posto in opera completo di coppia di terminali, serranda di taratura e deflettore, con esclusione dei raccordi e dello staffaggio: a due feritoie | 07.T09.119.001 | lunghezza 1.000 mm | cad | Analisi | 0 | 50.5 | 145.97 | 0 | 25.7 | 74.3 | 196.47 | 29.47 | 22.59 | 248.53 | 15
PUG2026/07.T09.119.003 |  | 07 | IMPIANTI TERMICI | 07.T09 | DISTRIBUZIONE ARIA | 07.T09.119 | Diffusore lineare a feritoie in alluminio anodizzato, fissaggio con viti non apparenti, posto in opera completo di coppia di terminali, serranda di taratura e deflettore, con esclusione dei raccordi e dello staffaggio: a due feritoie | 07.T09.119.003 | lunghezza 1.500 mm | cad | Analisi | 0 | 50.5 | 201.85 | 0 | 20.01 | 79.99 | 252.35 | 37.85 | 29.02 | 319.22 | 15
PUG2026/07.T09.119.005 |  | 07 | IMPIANTI TERMICI | 07.T09 | DISTRIBUZIONE ARIA | 07.T09.119 | Diffusore lineare a feritoie in alluminio anodizzato, fissaggio con viti non apparenti, posto in opera completo di coppia di terminali, serranda di taratura e deflettore, con esclusione dei raccordi e dello staffaggio: a due feritoie | 07.T09.119.005 | lunghezza 2.000 mm | cad | Analisi | 0 | 50.5 | 248.86 | 0 | 16.87 | 83.13 | 299.36 | 44.9 | 34.43 | 378.69 | 15
PUG2026/07.T09.121.001 |  | 07 | IMPIANTI TERMICI | 07.T09 | DISTRIBUZIONE ARIA | 07.T09.121 | Diffusore lineare a feritoie in alluminio anodizzato, fissaggio con viti non apparenti, posto in opera completo di coppia di terminali, serranda di taratura e deflettore, con esclusione dei raccordi e dello staffaggio: a tre feritoie | 07.T09.121.001 | lunghezza 1.000 mm | cad | Analisi | 0 | 50.5 | 163.64 | 0 | 23.58 | 76.42 | 214.14 | 32.12 | 24.63 | 270.89 | 15
PUG2026/07.T09.121.003 |  | 07 | IMPIANTI TERMICI | 07.T09 | DISTRIBUZIONE ARIA | 07.T09.121 | Diffusore lineare a feritoie in alluminio anodizzato, fissaggio con viti non apparenti, posto in opera completo di coppia di terminali, serranda di taratura e deflettore, con esclusione dei raccordi e dello staffaggio: a tre feritoie | 07.T09.121.003 | lunghezza 1.500 mm | cad | Analisi | 0 | 50.5 | 226.63 | 0 | 18.22 | 81.78 | 277.13 | 41.57 | 31.87 | 350.57 | 15
PUG2026/07.T09.121.005 |  | 07 | IMPIANTI TERMICI | 07.T09 | DISTRIBUZIONE ARIA | 07.T09.121 | Diffusore lineare a feritoie in alluminio anodizzato, fissaggio con viti non apparenti, posto in opera completo di coppia di terminali, serranda di taratura e deflettore, con esclusione dei raccordi e dello staffaggio: a tre feritoie | 07.T09.121.005 | lunghezza 2.000 mm | cad | Analisi | 0 | 50.5 | 281.94 | 0 | 15.19 | 84.81 | 332.44 | 49.87 | 38.23 | 420.54 | 15
PUG2026/07.T09.123.001 |  | 07 | IMPIANTI TERMICI | 07.T09 | DISTRIBUZIONE ARIA | 07.T09.123 | Diffusore lineare a feritoie in alluminio anodizzato, fissaggio con viti non apparenti, posto in opera completo di coppia di terminali, serranda di taratura e deflettore, con esclusione dei raccordi e dello staffaggio: a quattro feritoie | 07.T09.123.001 | lunghezza 1.000 mm | cad | Analisi | 0 | 50.5 | 184.34 | 0 | 21.5 | 78.5 | 234.84 | 35.23 | 27.01 | 297.07 | 15
PUG2026/07.T09.123.003 |  | 07 | IMPIANTI TERMICI | 07.T09 | DISTRIBUZIONE ARIA | 07.T09.123 | Diffusore lineare a feritoie in alluminio anodizzato, fissaggio con viti non apparenti, posto in opera completo di coppia di terminali, serranda di taratura e deflettore, con esclusione dei raccordi e dello staffaggio: a quattro feritoie | 07.T09.123.003 | lunghezza 1.500 mm | cad | Analisi | 0 | 50.5 | 259.11 | 0 | 16.31 | 83.69 | 309.61 | 46.44 | 35.61 | 391.66 | 15
PUG2026/07.T09.123.005 |  | 07 | IMPIANTI TERMICI | 07.T09 | DISTRIBUZIONE ARIA | 07.T09.123 | Diffusore lineare a feritoie in alluminio anodizzato, fissaggio con viti non apparenti, posto in opera completo di coppia di terminali, serranda di taratura e deflettore, con esclusione dei raccordi e dello staffaggio: a quattro feritoie | 07.T09.123.005 | lunghezza 2.000 mm | cad | Analisi | 0 | 50.5 | 321.2 | 0 | 13.59 | 86.41 | 371.7 | 55.76 | 42.75 | 470.2 | 15
PUG2026/07.T09.125.001 |  | 07 | IMPIANTI TERMICI | 07.T09 | DISTRIBUZIONE ARIA | 07.T09.125 | Diffusore quadrato con griglia forellinata multidirezionale di mandata o di ripresa dell'aria negli impianti di climatizzazione, ventilazione e riscaldamento, realizzato in lamiera d'acciaio verniciata con elementi di fissaggio nascosti, posti in opera completo di serranda di taratura a farfalla, delle seguenti dimensioni e caratteristiche: diffusore di mandata | 07.T09.125.001 | dimensione esterna 350 x 350 mm, diametro nominale attacco tubo flessibile 160 mm | cad | Analisi | 0 | 50.5 | 110 | 0 | 31.46 | 68.54 | 160.5 | 24.08 | 18.46 | 203.03 | 15
PUG2026/07.T09.125.003 |  | 07 | IMPIANTI TERMICI | 07.T09 | DISTRIBUZIONE ARIA | 07.T09.125 | Diffusore quadrato con griglia forellinata multidirezionale di mandata o di ripresa dell'aria negli impianti di climatizzazione, ventilazione e riscaldamento, realizzato in lamiera d'acciaio verniciata con elementi di fissaggio nascosti, posti in opera completo di serranda di taratura a farfalla, delle seguenti dimensioni e caratteristiche: diffusore di mandata | 07.T09.125.003 | dimensione esterna 450 x 450 mm, diametro nominale attacco tubo flessibile 200 mm | cad | Analisi | 0 | 50.5 | 125.61 | 0 | 28.68 | 71.32 | 176.11 | 26.42 | 20.25 | 222.78 | 15
PUG2026/07.T09.125.005 |  | 07 | IMPIANTI TERMICI | 07.T09 | DISTRIBUZIONE ARIA | 07.T09.125 | Diffusore quadrato con griglia forellinata multidirezionale di mandata o di ripresa dell'aria negli impianti di climatizzazione, ventilazione e riscaldamento, realizzato in lamiera d'acciaio verniciata con elementi di fissaggio nascosti, posti in opera completo di serranda di taratura a farfalla, delle seguenti dimensioni e caratteristiche: diffusore di mandata | 07.T09.125.005 | dimensione esterna 550 x 550 mm, diametro nominale attacco tubo flessibile 250 mm | cad | Analisi | 0 | 50.5 | 100.98 | 0 | 33.34 | 66.66 | 151.48 | 22.72 | 17.42 | 191.62 | 15
PUG2026/07.T09.125.007 |  | 07 | IMPIANTI TERMICI | 07.T09 | DISTRIBUZIONE ARIA | 07.T09.125 | Diffusore quadrato con griglia forellinata multidirezionale di mandata o di ripresa dell'aria negli impianti di climatizzazione, ventilazione e riscaldamento, realizzato in lamiera d'acciaio verniciata con elementi di fissaggio nascosti, posti in opera completo di serranda di taratura a farfalla, delle seguenti dimensioni e caratteristiche: diffusore di mandata | 07.T09.125.007 | dimensione esterna 595 x 595 mm, diametro nominale attacco tubo flessibile 250 mm | cad | Analisi | 0 | 50.5 | 148.31 | 0 | 25.4 | 74.6 | 198.81 | 29.82 | 22.86 | 251.49 | 15
PUG2026/07.T09.125.009 |  | 07 | IMPIANTI TERMICI | 07.T09 | DISTRIBUZIONE ARIA | 07.T09.125 | Diffusore quadrato con griglia forellinata multidirezionale di mandata o di ripresa dell'aria negli impianti di climatizzazione, ventilazione e riscaldamento, realizzato in lamiera d'acciaio verniciata con elementi di fissaggio nascosti, posti in opera completo di serranda di taratura a farfalla, delle seguenti dimensioni e caratteristiche: diffusore di mandata | 07.T09.125.009 | dimensione esterna 595 x 595 mm, diametro nominale attacco tubo flessibile 315 mm | cad | Analisi | 0 | 50.5 | 150.47 | 0 | 25.13 | 74.87 | 200.97 | 30.15 | 23.11 | 254.23 | 15
PUG2026/07.T09.125.011 |  | 07 | IMPIANTI TERMICI | 07.T09 | DISTRIBUZIONE ARIA | 07.T09.125 | Diffusore quadrato con griglia forellinata multidirezionale di mandata o di ripresa dell'aria negli impianti di climatizzazione, ventilazione e riscaldamento, realizzato in lamiera d'acciaio verniciata con elementi di fissaggio nascosti, posti in opera completo di serranda di taratura a farfalla, delle seguenti dimensioni e caratteristiche: diffusore di mandata | 07.T09.125.011 | dimensione esterna 650 x 650 mm, diametro nominale attacco tubo flessibile 250 mm | cad | Analisi | 0 | 50.5 | 119.34 | 0 | 29.73 | 70.27 | 169.84 | 25.48 | 19.53 | 214.85 | 15
PUG2026/07.T09.125.013 |  | 07 | IMPIANTI TERMICI | 07.T09 | DISTRIBUZIONE ARIA | 07.T09.125 | Diffusore quadrato con griglia forellinata multidirezionale di mandata o di ripresa dell'aria negli impianti di climatizzazione, ventilazione e riscaldamento, realizzato in lamiera d'acciaio verniciata con elementi di fissaggio nascosti, posti in opera completo di serranda di taratura a farfalla, delle seguenti dimensioni e caratteristiche: diffusore di mandata | 07.T09.125.013 | dimensione esterna 650 x 650 mm, diametro nominale attacco tubo flessibile 315 mm | cad | Analisi | 0 | 50.5 | 117.5 | 0 | 30.06 | 69.94 | 168 | 25.2 | 19.32 | 212.52 | 15
PUG2026/07.T09.127.001 |  | 07 | IMPIANTI TERMICI | 07.T09 | DISTRIBUZIONE ARIA | 07.T09.127 | Diffusore quadrato con griglia forellinata multidirezionale di mandata o di ripresa dell'aria negli impianti di climatizzazione, ventilazione e riscaldamento, realizzato in lamiera d'acciaio verniciata con elementi di fissaggio nascosti, posti in opera completo di serranda di taratura a farfalla, delle seguenti dimensioni e caratteristiche: diffusore di aspirazione | 07.T09.127.001 | dimensione esterna 350 x 350 mm, diametro nominale attacco tubo flessibile 160 mm | cad | Analisi | 0 | 50.5 | 119.34 | 0 | 29.73 | 70.27 | 169.84 | 25.48 | 19.53 | 214.85 | 15
PUG2026/07.T09.127.003 |  | 07 | IMPIANTI TERMICI | 07.T09 | DISTRIBUZIONE ARIA | 07.T09.127 | Diffusore quadrato con griglia forellinata multidirezionale di mandata o di ripresa dell'aria negli impianti di climatizzazione, ventilazione e riscaldamento, realizzato in lamiera d'acciaio verniciata con elementi di fissaggio nascosti, posti in opera completo di serranda di taratura a farfalla, delle seguenti dimensioni e caratteristiche: diffusore di aspirazione | 07.T09.127.003 | dimensione esterna 450 x 450 mm, diametro nominale attacco tubo flessibile 200 mm | cad | Analisi | 0 | 50.5 | 80.17 | 0 | 38.65 | 61.35 | 130.67 | 19.6 | 15.03 | 165.3 | 15
PUG2026/07.T09.127.005 |  | 07 | IMPIANTI TERMICI | 07.T09 | DISTRIBUZIONE ARIA | 07.T09.127 | Diffusore quadrato con griglia forellinata multidirezionale di mandata o di ripresa dell'aria negli impianti di climatizzazione, ventilazione e riscaldamento, realizzato in lamiera d'acciaio verniciata con elementi di fissaggio nascosti, posti in opera completo di serranda di taratura a farfalla, delle seguenti dimensioni e caratteristiche: diffusore di aspirazione | 07.T09.127.005 | dimensione esterna 550 x 550 mm, diametro nominale attacco tubo flessibile 250 mm | cad | Analisi | 0 | 50.5 | 94.25 | 0 | 34.89 | 65.11 | 144.75 | 21.71 | 16.65 | 183.11 | 15
PUG2026/07.T09.127.007 |  | 07 | IMPIANTI TERMICI | 07.T09 | DISTRIBUZIONE ARIA | 07.T09.127 | Diffusore quadrato con griglia forellinata multidirezionale di mandata o di ripresa dell'aria negli impianti di climatizzazione, ventilazione e riscaldamento, realizzato in lamiera d'acciaio verniciata con elementi di fissaggio nascosti, posti in opera completo di serranda di taratura a farfalla, delle seguenti dimensioni e caratteristiche: diffusore di aspirazione | 07.T09.127.007 | dimensione esterna 595 x 595 mm, diametro nominale attacco tubo flessibile 250 mm | cad | Analisi | 0 | 50.5 | 80.17 | 0 | 38.65 | 61.35 | 130.67 | 19.6 | 15.03 | 165.3 | 15
PUG2026/07.T09.127.009 |  | 07 | IMPIANTI TERMICI | 07.T09 | DISTRIBUZIONE ARIA | 07.T09.127 | Diffusore quadrato con griglia forellinata multidirezionale di mandata o di ripresa dell'aria negli impianti di climatizzazione, ventilazione e riscaldamento, realizzato in lamiera d'acciaio verniciata con elementi di fissaggio nascosti, posti in opera completo di serranda di taratura a farfalla, delle seguenti dimensioni e caratteristiche: diffusore di aspirazione | 07.T09.127.009 | dimensione esterna 595 x 595 mm, diametro nominale attacco tubo flessibile 315 mm | cad | Analisi | 0 | 50.5 | 94.25 | 0 | 34.89 | 65.11 | 144.75 | 21.71 | 16.65 | 183.11 | 15
PUG2026/07.T09.127.011 |  | 07 | IMPIANTI TERMICI | 07.T09 | DISTRIBUZIONE ARIA | 07.T09.127 | Diffusore quadrato con griglia forellinata multidirezionale di mandata o di ripresa dell'aria negli impianti di climatizzazione, ventilazione e riscaldamento, realizzato in lamiera d'acciaio verniciata con elementi di fissaggio nascosti, posti in opera completo di serranda di taratura a farfalla, delle seguenti dimensioni e caratteristiche: diffusore di aspirazione | 07.T09.127.011 | dimensione esterna 650 x 650 mm, diametro nominale attacco tubo flessibile 250 mm | cad | Analisi | 0 | 50.5 | 100.37 | 0 | 33.47 | 66.53 | 150.87 | 22.63 | 17.35 | 190.85 | 15
PUG2026/07.T09.127.013 |  | 07 | IMPIANTI TERMICI | 07.T09 | DISTRIBUZIONE ARIA | 07.T09.127 | Diffusore quadrato con griglia forellinata multidirezionale di mandata o di ripresa dell'aria negli impianti di climatizzazione, ventilazione e riscaldamento, realizzato in lamiera d'acciaio verniciata con elementi di fissaggio nascosti, posti in opera completo di serranda di taratura a farfalla, delle seguenti dimensioni e caratteristiche: diffusore di aspirazione | 07.T09.127.013 | dimensione esterna 650 x 650 mm, diametro nominale attacco tubo flessibile 315 mm | cad | Analisi | 0 | 50.5 | 100.37 | 0 | 33.47 | 66.53 | 150.87 | 22.63 | 17.35 | 190.85 | 15
PUG2026/07.T09.129.001 |  | 07 | IMPIANTI TERMICI | 07.T09 | DISTRIBUZIONE ARIA | 07.T09.129 | Diffusore quadrato vorticoso ad alta induzione, in acciaio verniciato con vite di fissaggio nascosta, per diffusione dell'aria con flusso elicoidale e deflettori regolabili in materiale plastico, posto in opera a soffitto completo di serranda di taratura regolabile dall'ambiente e plenum interno, delle seguenti dimensioni | 07.T09.129.001 | dimensione esterna 400 x 400 mm, 16 deflettori | cad | Analisi | 0 | 35.35 | 157.8 | 0 | 18.3 | 81.7 | 193.15 | 28.97 | 22.21 | 244.33 | 15
PUG2026/07.T09.129.003 |  | 07 | IMPIANTI TERMICI | 07.T09 | DISTRIBUZIONE ARIA | 07.T09.129 | Diffusore quadrato vorticoso ad alta induzione, in acciaio verniciato con vite di fissaggio nascosta, per diffusione dell'aria con flusso elicoidale e deflettori regolabili in materiale plastico, posto in opera a soffitto completo di serranda di taratura regolabile dall'ambiente e plenum interno, delle seguenti dimensioni | 07.T09.129.003 | dimensione esterna 500 x 500 mm, 24 deflettori | cad | Analisi | 0 | 35.35 | 190.12 | 0 | 15.68 | 84.32 | 225.47 | 33.82 | 25.93 | 285.22 | 15
PUG2026/07.T09.129.005 |  | 07 | IMPIANTI TERMICI | 07.T09 | DISTRIBUZIONE ARIA | 07.T09.129 | Diffusore quadrato vorticoso ad alta induzione, in acciaio verniciato con vite di fissaggio nascosta, per diffusione dell'aria con flusso elicoidale e deflettori regolabili in materiale plastico, posto in opera a soffitto completo di serranda di taratura regolabile dall'ambiente e plenum interno, delle seguenti dimensioni | 07.T09.129.005 | dimensione esterna 600 x 600 mm, 16 deflettori | cad | Analisi | 0 | 35.35 | 173.66 | 0 | 16.91 | 83.09 | 209.01 | 31.35 | 24.04 | 264.39 | 15
PUG2026/07.T09.129.007 |  | 07 | IMPIANTI TERMICI | 07.T09 | DISTRIBUZIONE ARIA | 07.T09.129 | Diffusore quadrato vorticoso ad alta induzione, in acciaio verniciato con vite di fissaggio nascosta, per diffusione dell'aria con flusso elicoidale e deflettori regolabili in materiale plastico, posto in opera a soffitto completo di serranda di taratura regolabile dall'ambiente e plenum interno, delle seguenti dimensioni | 07.T09.129.007 | dimensione esterna 600 x 600 mm, 24 deflettori | cad | Analisi | 0 | 35.35 | 200.15 | 0 | 15.01 | 84.99 | 235.5 | 35.32 | 27.08 | 297.9 | 15
PUG2026/07.T09.129.009 |  | 07 | IMPIANTI TERMICI | 07.T09 | DISTRIBUZIONE ARIA | 07.T09.129 | Diffusore quadrato vorticoso ad alta induzione, in acciaio verniciato con vite di fissaggio nascosta, per diffusione dell'aria con flusso elicoidale e deflettori regolabili in materiale plastico, posto in opera a soffitto completo di serranda di taratura regolabile dall'ambiente e plenum interno, delle seguenti dimensioni | 07.T09.129.009 | dimensione esterna 600 x 600 mm, 32 deflettori | cad | Analisi | 0 | 35.35 | 229.32 | 0 | 13.36 | 86.64 | 264.67 | 39.7 | 30.44 | 334.8 | 15
PUG2026/07.T09.129.011 |  | 07 | IMPIANTI TERMICI | 07.T09 | DISTRIBUZIONE ARIA | 07.T09.129 | Diffusore quadrato vorticoso ad alta induzione, in acciaio verniciato con vite di fissaggio nascosta, per diffusione dell'aria con flusso elicoidale e deflettori regolabili in materiale plastico, posto in opera a soffitto completo di serranda di taratura regolabile dall'ambiente e plenum interno, delle seguenti dimensioni | 07.T09.129.011 | dimensione esterna 600 x 600 mm, 40 deflettori | cad | Analisi | 0 | 35.35 | 238.93 | 0 | 12.89 | 87.11 | 274.28 | 41.14 | 31.54 | 346.97 | 15
PUG2026/07.T09.131.001 |  | 07 | IMPIANTI TERMICI | 07.T09 | DISTRIBUZIONE ARIA | 07.T09.131 | Serranda tagliafuoco rettangolare a pala unica, certificata UNI EN 15650 e EN 1366-2 per l’installazione in condotte di ventilazione, costituita da una cassa in lamiera zincata di acciaio al carbonio, con dispositivo di comando manuale e fusibile tarato a 72°C, disgiuntore e microinterruttore, data in opera a perfetta regola d'arte con esclusione delle opere murarie e del collegamento equipotenziale, altezza 200 mm: | 07.T09.131.001 | base 200 mm | cad | Analisi | 0 | 75.75 | 205.13 | 0 | 26.97 | 73.03 | 280.88 | 42.13 | 32.3 | 355.31 | 15
PUG2026/07.T09.131.003 |  | 07 | IMPIANTI TERMICI | 07.T09 | DISTRIBUZIONE ARIA | 07.T09.131 | Serranda tagliafuoco rettangolare a pala unica, certificata UNI EN 15650 e EN 1366-2 per l’installazione in condotte di ventilazione, costituita da una cassa in lamiera zincata di acciaio al carbonio, con dispositivo di comando manuale e fusibile tarato a 72°C, disgiuntore e microinterruttore, data in opera a perfetta regola d'arte con esclusione delle opere murarie e del collegamento equipotenziale, altezza 200 mm: | 07.T09.131.003 | base 300 mm | cad | Analisi | 0 | 75.75 | 222.64 | 0 | 25.39 | 74.61 | 298.39 | 44.76 | 34.31 | 377.46 | 15
PUG2026/07.T09.131.005 |  | 07 | IMPIANTI TERMICI | 07.T09 | DISTRIBUZIONE ARIA | 07.T09.131 | Serranda tagliafuoco rettangolare a pala unica, certificata UNI EN 15650 e EN 1366-2 per l’installazione in condotte di ventilazione, costituita da una cassa in lamiera zincata di acciaio al carbonio, con dispositivo di comando manuale e fusibile tarato a 72°C, disgiuntore e microinterruttore, data in opera a perfetta regola d'arte con esclusione delle opere murarie e del collegamento equipotenziale, altezza 200 mm: | 07.T09.131.005 | base 400 mm | cad | Analisi | 0 | 75.75 | 239.45 | 0 | 24.03 | 75.97 | 315.2 | 47.28 | 36.25 | 398.73 | 15
PUG2026/07.T09.131.007 |  | 07 | IMPIANTI TERMICI | 07.T09 | DISTRIBUZIONE ARIA | 07.T09.131 | Serranda tagliafuoco rettangolare a pala unica, certificata UNI EN 15650 e EN 1366-2 per l’installazione in condotte di ventilazione, costituita da una cassa in lamiera zincata di acciaio al carbonio, con dispositivo di comando manuale e fusibile tarato a 72°C, disgiuntore e microinterruttore, data in opera a perfetta regola d'arte con esclusione delle opere murarie e del collegamento equipotenziale, altezza 200 mm: | 07.T09.131.007 | base 500 mm | cad | Analisi | 0 | 75.75 | 256.08 | 0 | 22.83 | 77.17 | 331.83 | 49.77 | 38.16 | 419.76 | 15
PUG2026/07.T09.131.009 |  | 07 | IMPIANTI TERMICI | 07.T09 | DISTRIBUZIONE ARIA | 07.T09.131 | Serranda tagliafuoco rettangolare a pala unica, certificata UNI EN 15650 e EN 1366-2 per l’installazione in condotte di ventilazione, costituita da una cassa in lamiera zincata di acciaio al carbonio, con dispositivo di comando manuale e fusibile tarato a 72°C, disgiuntore e microinterruttore, data in opera a perfetta regola d'arte con esclusione delle opere murarie e del collegamento equipotenziale, altezza 200 mm: | 07.T09.131.009 | base 600 mm | cad | Analisi | 0 | 75.75 | 272.27 | 0 | 21.77 | 78.23 | 348.02 | 52.2 | 40.02 | 440.25 | 15
PUG2026/07.T09.131.011 |  | 07 | IMPIANTI TERMICI | 07.T09 | DISTRIBUZIONE ARIA | 07.T09.131 | Serranda tagliafuoco rettangolare a pala unica, certificata UNI EN 15650 e EN 1366-2 per l’installazione in condotte di ventilazione, costituita da una cassa in lamiera zincata di acciaio al carbonio, con dispositivo di comando manuale e fusibile tarato a 72°C, disgiuntore e microinterruttore, data in opera a perfetta regola d'arte con esclusione delle opere murarie e del collegamento equipotenziale, altezza 200 mm: | 07.T09.131.011 | base 700 mm | cad | Analisi | 0 | 75.75 | 288.64 | 0 | 20.79 | 79.21 | 364.39 | 54.66 | 41.9 | 460.95 | 15
PUG2026/07.T09.131.013 |  | 07 | IMPIANTI TERMICI | 07.T09 | DISTRIBUZIONE ARIA | 07.T09.131 | Serranda tagliafuoco rettangolare a pala unica, certificata UNI EN 15650 e EN 1366-2 per l’installazione in condotte di ventilazione, costituita da una cassa in lamiera zincata di acciaio al carbonio, con dispositivo di comando manuale e fusibile tarato a 72°C, disgiuntore e microinterruttore, data in opera a perfetta regola d'arte con esclusione delle opere murarie e del collegamento equipotenziale, altezza 200 mm: | 07.T09.131.013 | base 800 mm | cad | Analisi | 0 | 75.75 | 304.48 | 0 | 19.92 | 80.08 | 380.23 | 57.03 | 43.73 | 480.99 | 15
PUG2026/07.T09.133.001 |  | 07 | IMPIANTI TERMICI | 07.T09 | DISTRIBUZIONE ARIA | 07.T09.133 | Serranda tagliafuoco rettangolare a pala unica, certificata UNI EN 15650 e EN 1366-2 per l’installazione in condotte di ventilazione, costituita da una cassa in lamiera zincata di acciaio al carbonio, con dispositivo di comando manuale e fusibile tarato a 72°C, disgiuntore e microinterruttore, data in opera a perfetta regola d'arte con esclusione delle opere murarie e del collegamento equipotenziale, altezza 300 mm: | 07.T09.133.001 | base 200 mm | cad | Analisi | 0 | 75.75 | 231.75 | 0 | 24.63 | 75.37 | 307.5 | 46.12 | 35.36 | 388.98 | 15
PUG2026/07.T09.133.003 |  | 07 | IMPIANTI TERMICI | 07.T09 | DISTRIBUZIONE ARIA | 07.T09.133 | Serranda tagliafuoco rettangolare a pala unica, certificata UNI EN 15650 e EN 1366-2 per l’installazione in condotte di ventilazione, costituita da una cassa in lamiera zincata di acciaio al carbonio, con dispositivo di comando manuale e fusibile tarato a 72°C, disgiuntore e microinterruttore, data in opera a perfetta regola d'arte con esclusione delle opere murarie e del collegamento equipotenziale, altezza 300 mm: | 07.T09.133.003 | base 300 mm | cad | Analisi | 0 | 75.75 | 227.13 | 0 | 25.01 | 74.99 | 302.88 | 45.43 | 34.83 | 383.14 | 15
PUG2026/07.T09.133.005 |  | 07 | IMPIANTI TERMICI | 07.T09 | DISTRIBUZIONE ARIA | 07.T09.133 | Serranda tagliafuoco rettangolare a pala unica, certificata UNI EN 15650 e EN 1366-2 per l’installazione in condotte di ventilazione, costituita da una cassa in lamiera zincata di acciaio al carbonio, con dispositivo di comando manuale e fusibile tarato a 72°C, disgiuntore e microinterruttore, data in opera a perfetta regola d'arte con esclusione delle opere murarie e del collegamento equipotenziale, altezza 300 mm: | 07.T09.133.005 | base 400 mm | cad | Analisi | 0 | 75.75 | 245.03 | 0 | 23.61 | 76.39 | 320.78 | 48.12 | 36.89 | 405.78 | 15
PUG2026/07.T09.133.007 |  | 07 | IMPIANTI TERMICI | 07.T09 | DISTRIBUZIONE ARIA | 07.T09.133 | Serranda tagliafuoco rettangolare a pala unica, certificata UNI EN 15650 e EN 1366-2 per l’installazione in condotte di ventilazione, costituita da una cassa in lamiera zincata di acciaio al carbonio, con dispositivo di comando manuale e fusibile tarato a 72°C, disgiuntore e microinterruttore, data in opera a perfetta regola d'arte con esclusione delle opere murarie e del collegamento equipotenziale, altezza 300 mm: | 07.T09.133.007 | base 500 mm | cad | Analisi | 0 | 75.75 | 262.85 | 0 | 22.37 | 77.63 | 338.6 | 50.79 | 38.94 | 428.32 | 15
PUG2026/07.T09.133.009 |  | 07 | IMPIANTI TERMICI | 07.T09 | DISTRIBUZIONE ARIA | 07.T09.133 | Serranda tagliafuoco rettangolare a pala unica, certificata UNI EN 15650 e EN 1366-2 per l’installazione in condotte di ventilazione, costituita da una cassa in lamiera zincata di acciaio al carbonio, con dispositivo di comando manuale e fusibile tarato a 72°C, disgiuntore e microinterruttore, data in opera a perfetta regola d'arte con esclusione delle opere murarie e del collegamento equipotenziale, altezza 300 mm: | 07.T09.133.009 | base 600 mm | cad | Analisi | 0 | 75.75 | 280.17 | 0 | 21.28 | 78.72 | 355.92 | 53.39 | 40.93 | 450.24 | 15
PUG2026/07.T09.133.011 |  | 07 | IMPIANTI TERMICI | 07.T09 | DISTRIBUZIONE ARIA | 07.T09.133 | Serranda tagliafuoco rettangolare a pala unica, certificata UNI EN 15650 e EN 1366-2 per l’installazione in condotte di ventilazione, costituita da una cassa in lamiera zincata di acciaio al carbonio, con dispositivo di comando manuale e fusibile tarato a 72°C, disgiuntore e microinterruttore, data in opera a perfetta regola d'arte con esclusione delle opere murarie e del collegamento equipotenziale, altezza 300 mm: | 07.T09.133.011 | base 700 mm | cad | Analisi | 0 | 75.75 | 297.42 | 0 | 20.3 | 79.7 | 373.17 | 55.98 | 42.91 | 472.06 | 15
PUG2026/07.T09.133.013 |  | 07 | IMPIANTI TERMICI | 07.T09 | DISTRIBUZIONE ARIA | 07.T09.133 | Serranda tagliafuoco rettangolare a pala unica, certificata UNI EN 15650 e EN 1366-2 per l’installazione in condotte di ventilazione, costituita da una cassa in lamiera zincata di acciaio al carbonio, con dispositivo di comando manuale e fusibile tarato a 72°C, disgiuntore e microinterruttore, data in opera a perfetta regola d'arte con esclusione delle opere murarie e del collegamento equipotenziale, altezza 300 mm: | 07.T09.133.013 | base 800 mm | cad | Analisi | 0 | 75.75 | 314.58 | 0 | 19.41 | 80.59 | 390.33 | 58.55 | 44.89 | 493.76 | 15
PUG2026/07.T09.135.001 |  | 07 | IMPIANTI TERMICI | 07.T09 | DISTRIBUZIONE ARIA | 07.T09.135 | Serranda tagliafuoco rettangolare a pala unica, certificata UNI EN 15650 e EN 1366-2 per l’installazione in condotte di ventilazione, costituita da una cassa in lamiera zincata di acciaio al carbonio, con dispositivo di comando manuale e fusibile tarato a 72°C, disgiuntore e microinterruttore, data in opera a perfetta regola d'arte con esclusione delle opere murarie e del collegamento equipotenziale, altezza 400 mm: | 07.T09.135.001 | base 200 mm | cad | Analisi | 0 | 75.75 | 249.4 | 0 | 23.3 | 76.7 | 325.15 | 48.77 | 37.39 | 411.32 | 15
PUG2026/07.T09.135.003 |  | 07 | IMPIANTI TERMICI | 07.T09 | DISTRIBUZIONE ARIA | 07.T09.135 | Serranda tagliafuoco rettangolare a pala unica, certificata UNI EN 15650 e EN 1366-2 per l’installazione in condotte di ventilazione, costituita da una cassa in lamiera zincata di acciaio al carbonio, con dispositivo di comando manuale e fusibile tarato a 72°C, disgiuntore e microinterruttore, data in opera a perfetta regola d'arte con esclusione delle opere murarie e del collegamento equipotenziale, altezza 400 mm: | 07.T09.135.003 | base 300 mm | cad | Analisi | 0 | 75.75 | 272.34 | 0 | 21.76 | 78.24 | 348.09 | 52.21 | 40.03 | 440.33 | 15
PUG2026/07.T09.135.005 |  | 07 | IMPIANTI TERMICI | 07.T09 | DISTRIBUZIONE ARIA | 07.T09.135 | Serranda tagliafuoco rettangolare a pala unica, certificata UNI EN 15650 e EN 1366-2 per l’installazione in condotte di ventilazione, costituita da una cassa in lamiera zincata di acciaio al carbonio, con dispositivo di comando manuale e fusibile tarato a 72°C, disgiuntore e microinterruttore, data in opera a perfetta regola d'arte con esclusione delle opere murarie e del collegamento equipotenziale, altezza 400 mm: | 07.T09.135.005 | base 400 mm | cad | Analisi | 0 | 75.75 | 265.08 | 0 | 22.23 | 77.77 | 340.83 | 51.12 | 39.2 | 431.15 | 15
PUG2026/07.T09.135.007 |  | 07 | IMPIANTI TERMICI | 07.T09 | DISTRIBUZIONE ARIA | 07.T09.135 | Serranda tagliafuoco rettangolare a pala unica, certificata UNI EN 15650 e EN 1366-2 per l’installazione in condotte di ventilazione, costituita da una cassa in lamiera zincata di acciaio al carbonio, con dispositivo di comando manuale e fusibile tarato a 72°C, disgiuntore e microinterruttore, data in opera a perfetta regola d'arte con esclusione delle opere murarie e del collegamento equipotenziale, altezza 400 mm: | 07.T09.135.007 | base 500 mm | cad | Analisi | 0 | 75.75 | 285.04 | 0 | 21 | 79 | 360.79 | 54.12 | 41.49 | 456.4 | 15
PUG2026/07.T09.135.009 |  | 07 | IMPIANTI TERMICI | 07.T09 | DISTRIBUZIONE ARIA | 07.T09.135 | Serranda tagliafuoco rettangolare a pala unica, certificata UNI EN 15650 e EN 1366-2 per l’installazione in condotte di ventilazione, costituita da una cassa in lamiera zincata di acciaio al carbonio, con dispositivo di comando manuale e fusibile tarato a 72°C, disgiuntore e microinterruttore, data in opera a perfetta regola d'arte con esclusione delle opere murarie e del collegamento equipotenziale, altezza 400 mm: | 07.T09.135.009 | base 600 mm | cad | Analisi | 0 | 75.75 | 304.35 | 0 | 19.93 | 80.07 | 380.1 | 57.01 | 43.71 | 480.82 | 15
PUG2026/07.T09.135.011 |  | 07 | IMPIANTI TERMICI | 07.T09 | DISTRIBUZIONE ARIA | 07.T09.135 | Serranda tagliafuoco rettangolare a pala unica, certificata UNI EN 15650 e EN 1366-2 per l’installazione in condotte di ventilazione, costituita da una cassa in lamiera zincata di acciaio al carbonio, con dispositivo di comando manuale e fusibile tarato a 72°C, disgiuntore e microinterruttore, data in opera a perfetta regola d'arte con esclusione delle opere murarie e del collegamento equipotenziale, altezza 400 mm: | 07.T09.135.011 | base 700 mm | cad | Analisi | 0 | 75.75 | 345.4 | 0 | 17.99 | 82.01 | 421.15 | 63.17 | 48.43 | 532.75 | 15
PUG2026/07.T09.135.013 |  | 07 | IMPIANTI TERMICI | 07.T09 | DISTRIBUZIONE ARIA | 07.T09.135 | Serranda tagliafuoco rettangolare a pala unica, certificata UNI EN 15650 e EN 1366-2 per l’installazione in condotte di ventilazione, costituita da una cassa in lamiera zincata di acciaio al carbonio, con dispositivo di comando manuale e fusibile tarato a 72°C, disgiuntore e microinterruttore, data in opera a perfetta regola d'arte con esclusione delle opere murarie e del collegamento equipotenziale, altezza 400 mm: | 07.T09.135.013 | base 800 mm | cad | Analisi | 0 | 75.75 | 342.87 | 0 | 18.1 | 81.9 | 418.62 | 62.79 | 48.14 | 529.55 | 15
PUG2026/07.T09.137.001 |  | 07 | IMPIANTI TERMICI | 07.T09 | DISTRIBUZIONE ARIA | 07.T09.137 | Serranda tagliafuoco rettangolare a pala unica, certificata UNI EN 15650 e EN 1366-2 per l’installazione in condotte di ventilazione, costituita da una cassa in lamiera zincata di acciaio al carbonio, con dispositivo di comando manuale e fusibile tarato a 72°C, disgiuntore e microinterruttore, data in opera a perfetta regola d'arte con esclusione delle opere murarie e del collegamento equipotenziale, altezza 500 mm: | 07.T09.137.001 | base 200 mm | cad | Analisi | 0 | 75.75 | 284.42 | 0 | 21.03 | 78.97 | 360.17 | 54.02 | 41.42 | 455.61 | 15
PUG2026/07.T09.137.003 |  | 07 | IMPIANTI TERMICI | 07.T09 | DISTRIBUZIONE ARIA | 07.T09.137 | Serranda tagliafuoco rettangolare a pala unica, certificata UNI EN 15650 e EN 1366-2 per l’installazione in condotte di ventilazione, costituita da una cassa in lamiera zincata di acciaio al carbonio, con dispositivo di comando manuale e fusibile tarato a 72°C, disgiuntore e microinterruttore, data in opera a perfetta regola d'arte con esclusione delle opere murarie e del collegamento equipotenziale, altezza 500 mm: | 07.T09.137.003 | base 300 mm | cad | Analisi | 0 | 75.75 | 311.43 | 0 | 19.56 | 80.44 | 387.18 | 58.08 | 44.53 | 489.79 | 15
PUG2026/07.T09.137.005 |  | 07 | IMPIANTI TERMICI | 07.T09 | DISTRIBUZIONE ARIA | 07.T09.137 | Serranda tagliafuoco rettangolare a pala unica, certificata UNI EN 15650 e EN 1366-2 per l’installazione in condotte di ventilazione, costituita da una cassa in lamiera zincata di acciaio al carbonio, con dispositivo di comando manuale e fusibile tarato a 72°C, disgiuntore e microinterruttore, data in opera a perfetta regola d'arte con esclusione delle opere murarie e del collegamento equipotenziale, altezza 500 mm: | 07.T09.137.005 | base 400 mm | cad | Analisi | 0 | 75.75 | 337.57 | 0 | 18.33 | 81.67 | 413.32 | 62 | 47.53 | 522.85 | 15
PUG2026/07.T09.137.007 |  | 07 | IMPIANTI TERMICI | 07.T09 | DISTRIBUZIONE ARIA | 07.T09.137 | Serranda tagliafuoco rettangolare a pala unica, certificata UNI EN 15650 e EN 1366-2 per l’installazione in condotte di ventilazione, costituita da una cassa in lamiera zincata di acciaio al carbonio, con dispositivo di comando manuale e fusibile tarato a 72°C, disgiuntore e microinterruttore, data in opera a perfetta regola d'arte con esclusione delle opere murarie e del collegamento equipotenziale, altezza 500 mm: | 07.T09.137.007 | base 500 mm | cad | Analisi | 0 | 75.75 | 327.18 | 0 | 18.8 | 81.2 | 402.93 | 60.44 | 46.34 | 509.71 | 15
PUG2026/07.T09.137.009 |  | 07 | IMPIANTI TERMICI | 07.T09 | DISTRIBUZIONE ARIA | 07.T09.137 | Serranda tagliafuoco rettangolare a pala unica, certificata UNI EN 15650 e EN 1366-2 per l’installazione in condotte di ventilazione, costituita da una cassa in lamiera zincata di acciaio al carbonio, con dispositivo di comando manuale e fusibile tarato a 72°C, disgiuntore e microinterruttore, data in opera a perfetta regola d'arte con esclusione delle opere murarie e del collegamento equipotenziale, altezza 500 mm: | 07.T09.137.009 | base 600 mm | cad | Analisi | 0 | 75.75 | 350.15 | 0 | 17.79 | 82.21 | 425.9 | 63.89 | 48.98 | 538.77 | 15
PUG2026/07.T09.137.011 |  | 07 | IMPIANTI TERMICI | 07.T09 | DISTRIBUZIONE ARIA | 07.T09.137 | Serranda tagliafuoco rettangolare a pala unica, certificata UNI EN 15650 e EN 1366-2 per l’installazione in condotte di ventilazione, costituita da una cassa in lamiera zincata di acciaio al carbonio, con dispositivo di comando manuale e fusibile tarato a 72°C, disgiuntore e microinterruttore, data in opera a perfetta regola d'arte con esclusione delle opere murarie e del collegamento equipotenziale, altezza 500 mm: | 07.T09.137.011 | base 700 mm | cad | Analisi | 0 | 75.75 | 373.03 | 0 | 16.88 | 83.12 | 448.78 | 67.32 | 51.61 | 567.71 | 15
PUG2026/07.T09.137.013 |  | 07 | IMPIANTI TERMICI | 07.T09 | DISTRIBUZIONE ARIA | 07.T09.137 | Serranda tagliafuoco rettangolare a pala unica, certificata UNI EN 15650 e EN 1366-2 per l’installazione in condotte di ventilazione, costituita da una cassa in lamiera zincata di acciaio al carbonio, con dispositivo di comando manuale e fusibile tarato a 72°C, disgiuntore e microinterruttore, data in opera a perfetta regola d'arte con esclusione delle opere murarie e del collegamento equipotenziale, altezza 500 mm: | 07.T09.137.013 | base 800 mm | cad | Analisi | 0 | 75.75 | 395.56 | 0 | 16.07 | 83.93 | 471.31 | 70.7 | 54.2 | 596.21 | 15
PUG2026/07.T09.139.001 |  | 07 | IMPIANTI TERMICI | 07.T09 | DISTRIBUZIONE ARIA | 07.T09.139 | Serranda tagliafuoco rettangolare a pala unica, certificata UNI EN 15650 e EN 1366-2 per l’installazione in condotte di ventilazione, costituita da una cassa in lamiera zincata di acciaio al carbonio, con dispositivo di comando manuale e fusibile tarato a 72°C, disgiuntore e microinterruttore, data in opera a perfetta regola d'arte con esclusione delle opere murarie e del collegamento equipotenziale, altezza 600 mm: | 07.T09.139.001 | base 200 mm | cad | Analisi | 0 | 75.75 | 302.63 | 0 | 20.02 | 79.98 | 378.38 | 56.76 | 43.51 | 478.65 | 15
PUG2026/07.T09.139.003 |  | 07 | IMPIANTI TERMICI | 07.T09 | DISTRIBUZIONE ARIA | 07.T09.139 | Serranda tagliafuoco rettangolare a pala unica, certificata UNI EN 15650 e EN 1366-2 per l’installazione in condotte di ventilazione, costituita da una cassa in lamiera zincata di acciaio al carbonio, con dispositivo di comando manuale e fusibile tarato a 72°C, disgiuntore e microinterruttore, data in opera a perfetta regola d'arte con esclusione delle opere murarie e del collegamento equipotenziale, altezza 600 mm: | 07.T09.139.003 | base 300 mm | cad | Analisi | 0 | 75.75 | 331.76 | 0 | 18.59 | 81.41 | 407.51 | 61.13 | 46.86 | 515.5 | 15
PUG2026/07.T09.139.005 |  | 07 | IMPIANTI TERMICI | 07.T09 | DISTRIBUZIONE ARIA | 07.T09.139 | Serranda tagliafuoco rettangolare a pala unica, certificata UNI EN 15650 e EN 1366-2 per l’installazione in condotte di ventilazione, costituita da una cassa in lamiera zincata di acciaio al carbonio, con dispositivo di comando manuale e fusibile tarato a 72°C, disgiuntore e microinterruttore, data in opera a perfetta regola d'arte con esclusione delle opere murarie e del collegamento equipotenziale, altezza 600 mm: | 07.T09.139.005 | base 400 mm | cad | Analisi | 0 | 75.75 | 360.8 | 0 | 17.35 | 82.65 | 436.55 | 65.48 | 50.2 | 552.24 | 15
PUG2026/07.T09.139.007 |  | 07 | IMPIANTI TERMICI | 07.T09 | DISTRIBUZIONE ARIA | 07.T09.139 | Serranda tagliafuoco rettangolare a pala unica, certificata UNI EN 15650 e EN 1366-2 per l’installazione in condotte di ventilazione, costituita da una cassa in lamiera zincata di acciaio al carbonio, con dispositivo di comando manuale e fusibile tarato a 72°C, disgiuntore e microinterruttore, data in opera a perfetta regola d'arte con esclusione delle opere murarie e del collegamento equipotenziale, altezza 600 mm: | 07.T09.139.007 | base 500 mm | cad | Analisi | 0 | 75.75 | 364.82 | 0 | 17.19 | 82.81 | 440.57 | 66.08 | 50.66 | 557.31 | 15
PUG2026/07.T09.139.009 |  | 07 | IMPIANTI TERMICI | 07.T09 | DISTRIBUZIONE ARIA | 07.T09.139 | Serranda tagliafuoco rettangolare a pala unica, certificata UNI EN 15650 e EN 1366-2 per l’installazione in condotte di ventilazione, costituita da una cassa in lamiera zincata di acciaio al carbonio, con dispositivo di comando manuale e fusibile tarato a 72°C, disgiuntore e microinterruttore, data in opera a perfetta regola d'arte con esclusione delle opere murarie e del collegamento equipotenziale, altezza 600 mm: | 07.T09.139.009 | base 600 mm | cad | Analisi | 0 | 75.75 | 352.03 | 0 | 17.71 | 82.29 | 427.78 | 64.17 | 49.2 | 541.15 | 15
PUG2026/07.T09.139.011 |  | 07 | IMPIANTI TERMICI | 07.T09 | DISTRIBUZIONE ARIA | 07.T09.139 | Serranda tagliafuoco rettangolare a pala unica, certificata UNI EN 15650 e EN 1366-2 per l’installazione in condotte di ventilazione, costituita da una cassa in lamiera zincata di acciaio al carbonio, con dispositivo di comando manuale e fusibile tarato a 72°C, disgiuntore e microinterruttore, data in opera a perfetta regola d'arte con esclusione delle opere murarie e del collegamento equipotenziale, altezza 600 mm: | 07.T09.139.011 | base 700 mm | cad | Analisi | 0 | 75.75 | 445.02 | 0 | 14.55 | 85.45 | 520.77 | 78.11 | 59.89 | 658.77 | 15
PUG2026/07.T09.139.013 |  | 07 | IMPIANTI TERMICI | 07.T09 | DISTRIBUZIONE ARIA | 07.T09.139 | Serranda tagliafuoco rettangolare a pala unica, certificata UNI EN 15650 e EN 1366-2 per l’installazione in condotte di ventilazione, costituita da una cassa in lamiera zincata di acciaio al carbonio, con dispositivo di comando manuale e fusibile tarato a 72°C, disgiuntore e microinterruttore, data in opera a perfetta regola d'arte con esclusione delle opere murarie e del collegamento equipotenziale, altezza 600 mm: | 07.T09.139.013 | base 800 mm | cad | Analisi | 0 | 75.75 | 472.74 | 0 | 13.81 | 86.19 | 548.49 | 82.27 | 63.08 | 693.83 | 15
PUG2026/07.T09.141.001 |  | 07 | IMPIANTI TERMICI | 07.T09 | DISTRIBUZIONE ARIA | 07.T09.141 | Serranda tagliafuoco circolare, certificata UNI EN 15650 e EN 1366-2 per l’installazione in condotte di ventilazione, realizzata in acciaio zincato di forte spessore con taglio termico intermedio, pala in fibrosilicato alloggiata su perni di rotazione inseriti in boccole di ottone, provviste di connessione alle condotte del tipo ad innesto, dotazione standard con fusibile termico tarato a 72° e microinterruttore, data in opera a perfetta regola d'arte con esclusione delle opere murarie e del collegamento equipotenziale: | 07.T09.141.001 | 355 mm | cad | Analisi | 0 | 75.75 | 304.27 | 0 | 19.93 | 80.07 | 380.02 | 57 | 43.7 | 480.73 | 15
PUG2026/07.T09.141.003 |  | 07 | IMPIANTI TERMICI | 07.T09 | DISTRIBUZIONE ARIA | 07.T09.141 | Serranda tagliafuoco circolare, certificata UNI EN 15650 e EN 1366-2 per l’installazione in condotte di ventilazione, realizzata in acciaio zincato di forte spessore con taglio termico intermedio, pala in fibrosilicato alloggiata su perni di rotazione inseriti in boccole di ottone, provviste di connessione alle condotte del tipo ad innesto, dotazione standard con fusibile termico tarato a 72° e microinterruttore, data in opera a perfetta regola d'arte con esclusione delle opere murarie e del collegamento equipotenziale: | 07.T09.141.003 | 400 mm | cad | Analisi | 0 | 75.75 | 332.52 | 0 | 18.55 | 81.45 | 408.27 | 61.24 | 46.95 | 516.46 | 15
PUG2026/07.T09.141.005 |  | 07 | IMPIANTI TERMICI | 07.T09 | DISTRIBUZIONE ARIA | 07.T09.141 | Serranda tagliafuoco circolare, certificata UNI EN 15650 e EN 1366-2 per l’installazione in condotte di ventilazione, realizzata in acciaio zincato di forte spessore con taglio termico intermedio, pala in fibrosilicato alloggiata su perni di rotazione inseriti in boccole di ottone, provviste di connessione alle condotte del tipo ad innesto, dotazione standard con fusibile termico tarato a 72° e microinterruttore, data in opera a perfetta regola d'arte con esclusione delle opere murarie e del collegamento equipotenziale: | 07.T09.141.005 | 450 mm | cad | Analisi | 0 | 75.75 | 359.47 | 0 | 17.41 | 82.59 | 435.22 | 65.28 | 50.05 | 550.55 | 15
PUG2026/07.T09.141.007 |  | 07 | IMPIANTI TERMICI | 07.T09 | DISTRIBUZIONE ARIA | 07.T09.141 | Serranda tagliafuoco circolare, certificata UNI EN 15650 e EN 1366-2 per l’installazione in condotte di ventilazione, realizzata in acciaio zincato di forte spessore con taglio termico intermedio, pala in fibrosilicato alloggiata su perni di rotazione inseriti in boccole di ottone, provviste di connessione alle condotte del tipo ad innesto, dotazione standard con fusibile termico tarato a 72° e microinterruttore, data in opera a perfetta regola d'arte con esclusione delle opere murarie e del collegamento equipotenziale: | 07.T09.141.007 | 500 mm | cad | Analisi | 0 | 75.75 | 387.33 | 0 | 16.36 | 83.64 | 463.08 | 69.46 | 53.25 | 585.8 | 15
PUG2026/07.T09.141.009 |  | 07 | IMPIANTI TERMICI | 07.T09 | DISTRIBUZIONE ARIA | 07.T09.141 | Serranda tagliafuoco circolare, certificata UNI EN 15650 e EN 1366-2 per l’installazione in condotte di ventilazione, realizzata in acciaio zincato di forte spessore con taglio termico intermedio, pala in fibrosilicato alloggiata su perni di rotazione inseriti in boccole di ottone, provviste di connessione alle condotte del tipo ad innesto, dotazione standard con fusibile termico tarato a 72° e microinterruttore, data in opera a perfetta regola d'arte con esclusione delle opere murarie e del collegamento equipotenziale: | 07.T09.141.009 | 560 mm | cad | Analisi | 0 | 75.75 | 454.22 | 0 | 14.29 | 85.71 | 529.97 | 79.5 | 60.95 | 670.42 | 15
PUG2026/07.T09.141.011 |  | 07 | IMPIANTI TERMICI | 07.T09 | DISTRIBUZIONE ARIA | 07.T09.141 | Serranda tagliafuoco circolare, certificata UNI EN 15650 e EN 1366-2 per l’installazione in condotte di ventilazione, realizzata in acciaio zincato di forte spessore con taglio termico intermedio, pala in fibrosilicato alloggiata su perni di rotazione inseriti in boccole di ottone, provviste di connessione alle condotte del tipo ad innesto, dotazione standard con fusibile termico tarato a 72° e microinterruttore, data in opera a perfetta regola d'arte con esclusione delle opere murarie e del collegamento equipotenziale: | 07.T09.141.011 | 630 mm | cad | Analisi | 0 | 75.75 | 471.46 | 0 | 13.84 | 86.16 | 547.21 | 82.08 | 62.93 | 692.22 | 15
PUG2026/07.T09.143.001 |  | 07 | IMPIANTI TERMICI | 07.T09 | DISTRIBUZIONE ARIA | 07.T09.143 | Serranda tagliafumo per canali di distribuzione dell'aria, con telaio e alette in acciaio zincato chiuse in caso d'incendio, passo 100 mm, data in opera a perfetta regola d'arte con esclusione delle opere murarie e del collegamento equipotenziale: altezza 410 mm | 07.T09.143.001 | base 400 mm | cad | Analisi | 0 | 75.75 | 127.8 | 0 | 37.21 | 62.79 | 203.55 | 30.53 | 23.41 | 257.49 | 15
PUG2026/07.T09.143.003 |  | 07 | IMPIANTI TERMICI | 07.T09 | DISTRIBUZIONE ARIA | 07.T09.143 | Serranda tagliafumo per canali di distribuzione dell'aria, con telaio e alette in acciaio zincato chiuse in caso d'incendio, passo 100 mm, data in opera a perfetta regola d'arte con esclusione delle opere murarie e del collegamento equipotenziale: altezza 410 mm | 07.T09.143.003 | base 600 mm | cad | Analisi | 0 | 75.75 | 145.48 | 0 | 34.24 | 65.76 | 221.23 | 33.18 | 25.44 | 279.85 | 15
PUG2026/07.T09.143.005 |  | 07 | IMPIANTI TERMICI | 07.T09 | DISTRIBUZIONE ARIA | 07.T09.143 | Serranda tagliafumo per canali di distribuzione dell'aria, con telaio e alette in acciaio zincato chiuse in caso d'incendio, passo 100 mm, data in opera a perfetta regola d'arte con esclusione delle opere murarie e del collegamento equipotenziale: altezza 410 mm | 07.T09.143.005 | base 800 mm | cad | Analisi | 0 | 75.75 | 162.47 | 0 | 31.8 | 68.2 | 238.22 | 35.73 | 27.4 | 301.35 | 15
PUG2026/07.T09.143.007 |  | 07 | IMPIANTI TERMICI | 07.T09 | DISTRIBUZIONE ARIA | 07.T09.143 | Serranda tagliafumo per canali di distribuzione dell'aria, con telaio e alette in acciaio zincato chiuse in caso d'incendio, passo 100 mm, data in opera a perfetta regola d'arte con esclusione delle opere murarie e del collegamento equipotenziale: altezza 410 mm | 07.T09.143.007 | base 1.000 mm | cad | Analisi | 0 | 75.75 | 179.47 | 0 | 29.68 | 70.32 | 255.22 | 38.28 | 29.35 | 322.85 | 15
PUG2026/07.T09.143.009 |  | 07 | IMPIANTI TERMICI | 07.T09 | DISTRIBUZIONE ARIA | 07.T09.143 | Serranda tagliafumo per canali di distribuzione dell'aria, con telaio e alette in acciaio zincato chiuse in caso d'incendio, passo 100 mm, data in opera a perfetta regola d'arte con esclusione delle opere murarie e del collegamento equipotenziale: altezza 410 mm | 07.T09.143.009 | base 1.200 mm | cad | Analisi | 0 | 75.75 | 197.14 | 0 | 27.76 | 72.24 | 272.89 | 40.93 | 31.38 | 345.21 | 15
PUG2026/07.T09.145.001 |  | 07 | IMPIANTI TERMICI | 07.T09 | DISTRIBUZIONE ARIA | 07.T09.145 | Serranda tagliafumo per canali di distribuzione dell'aria, con telaio e alette in acciaio zincato chiuse in caso d'incendio, passo 100 mm, data in opera a perfetta regola d'arte con esclusione delle opere murarie e del collegamento equipotenziale: altezza 510 mm | 07.T09.145.001 | base 400 mm | cad | Analisi | 0 | 75.75 | 144.12 | 0 | 34.45 | 65.55 | 219.87 | 32.98 | 25.29 | 278.14 | 15
PUG2026/07.T09.145.003 |  | 07 | IMPIANTI TERMICI | 07.T09 | DISTRIBUZIONE ARIA | 07.T09.145 | Serranda tagliafumo per canali di distribuzione dell'aria, con telaio e alette in acciaio zincato chiuse in caso d'incendio, passo 100 mm, data in opera a perfetta regola d'arte con esclusione delle opere murarie e del collegamento equipotenziale: altezza 510 mm | 07.T09.145.003 | base 600 mm | cad | Analisi | 0 | 75.75 | 162.47 | 0 | 31.8 | 68.2 | 238.22 | 35.73 | 27.4 | 301.35 | 15
PUG2026/07.T09.145.005 |  | 07 | IMPIANTI TERMICI | 07.T09 | DISTRIBUZIONE ARIA | 07.T09.145 | Serranda tagliafumo per canali di distribuzione dell'aria, con telaio e alette in acciaio zincato chiuse in caso d'incendio, passo 100 mm, data in opera a perfetta regola d'arte con esclusione delle opere murarie e del collegamento equipotenziale: altezza 510 mm | 07.T09.145.005 | base 800 mm | cad | Analisi | 0 | 75.75 | 181.51 | 0 | 29.44 | 70.56 | 257.26 | 38.59 | 29.59 | 325.44 | 15
PUG2026/07.T09.145.007 |  | 07 | IMPIANTI TERMICI | 07.T09 | DISTRIBUZIONE ARIA | 07.T09.145 | Serranda tagliafumo per canali di distribuzione dell'aria, con telaio e alette in acciaio zincato chiuse in caso d'incendio, passo 100 mm, data in opera a perfetta regola d'arte con esclusione delle opere murarie e del collegamento equipotenziale: altezza 510 mm | 07.T09.145.007 | base 1.000 mm | cad | Analisi | 0 | 75.75 | 201.22 | 0 | 27.35 | 72.65 | 276.97 | 41.55 | 31.85 | 350.37 | 15
PUG2026/07.T09.145.009 |  | 07 | IMPIANTI TERMICI | 07.T09 | DISTRIBUZIONE ARIA | 07.T09.145 | Serranda tagliafumo per canali di distribuzione dell'aria, con telaio e alette in acciaio zincato chiuse in caso d'incendio, passo 100 mm, data in opera a perfetta regola d'arte con esclusione delle opere murarie e del collegamento equipotenziale: altezza 510 mm | 07.T09.145.009 | base 1.200 mm | cad | Analisi | 0 | 75.75 | 219.57 | 0 | 25.65 | 74.35 | 295.32 | 44.3 | 33.96 | 373.58 | 15
PUG2026/07.T09.147.001 |  | 07 | IMPIANTI TERMICI | 07.T09 | DISTRIBUZIONE ARIA | 07.T09.147 | Serranda tagliafumo per canali di distribuzione dell'aria, con telaio e alette in acciaio zincato chiuse in caso d'incendio, passo 100 mm, data in opera a perfetta regola d'arte con esclusione delle opere murarie e del collegamento equipotenziale: altezza 610 mm | 07.T09.147.001 | base 400 mm | cad | Analisi | 0 | 75.75 | 159.07 | 0 | 32.26 | 67.74 | 234.82 | 35.22 | 27 | 297.05 | 15
PUG2026/07.T09.147.003 |  | 07 | IMPIANTI TERMICI | 07.T09 | DISTRIBUZIONE ARIA | 07.T09.147 | Serranda tagliafumo per canali di distribuzione dell'aria, con telaio e alette in acciaio zincato chiuse in caso d'incendio, passo 100 mm, data in opera a perfetta regola d'arte con esclusione delle opere murarie e del collegamento equipotenziale: altezza 610 mm | 07.T09.147.003 | base 600 mm | cad | Analisi | 0 | 75.75 | 179.47 | 0 | 29.68 | 70.32 | 255.22 | 38.28 | 29.35 | 322.85 | 15
PUG2026/07.T09.147.005 |  | 07 | IMPIANTI TERMICI | 07.T09 | DISTRIBUZIONE ARIA | 07.T09.147 | Serranda tagliafumo per canali di distribuzione dell'aria, con telaio e alette in acciaio zincato chiuse in caso d'incendio, passo 100 mm, data in opera a perfetta regola d'arte con esclusione delle opere murarie e del collegamento equipotenziale: altezza 610 mm | 07.T09.147.005 | base 800 mm | cad | Analisi | 0 | 75.75 | 200.54 | 0 | 27.42 | 72.58 | 276.29 | 41.44 | 31.77 | 349.51 | 15
PUG2026/07.T09.147.007 |  | 07 | IMPIANTI TERMICI | 07.T09 | DISTRIBUZIONE ARIA | 07.T09.147 | Serranda tagliafumo per canali di distribuzione dell'aria, con telaio e alette in acciaio zincato chiuse in caso d'incendio, passo 100 mm, data in opera a perfetta regola d'arte con esclusione delle opere murarie e del collegamento equipotenziale: altezza 610 mm | 07.T09.147.007 | base 1.000 mm | cad | Analisi | 0 | 75.75 | 222.3 | 0 | 25.42 | 74.58 | 298.05 | 44.71 | 34.28 | 377.03 | 15
PUG2026/07.T09.147.009 |  | 07 | IMPIANTI TERMICI | 07.T09 | DISTRIBUZIONE ARIA | 07.T09.147 | Serranda tagliafumo per canali di distribuzione dell'aria, con telaio e alette in acciaio zincato chiuse in caso d'incendio, passo 100 mm, data in opera a perfetta regola d'arte con esclusione delle opere murarie e del collegamento equipotenziale: altezza 610 mm | 07.T09.147.009 | base 1.200 mm | cad | Analisi | 0 | 75.75 | 242.69 | 0 | 23.79 | 76.21 | 318.44 | 47.77 | 36.62 | 402.83 | 15
PUG2026/07.T09.149.001 |  | 07 | IMPIANTI TERMICI | 07.T09 | DISTRIBUZIONE ARIA | 07.T09.149 | Serranda tagliafumo per canali di distribuzione dell'aria, con telaio e alette in acciaio zincato chiuse in caso d'incendio, passo 100 mm, data in opera a perfetta regola d'arte con esclusione delle opere murarie e del collegamento equipotenziale: altezza 710 mm | 07.T09.149.001 | base 400 mm | cad | Analisi | 0 | 75.75 | 174.03 | 0 | 30.33 | 69.67 | 249.78 | 37.47 | 28.72 | 315.97 | 15
PUG2026/07.T09.149.003 |  | 07 | IMPIANTI TERMICI | 07.T09 | DISTRIBUZIONE ARIA | 07.T09.149 | Serranda tagliafumo per canali di distribuzione dell'aria, con telaio e alette in acciaio zincato chiuse in caso d'incendio, passo 100 mm, data in opera a perfetta regola d'arte con esclusione delle opere murarie e del collegamento equipotenziale: altezza 710 mm | 07.T09.149.003 | base 600 mm | cad | Analisi | 0 | 75.75 | 196.46 | 0 | 27.83 | 72.17 | 272.21 | 40.83 | 31.3 | 344.35 | 15
PUG2026/07.T09.149.005 |  | 07 | IMPIANTI TERMICI | 07.T09 | DISTRIBUZIONE ARIA | 07.T09.149 | Serranda tagliafumo per canali di distribuzione dell'aria, con telaio e alette in acciaio zincato chiuse in caso d'incendio, passo 100 mm, data in opera a perfetta regola d'arte con esclusione delle opere murarie e del collegamento equipotenziale: altezza 710 mm | 07.T09.149.005 | base 800 mm | cad | Analisi | 0 | 75.75 | 218.9 | 0 | 25.71 | 74.29 | 294.65 | 44.2 | 33.88 | 372.73 | 15
PUG2026/07.T09.149.007 |  | 07 | IMPIANTI TERMICI | 07.T09 | DISTRIBUZIONE ARIA | 07.T09.149 | Serranda tagliafumo per canali di distribuzione dell'aria, con telaio e alette in acciaio zincato chiuse in caso d'incendio, passo 100 mm, data in opera a perfetta regola d'arte con esclusione delle opere murarie e del collegamento equipotenziale: altezza 710 mm | 07.T09.149.007 | base 1.000 mm | cad | Analisi | 0 | 75.75 | 242.69 | 0 | 23.79 | 76.21 | 318.44 | 47.77 | 36.62 | 402.83 | 15
PUG2026/07.T09.149.009 |  | 07 | IMPIANTI TERMICI | 07.T09 | DISTRIBUZIONE ARIA | 07.T09.149 | Serranda tagliafumo per canali di distribuzione dell'aria, con telaio e alette in acciaio zincato chiuse in caso d'incendio, passo 100 mm, data in opera a perfetta regola d'arte con esclusione delle opere murarie e del collegamento equipotenziale: altezza 710 mm | 07.T09.149.009 | base 1.200 mm | cad | Analisi | 0 | 75.75 | 265.12 | 0 | 22.22 | 77.78 | 340.87 | 51.13 | 39.2 | 431.2 | 15
PUG2026/07.T09.151.001 |  | 07 | IMPIANTI TERMICI | 07.T09 | DISTRIBUZIONE ARIA | 07.T09.151 | Serranda tagliafumo per canali di distribuzione dell'aria, con telaio e alette in acciaio zincato chiuse in caso d'incendio, passo 100 mm, data in opera a perfetta regola d'arte con esclusione delle opere murarie e del collegamento equipotenziale: altezza 810 mm | 07.T09.151.001 | base 400 mm | cad | Analisi | 0 | 75.75 | 190.34 | 0 | 28.47 | 71.53 | 266.09 | 39.91 | 30.6 | 336.61 | 15
PUG2026/07.T09.151.003 |  | 07 | IMPIANTI TERMICI | 07.T09 | DISTRIBUZIONE ARIA | 07.T09.151 | Serranda tagliafumo per canali di distribuzione dell'aria, con telaio e alette in acciaio zincato chiuse in caso d'incendio, passo 100 mm, data in opera a perfetta regola d'arte con esclusione delle opere murarie e del collegamento equipotenziale: altezza 810 mm | 07.T09.151.003 | base 600 mm | cad | Analisi | 0 | 75.75 | 214.14 | 0 | 26.13 | 73.87 | 289.89 | 43.48 | 33.34 | 366.71 | 15
PUG2026/07.T09.151.005 |  | 07 | IMPIANTI TERMICI | 07.T09 | DISTRIBUZIONE ARIA | 07.T09.151 | Serranda tagliafumo per canali di distribuzione dell'aria, con telaio e alette in acciaio zincato chiuse in caso d'incendio, passo 100 mm, data in opera a perfetta regola d'arte con esclusione delle opere murarie e del collegamento equipotenziale: altezza 810 mm | 07.T09.151.005 | base 800 mm | cad | Analisi | 0 | 75.75 | 237.93 | 0 | 24.15 | 75.85 | 313.68 | 47.05 | 36.07 | 396.81 | 15
PUG2026/07.T09.151.007 |  | 07 | IMPIANTI TERMICI | 07.T09 | DISTRIBUZIONE ARIA | 07.T09.151 | Serranda tagliafumo per canali di distribuzione dell'aria, con telaio e alette in acciaio zincato chiuse in caso d'incendio, passo 100 mm, data in opera a perfetta regola d'arte con esclusione delle opere murarie e del collegamento equipotenziale: altezza 810 mm | 07.T09.151.007 | base 1.000 mm | cad | Analisi | 0 | 75.75 | 263.76 | 0 | 22.31 | 77.69 | 339.51 | 50.93 | 39.04 | 429.48 | 15
PUG2026/07.T09.151.009 |  | 07 | IMPIANTI TERMICI | 07.T09 | DISTRIBUZIONE ARIA | 07.T09.151 | Serranda tagliafumo per canali di distribuzione dell'aria, con telaio e alette in acciaio zincato chiuse in caso d'incendio, passo 100 mm, data in opera a perfetta regola d'arte con esclusione delle opere murarie e del collegamento equipotenziale: altezza 810 mm | 07.T09.151.009 | base 1.200 mm | cad | Analisi | 0 | 75.75 | 287.55 | 0 | 20.85 | 79.15 | 363.3 | 54.5 | 41.78 | 459.58 | 15
PUG2026/07.T09.153.001 |  | 07 | IMPIANTI TERMICI | 07.T09 | DISTRIBUZIONE ARIA | 07.T09.153 | Serranda tagliafumo per canali di distribuzione dell'aria, con telaio e alette in acciaio zincato chiuse in caso d'incendio, passo 100 mm, data in opera a perfetta regola d'arte con esclusione delle opere murarie e del collegamento equipotenziale: altezza 910 mm | 07.T09.153.001 | base 400 mm | cad | Analisi | 0 | 75.75 | 205.3 | 0 | 26.95 | 73.05 | 281.05 | 42.16 | 32.32 | 355.53 | 15
PUG2026/07.T09.153.003 |  | 07 | IMPIANTI TERMICI | 07.T09 | DISTRIBUZIONE ARIA | 07.T09.153 | Serranda tagliafumo per canali di distribuzione dell'aria, con telaio e alette in acciaio zincato chiuse in caso d'incendio, passo 100 mm, data in opera a perfetta regola d'arte con esclusione delle opere murarie e del collegamento equipotenziale: altezza 910 mm | 07.T09.153.003 | base 600 mm | cad | Analisi | 0 | 75.75 | 231.81 | 0 | 24.63 | 75.37 | 307.56 | 46.13 | 35.37 | 389.07 | 15
PUG2026/07.T09.153.005 |  | 07 | IMPIANTI TERMICI | 07.T09 | DISTRIBUZIONE ARIA | 07.T09.153 | Serranda tagliafumo per canali di distribuzione dell'aria, con telaio e alette in acciaio zincato chiuse in caso d'incendio, passo 100 mm, data in opera a perfetta regola d'arte con esclusione delle opere murarie e del collegamento equipotenziale: altezza 910 mm | 07.T09.153.005 | base 800 mm | cad | Analisi | 0 | 75.75 | 256.96 | 0 | 22.77 | 77.23 | 332.71 | 49.91 | 38.26 | 420.88 | 15
PUG2026/07.T09.153.007 |  | 07 | IMPIANTI TERMICI | 07.T09 | DISTRIBUZIONE ARIA | 07.T09.153 | Serranda tagliafumo per canali di distribuzione dell'aria, con telaio e alette in acciaio zincato chiuse in caso d'incendio, passo 100 mm, data in opera a perfetta regola d'arte con esclusione delle opere murarie e del collegamento equipotenziale: altezza 910 mm | 07.T09.153.007 | base 1.000 mm | cad | Analisi | 0 | 75.75 | 284.15 | 0 | 21.05 | 78.95 | 359.9 | 53.99 | 41.39 | 455.28 | 15
PUG2026/07.T09.153.009 |  | 07 | IMPIANTI TERMICI | 07.T09 | DISTRIBUZIONE ARIA | 07.T09.153 | Serranda tagliafumo per canali di distribuzione dell'aria, con telaio e alette in acciaio zincato chiuse in caso d'incendio, passo 100 mm, data in opera a perfetta regola d'arte con esclusione delle opere murarie e del collegamento equipotenziale: altezza 910 mm | 07.T09.153.009 | base 1.200 mm | cad | Analisi | 0 | 75.75 | 310.67 | 0 | 19.6 | 80.4 | 386.42 | 57.96 | 44.44 | 488.83 | 15
PUG2026/07.T09.155.001 |  | 07 | IMPIANTI TERMICI | 07.T09 | DISTRIBUZIONE ARIA | 07.T09.155 | Servocomando per l'azionamento di serrande per l'aria, comando proporzionale reversibile, tensione 24 V, possibilità di installare microinterruttori ausiliari e potenziometro di comando a distanza. Sono esclusi i collegamenti elettrici. | 07.T09.155.001 | Servocomando da 4 Nm (max 0,8 mq serranda). | cad | Analisi | 0 | 26.43 | 158.62 | 0 | 14.28 | 85.72 | 185.05 | 27.76 | 21.28 | 234.09 | 15
PUG2026/07.T09.155.003 |  | 07 | IMPIANTI TERMICI | 07.T09 | DISTRIBUZIONE ARIA | 07.T09.155 | Servocomando per l'azionamento di serrande per l'aria, comando proporzionale reversibile, tensione 24 V, possibilità di installare microinterruttori ausiliari e potenziometro di comando a distanza. Sono esclusi i collegamenti elettrici. | 07.T09.155.003 | Servocomando da 8 Nm (max 1,5 mq serranda). | cad | Analisi | 0 | 26.43 | 208.97 | 0 | 11.23 | 88.77 | 235.4 | 35.31 | 27.07 | 297.78 | 15
PUG2026/07.T09.155.005 |  | 07 | IMPIANTI TERMICI | 07.T09 | DISTRIBUZIONE ARIA | 07.T09.155 | Servocomando per l'azionamento di serrande per l'aria, comando proporzionale reversibile, tensione 24 V, possibilità di installare microinterruttori ausiliari e potenziometro di comando a distanza. Sono esclusi i collegamenti elettrici. | 07.T09.155.005 | Servocomando da 18 Nm (max 3,6 mq serranda). | cad | Analisi | 0 | 26.43 | 269.66 | 0 | 8.93 | 91.07 | 296.09 | 44.41 | 34.05 | 374.55 | 15
PUG2026/07.T09.155.007 |  | 07 | IMPIANTI TERMICI | 07.T09 | DISTRIBUZIONE ARIA | 07.T09.155 | Servocomando per l'azionamento di serrande per l'aria, comando proporzionale reversibile, tensione 24 V, possibilità di installare microinterruttori ausiliari e potenziometro di comando a distanza. Sono esclusi i collegamenti elettrici. | 07.T09.155.007 | Servocomando da 30 Nm (max 6,0 mq serranda). | cad | Analisi | 0 | 26.43 | 378.62 | 0 | 6.53 | 93.47 | 405.05 | 60.76 | 46.58 | 512.39 | 15
PUG2026/07.T09.155.009 |  | 07 | IMPIANTI TERMICI | 07.T09 | DISTRIBUZIONE ARIA | 07.T09.155 | Servocomando per l'azionamento di serrande per l'aria, comando proporzionale reversibile, tensione 24 V, possibilità di installare microinterruttori ausiliari e potenziometro di comando a distanza. Sono esclusi i collegamenti elettrici. | 07.T09.155.009 | Servocomando da 4 Nm (max 0,8 mq serranda) con ritorno a molla. | cad | Analisi | 0 | 26.43 | 370.34 | 0 | 6.66 | 93.34 | 396.77 | 59.52 | 45.63 | 501.91 | 15
PUG2026/07.T09.155.011 |  | 07 | IMPIANTI TERMICI | 07.T09 | DISTRIBUZIONE ARIA | 07.T09.155 | Servocomando per l'azionamento di serrande per l'aria, comando proporzionale reversibile, tensione 24 V, possibilità di installare microinterruttori ausiliari e potenziometro di comando a distanza. Sono esclusi i collegamenti elettrici. | 07.T09.155.011 | Servocomando da 15 Nm (max 3,0 mq serranda) con ritorno a molla. | cad | Analisi | 0 | 26.43 | 399.31 | 0 | 6.21 | 93.79 | 425.74 | 63.86 | 48.96 | 538.56 | 15
PUG2026/07.T09.157.001 |  | 07 | IMPIANTI TERMICI | 07.T09 | DISTRIBUZIONE ARIA | 07.T09.157 | Servocomando per l'azionamento di serrande per l'aria, comando ON-OFF reversibile, tensione 24 V o 220 V, possibilità di installare microinterruttori ausiliari. Sono esclusi i collegamenti elettrici. | 07.T09.157.001 | Servocomando da 4 Nm (max 0,8 mq serranda). | cad | Analisi | 0 | 26.43 | 110.34 | 0 | 19.32 | 80.68 | 136.77 | 20.52 | 15.73 | 173.01 | 15
PUG2026/07.T09.157.003 |  | 07 | IMPIANTI TERMICI | 07.T09 | DISTRIBUZIONE ARIA | 07.T09.157 | Servocomando per l'azionamento di serrande per l'aria, comando ON-OFF reversibile, tensione 24 V o 220 V, possibilità di installare microinterruttori ausiliari. Sono esclusi i collegamenti elettrici. | 07.T09.157.003 | Servocomando da 8 Nm (max 1,5 mq serranda). | cad | Analisi | 0 | 26.43 | 137.24 | 0 | 16.15 | 83.85 | 163.67 | 24.55 | 18.82 | 207.04 | 15
PUG2026/07.T09.157.005 |  | 07 | IMPIANTI TERMICI | 07.T09 | DISTRIBUZIONE ARIA | 07.T09.157 | Servocomando per l'azionamento di serrande per l'aria, comando ON-OFF reversibile, tensione 24 V o 220 V, possibilità di installare microinterruttori ausiliari. Sono esclusi i collegamenti elettrici. | 07.T09.157.005 | Servocomando da 18 Nm (max 3,6 mq serranda). | cad | Analisi | 0 | 26.43 | 163.45 | 0 | 13.92 | 86.08 | 189.88 | 28.48 | 21.84 | 240.2 | 15
PUG2026/07.T09.157.007 |  | 07 | IMPIANTI TERMICI | 07.T09 | DISTRIBUZIONE ARIA | 07.T09.157 | Servocomando per l'azionamento di serrande per l'aria, comando ON-OFF reversibile, tensione 24 V o 220 V, possibilità di installare microinterruttori ausiliari. Sono esclusi i collegamenti elettrici. | 07.T09.157.007 | Servocomando da 30 Nm (max 6,0 mq serranda). | cad | Analisi | 0 | 26.43 | 291.03 | 0 | 8.33 | 91.67 | 317.46 | 47.62 | 36.51 | 401.59 | 15
PUG2026/07.T09.157.009 |  | 07 | IMPIANTI TERMICI | 07.T09 | DISTRIBUZIONE ARIA | 07.T09.157 | Servocomando per l'azionamento di serrande per l'aria, comando ON-OFF reversibile, tensione 24 V o 220 V, possibilità di installare microinterruttori ausiliari. Sono esclusi i collegamenti elettrici. | 07.T09.157.009 | Servocomando da 4 Nm (max 0,8 mq serranda) con ritorno a molla. | cad | Analisi | 0 | 26.43 | 316.55 | 0 | 7.71 | 92.29 | 342.98 | 51.45 | 39.44 | 433.87 | 15
PUG2026/07.T09.157.011 |  | 07 | IMPIANTI TERMICI | 07.T09 | DISTRIBUZIONE ARIA | 07.T09.157 | Servocomando per l'azionamento di serrande per l'aria, comando ON-OFF reversibile, tensione 24 V o 220 V, possibilità di installare microinterruttori ausiliari. Sono esclusi i collegamenti elettrici. | 07.T09.157.011 | Servocomando da 15 Nm (max 3,0 mq serranda) con ritorno a molla. | cad | Analisi | 0 | 26.43 | 377.93 | 0 | 6.54 | 93.46 | 404.36 | 60.65 | 46.5 | 511.52 | 15
PUG2026/07.T09.159.001 |  | 07 | IMPIANTI TERMICI | 07.T09 | DISTRIBUZIONE ARIA | 07.T09.159 | Valvola di ventilazione per l'estrazione dell'aria viziata dai locali normalmente destinati a servizi, realizzata in polipropilene bianco ed antistatico con collarino di fissaggio e vite di regolazione portata aria. | 07.T09.159.001 | Collare D = 80 mm. | cad | Analisi | 0 | 25.25 | 7.33 | 0 | 77.51 | 22.49 | 32.58 | 4.89 | 3.75 | 41.21 | 15
PUG2026/07.T09.159.003 |  | 07 | IMPIANTI TERMICI | 07.T09 | DISTRIBUZIONE ARIA | 07.T09.159 | Valvola di ventilazione per l'estrazione dell'aria viziata dai locali normalmente destinati a servizi, realizzata in polipropilene bianco ed antistatico con collarino di fissaggio e vite di regolazione portata aria. | 07.T09.159.003 | Collare D = 100 mm. | cad | Analisi | 0 | 25.25 | 13.99 | 0 | 64.34 | 35.66 | 39.24 | 5.89 | 4.51 | 49.64 | 15
PUG2026/07.T09.159.005 |  | 07 | IMPIANTI TERMICI | 07.T09 | DISTRIBUZIONE ARIA | 07.T09.159 | Valvola di ventilazione per l'estrazione dell'aria viziata dai locali normalmente destinati a servizi, realizzata in polipropilene bianco ed antistatico con collarino di fissaggio e vite di regolazione portata aria. | 07.T09.159.005 | Collare D = 150 mm. | cad | Analisi | 0 | 25.25 | 19.91 | 0 | 55.91 | 44.09 | 45.16 | 6.77 | 5.19 | 57.13 | 15
PUG2026/07.T09.201.001 | NP | 07 | IMPIANTI TERMICI | 07.T09 | DISTRIBUZIONE ARIA | 07.T09.201 | Condotto in tessuto microforato per diffusione uniforme dell’aria a bassa velocità, realizzato in materiale tecnico (poliestere/polimeri ignifughi) con microforature calibrate o ugelli, asole di sospensione, elementi ispezionabili e lavabili. Idoneo per ambienti sportivi, capannoni, industrie leggere e spazi con elevata omogeneità di comfort. Fornitura e posa esclusi sostegni metallici, transizioni e raccordi aeraulici. | 07.T09.201.001 | Ø 300 mm – fibra poliestere antibatterica | m | Analisi | 6 | 41 | 61.4 | 5.54 | 37.82 | 56.64 | 108.4 | 16.26 | 12.47 | 137.12 | 15
PUG2026/07.T09.201.003 | NP | 07 | IMPIANTI TERMICI | 07.T09 | DISTRIBUZIONE ARIA | 07.T09.201 | Condotto in tessuto microforato per diffusione uniforme dell’aria a bassa velocità, realizzato in materiale tecnico (poliestere/polimeri ignifughi) con microforature calibrate o ugelli, asole di sospensione, elementi ispezionabili e lavabili. Idoneo per ambienti sportivi, capannoni, industrie leggere e spazi con elevata omogeneità di comfort. Fornitura e posa esclusi sostegni metallici, transizioni e raccordi aeraulici. | 07.T09.201.003 | Ø 400 mm – poliestere tecnico antimicrobico | m | Analisi | 6 | 41 | 74.4 | 4.94 | 33.77 | 61.29 | 121.4 | 18.21 | 13.96 | 153.56 | 15
PUG2026/07.T09.201.005 | NP | 07 | IMPIANTI TERMICI | 07.T09 | DISTRIBUZIONE ARIA | 07.T09.201 | Condotto in tessuto microforato per diffusione uniforme dell’aria a bassa velocità, realizzato in materiale tecnico (poliestere/polimeri ignifughi) con microforature calibrate o ugelli, asole di sospensione, elementi ispezionabili e lavabili. Idoneo per ambienti sportivi, capannoni, industrie leggere e spazi con elevata omogeneità di comfort. Fornitura e posa esclusi sostegni metallici, transizioni e raccordi aeraulici. | 07.T09.201.005 | Ø 500 mm – materiale ignifugo con microfori/ugelli | m | Analisi | 6 | 41 | 91.4 | 4.34 | 29.62 | 66.04 | 138.4 | 20.76 | 15.92 | 175.07 | 15
PUG2026/07.T09.203.001 | NP | 07 | IMPIANTI TERMICI | 07.T09 | DISTRIBUZIONE ARIA | 07.T09.203 | Tubo rigido in PEHD per sistemi VMC a distribuzione radiale, con interno liscio a bassa perdita di carico, esterno rinforzato, giunzioni a innesto rapido con guarnizione, idoneo alla posa a pavimento, parete o controsoffitto. Fornitura e posa esclusi raccordi, scatole e plenum. | 07.T09.203.001 | DN 75 – tubo radiale PEHD | m | Analisi | 6 | 41 | 26.9 | 8.12 | 55.48 | 36.4 | 73.9 | 11.08 | 8.5 | 93.48 | 15
PUG2026/07.T09.203.003 | NP | 07 | IMPIANTI TERMICI | 07.T09 | DISTRIBUZIONE ARIA | 07.T09.203 | Tubo rigido in PEHD per sistemi VMC a distribuzione radiale, con interno liscio a bassa perdita di carico, esterno rinforzato, giunzioni a innesto rapido con guarnizione, idoneo alla posa a pavimento, parete o controsoffitto. Fornitura e posa esclusi raccordi, scatole e plenum. | 07.T09.203.003 | DN 90 – tubo radiale PEHD | m | Analisi | 6 | 41 | 28.4 | 7.96 | 54.37 | 37.67 | 75.4 | 11.31 | 8.67 | 95.37 | 15
PUG2026/07.T09.205.001 | NP | 07 | IMPIANTI TERMICI | 07.T09 | DISTRIBUZIONE ARIA | 07.T09.205 | Plenum radiale in materiale plastico tecnico con isolamento esterno, attacco principale circolare, coperchio ispezionabile, attacchi laterali DN 75/90 a innesto rapido, predisposizione per serrande o regolatori di portata. Utilizzabile come collettore di mandata/estrazione. Installazione esclusi collegamenti tubazioni. | 07.T09.205.001 | Plenum a 6 attacchi | cad | Analisi | 6 | 41 | 77.4 | 4.82 | 32.96 | 62.22 | 124.4 | 18.66 | 14.31 | 157.36 | 15
PUG2026/07.T09.205.003 | NP | 07 | IMPIANTI TERMICI | 07.T09 | DISTRIBUZIONE ARIA | 07.T09.205 | Plenum radiale in materiale plastico tecnico con isolamento esterno, attacco principale circolare, coperchio ispezionabile, attacchi laterali DN 75/90 a innesto rapido, predisposizione per serrande o regolatori di portata. Utilizzabile come collettore di mandata/estrazione. Installazione esclusi collegamenti tubazioni. | 07.T09.205.003 | Plenum a 12 attacchi | cad | Analisi | 6 | 41 | 104.4 | 3.96 | 27.08 | 68.96 | 151.4 | 22.71 | 17.41 | 191.51 | 15
PUG2026/07.T09.207.001 | NP | 07 | IMPIANTI TERMICI | 07.T09 | DISTRIBUZIONE ARIA | 07.T09.207 | Terminale circolare per VMC, in ABS o metallo verniciato, dotato di disco centrale regolabile, guarnizione di tenuta e attacco circolare compatibile con plenum DN 75/90. Installazione a parete o soffitto. Posa esclusi raccordi e tubazioni. | 07.T09.207.001 | Bocchetta di immissione aria – portata regolabile | cad | Analisi | 6 | 41 | 33.4 | 7.46 | 50.99 | 41.54 | 80.4 | 12.06 | 9.25 | 101.7 | 15
PUG2026/07.T09.207.003 | NP | 07 | IMPIANTI TERMICI | 07.T09 | DISTRIBUZIONE ARIA | 07.T09.207 | Terminale circolare per VMC, in ABS o metallo verniciato, dotato di disco centrale regolabile, guarnizione di tenuta e attacco circolare compatibile con plenum DN 75/90. Installazione a parete o soffitto. Posa esclusi raccordi e tubazioni. | 07.T09.207.003 | Bocchetta di estrazione a bassa rumorosità | cad | Analisi | 6 | 41 | 35.4 | 7.28 | 49.75 | 42.96 | 82.4 | 12.36 | 9.48 | 104.23 | 15
PUG2026/07.T09.209.001 | NP | 07 | IMPIANTI TERMICI | 07.T09 | DISTRIBUZIONE ARIA | 07.T09.209 | Silenziatore per condotte aerauliche in lamiera zincata, con materiale fonoassorbente protetto, attacchi circolari o flange, attenuazione acustica in banda larga. Idoneo per impianti di ventilazione residenziali, UTA e terziario. Installazione esclusi sostegni, raccordi e adattatori. | 07.T09.209.001 | Silenziatore cilindrico Ø200 – L=600 mm | cad | Analisi | 6 | 41 | 114.4 | 3.72 | 25.4 | 70.88 | 161.4 | 24.21 | 18.56 | 204.16 | 15
PUG2026/07.T09.209.003 | NP | 07 | IMPIANTI TERMICI | 07.T09 | DISTRIBUZIONE ARIA | 07.T09.209 | Silenziatore per condotte aerauliche in lamiera zincata, con materiale fonoassorbente protetto, attacchi circolari o flange, attenuazione acustica in banda larga. Idoneo per impianti di ventilazione residenziali, UTA e terziario. Installazione esclusi sostegni, raccordi e adattatori. | 07.T09.209.003 | Silenziatore cilindrico Ø315 – L=900 mm | cad | Analisi | 6 | 41 | 174.4 | 2.71 | 18.52 | 78.77 | 221.4 | 33.21 | 25.46 | 280.06 | 15
PUG2026/07.T09.209.005 | NP | 07 | IMPIANTI TERMICI | 07.T09 | DISTRIBUZIONE ARIA | 07.T09.209 | Silenziatore per condotte aerauliche in lamiera zincata, con materiale fonoassorbente protetto, attacchi circolari o flange, attenuazione acustica in banda larga. Idoneo per impianti di ventilazione residenziali, UTA e terziario. Installazione esclusi sostegni, raccordi e adattatori. | 07.T09.209.005 | Silenziatore rettangolare 500×300 mm – baffles interni | cad | Analisi | 6 | 41 | 229.4 | 2.17 | 14.83 | 83 | 276.4 | 41.46 | 31.79 | 349.64 | 15
PUG2026/07.T10.001.001 |  | 07 | IMPIANTI TERMICI | 07.T10 | ESTRATTORI E ASPIRATORI | 07.T10.001 | Estrattore d'aria tipo cassonato a trasmissione realizzato con pannelli coibentati in lamiera zincata con profili in acciaio, ventilatore centrifugo a doppia aspirazione montato su supporti antivibranti, motore elettrico con ventilazione aria esterna montato su supporti antivibranti in neoprene, portina d'ispezione, motore a doppia polarità (4 o 6 poli), alimentazione 230 V-1 50 Hz, delle seguenti caratteristiche | 07.T10.001.001 | portata aria media 1.450 mc/h, Hst 110 Pa, potenza 0,06 kW | cad | Analisi | 0 | 317.16 | 429 | 0 | 42.51 | 57.49 | 746.16 | 111.92 | 85.81 | 943.89 | 15
PUG2026/07.T10.001.003 |  | 07 | IMPIANTI TERMICI | 07.T10 | ESTRATTORI E ASPIRATORI | 07.T10.001 | Estrattore d'aria tipo cassonato a trasmissione realizzato con pannelli coibentati in lamiera zincata con profili in acciaio, ventilatore centrifugo a doppia aspirazione montato su supporti antivibranti, motore elettrico con ventilazione aria esterna montato su supporti antivibranti in neoprene, portina d'ispezione, motore a doppia polarità (4 o 6 poli), alimentazione 230 V-1 50 Hz, delle seguenti caratteristiche | 07.T10.001.003 | portata aria media 2.500 mc/h, Hst 230 Pa, potenza 0,24 kW | cad | Analisi | 0 | 317.16 | 637 | 0 | 33.24 | 66.76 | 954.16 | 143.12 | 109.73 | 1207.01 | 15
PUG2026/07.T10.001.005 |  | 07 | IMPIANTI TERMICI | 07.T10 | ESTRATTORI E ASPIRATORI | 07.T10.001 | Estrattore d'aria tipo cassonato a trasmissione realizzato con pannelli coibentati in lamiera zincata con profili in acciaio, ventilatore centrifugo a doppia aspirazione montato su supporti antivibranti, motore elettrico con ventilazione aria esterna montato su supporti antivibranti in neoprene, portina d'ispezione, motore a doppia polarità (4 o 6 poli), alimentazione 230 V-1 50 Hz, delle seguenti caratteristiche | 07.T10.001.005 | portata aria media 4.200 mc/h, Hst 470 Pa, potenza 0,55 kW | cad | Analisi | 0 | 317.16 | 643.5 | 0 | 33.01 | 66.99 | 960.66 | 144.1 | 110.48 | 1215.23 | 15
PUG2026/07.T10.003.001 |  | 07 | IMPIANTI TERMICI | 07.T10 | ESTRATTORI E ASPIRATORI | 07.T10.003 | Aspiratore centrifugo da canale, conforme alla direttiva ErP 125/2009/CE e al Regolamente UE 327/2011, con struttura in acciaio zincato preverniciato, con girante in acciaio zincato ad alto rendimento a pale curve in avanti, equilibrato staticamente e dinamicamente, grado di protezione IP 55, velocità 1400 giri/min, alimentazione 400 V-3-50 Hz, dato in opera a regola d'arte con esclusione delle opere murarie, della linea di alimentazione elettrica e del collegamento equipotenziale, delle seguenti potenzialità | 07.T10.003.001 | portata aria massima 1.550 mc/h, potenza 0,25 kW | cad | Analisi | 0 | 190.3 | 500.5 | 0 | 27.55 | 72.45 | 690.8 | 103.62 | 79.44 | 873.86 | 15
PUG2026/07.T10.003.003 |  | 07 | IMPIANTI TERMICI | 07.T10 | ESTRATTORI E ASPIRATORI | 07.T10.003 | Aspiratore centrifugo da canale, conforme alla direttiva ErP 125/2009/CE e al Regolamente UE 327/2011, con struttura in acciaio zincato preverniciato, con girante in acciaio zincato ad alto rendimento a pale curve in avanti, equilibrato staticamente e dinamicamente, grado di protezione IP 55, velocità 1400 giri/min, alimentazione 400 V-3-50 Hz, dato in opera a regola d'arte con esclusione delle opere murarie, della linea di alimentazione elettrica e del collegamento equipotenziale, delle seguenti potenzialità | 07.T10.003.003 | portata aria massima 1.950 mc/h, potenza 0,55 kW | cad | Analisi | 0 | 190.3 | 637 | 0 | 23 | 77 | 827.3 | 124.09 | 95.14 | 1046.53 | 15
PUG2026/07.T10.003.005 |  | 07 | IMPIANTI TERMICI | 07.T10 | ESTRATTORI E ASPIRATORI | 07.T10.003 | Aspiratore centrifugo da canale, conforme alla direttiva ErP 125/2009/CE e al Regolamente UE 327/2011, con struttura in acciaio zincato preverniciato, con girante in acciaio zincato ad alto rendimento a pale curve in avanti, equilibrato staticamente e dinamicamente, grado di protezione IP 55, velocità 1400 giri/min, alimentazione 400 V-3-50 Hz, dato in opera a regola d'arte con esclusione delle opere murarie, della linea di alimentazione elettrica e del collegamento equipotenziale, delle seguenti potenzialità | 07.T10.003.005 | portata aria massima 2.450 mc/h, potenza 0,75 kW | cad | Analisi | 0 | 190.3 | 767 | 0 | 19.88 | 80.12 | 957.3 | 143.59 | 110.09 | 1210.98 | 15
PUG2026/07.T10.003.007 |  | 07 | IMPIANTI TERMICI | 07.T10 | ESTRATTORI E ASPIRATORI | 07.T10.003 | Aspiratore centrifugo da canale, conforme alla direttiva ErP 125/2009/CE e al Regolamente UE 327/2011, con struttura in acciaio zincato preverniciato, con girante in acciaio zincato ad alto rendimento a pale curve in avanti, equilibrato staticamente e dinamicamente, grado di protezione IP 55, velocità 1400 giri/min, alimentazione 400 V-3-50 Hz, dato in opera a regola d'arte con esclusione delle opere murarie, della linea di alimentazione elettrica e del collegamento equipotenziale, delle seguenti potenzialità | 07.T10.003.007 | portata aria massima 3.540 mc/h, potenza 1,10 kW | cad | Analisi | 0 | 190.3 | 1014 | 0 | 15.8 | 84.2 | 1204.3 | 180.64 | 138.49 | 1523.43 | 15
PUG2026/07.T10.003.009 |  | 07 | IMPIANTI TERMICI | 07.T10 | ESTRATTORI E ASPIRATORI | 07.T10.003 | Aspiratore centrifugo da canale, conforme alla direttiva ErP 125/2009/CE e al Regolamente UE 327/2011, con struttura in acciaio zincato preverniciato, con girante in acciaio zincato ad alto rendimento a pale curve in avanti, equilibrato staticamente e dinamicamente, grado di protezione IP 55, velocità 1400 giri/min, alimentazione 400 V-3-50 Hz, dato in opera a regola d'arte con esclusione delle opere murarie, della linea di alimentazione elettrica e del collegamento equipotenziale, delle seguenti potenzialità | 07.T10.003.009 | portata aria massima 5.760 mc/h, potenza 2,20 kW | cad | Analisi | 0 | 190.3 | 1111.5 | 0 | 14.62 | 85.38 | 1301.8 | 195.27 | 149.71 | 1646.77 | 15
PUG2026/07.T10.003.011 |  | 07 | IMPIANTI TERMICI | 07.T10 | ESTRATTORI E ASPIRATORI | 07.T10.003 | Aspiratore centrifugo da canale, conforme alla direttiva ErP 125/2009/CE e al Regolamente UE 327/2011, con struttura in acciaio zincato preverniciato, con girante in acciaio zincato ad alto rendimento a pale curve in avanti, equilibrato staticamente e dinamicamente, grado di protezione IP 55, velocità 1400 giri/min, alimentazione 400 V-3-50 Hz, dato in opera a regola d'arte con esclusione delle opere murarie, della linea di alimentazione elettrica e del collegamento equipotenziale, delle seguenti potenzialità | 07.T10.003.011 | portata aria massima 7.660 mc/h, potenza 4,0 kW | cad | Analisi | 0 | 190.3 | 1501.5 | 0 | 11.25 | 88.75 | 1691.8 | 253.77 | 194.56 | 2140.12 | 15
PUG2026/07.T10.003.013 |  | 07 | IMPIANTI TERMICI | 07.T10 | ESTRATTORI E ASPIRATORI | 07.T10.003 | Aspiratore centrifugo da canale, conforme alla direttiva ErP 125/2009/CE e al Regolamente UE 327/2011, con struttura in acciaio zincato preverniciato, con girante in acciaio zincato ad alto rendimento a pale curve in avanti, equilibrato staticamente e dinamicamente, grado di protezione IP 55, velocità 1400 giri/min, alimentazione 400 V-3-50 Hz, dato in opera a regola d'arte con esclusione delle opere murarie, della linea di alimentazione elettrica e del collegamento equipotenziale, delle seguenti potenzialità | 07.T10.003.013 | portata aria massima 18.000 mc/h, potenza 11,0 kW | cad | Analisi | 0 | 190.3 | 1930.5 | 0 | 8.97 | 91.03 | 2120.8 | 318.12 | 243.89 | 2682.81 | 15
PUG2026/07.T10.005.001 |  | 07 | IMPIANTI TERMICI | 07.T10 | ESTRATTORI E ASPIRATORI | 07.T10.005 | Aspiratore centrifugo da canale, conforme alla direttiva ErP 125/2009/CE e al Regolamente UE 327/2011 a doppia aspirazione, con motore direttamente accoppiato, dato in opera a regola d'arte con esclusione delle opere murarie, della linea di alimentazione elettrica e del collegamento equipotenziale, delle seguenti potenzialità: alimentazione 230 V-1-50 Hz | 07.T10.005.001 | portata aria massima 1.100 mc/h, potenza 0,07 kW | cad | Analisi | 0 | 132.15 | 385.56 | 0 | 25.53 | 74.47 | 517.71 | 77.66 | 59.54 | 654.9 | 15
PUG2026/07.T10.005.003 |  | 07 | IMPIANTI TERMICI | 07.T10 | ESTRATTORI E ASPIRATORI | 07.T10.005 | Aspiratore centrifugo da canale, conforme alla direttiva ErP 125/2009/CE e al Regolamente UE 327/2011 a doppia aspirazione, con motore direttamente accoppiato, dato in opera a regola d'arte con esclusione delle opere murarie, della linea di alimentazione elettrica e del collegamento equipotenziale, delle seguenti potenzialità: alimentazione 230 V-1-50 Hz | 07.T10.005.003 | portata aria massima 2.750 mc/h, potenza 0,2 kW | cad | Analisi | 0 | 132.15 | 506.52 | 0 | 20.69 | 79.31 | 638.67 | 95.8 | 73.45 | 807.92 | 15
PUG2026/07.T10.005.005 |  | 07 | IMPIANTI TERMICI | 07.T10 | ESTRATTORI E ASPIRATORI | 07.T10.005 | Aspiratore centrifugo da canale, conforme alla direttiva ErP 125/2009/CE e al Regolamente UE 327/2011 a doppia aspirazione, con motore direttamente accoppiato, dato in opera a regola d'arte con esclusione delle opere murarie, della linea di alimentazione elettrica e del collegamento equipotenziale, delle seguenti potenzialità: alimentazione 230 V-1-50 Hz | 07.T10.005.005 | portata aria massima 5.000 mc/h, potenza 0,59 kW | cad | Analisi | 0 | 132.15 | 612.36 | 0 | 17.75 | 82.25 | 744.51 | 111.68 | 85.62 | 941.81 | 15
PUG2026/07.T10.007.001 |  | 07 | IMPIANTI TERMICI | 07.T10 | ESTRATTORI E ASPIRATORI | 07.T10.007 | Aspiratore centrifugo da canale, conforme alla direttiva ErP 125/2009/CE e al Regolamente UE 327/2011 a doppia aspirazione, con motore direttamente accoppiato, dato in opera a regola d'arte con esclusione delle opere murarie, della linea di alimentazione elettrica e del collegamento equipotenziale, delle seguenti potenzialità: alimentazione 400 V-3-50 Hz | 07.T10.007.001 | portata aria massima 6.810 mc/h, potenza 1,1 kW | cad | Analisi | 0 | 158.58 | 574.56 | 0 | 21.63 | 78.37 | 733.14 | 109.97 | 84.31 | 927.42 | 15
PUG2026/07.T10.007.003 |  | 07 | IMPIANTI TERMICI | 07.T10 | ESTRATTORI E ASPIRATORI | 07.T10.007 | Aspiratore centrifugo da canale, conforme alla direttiva ErP 125/2009/CE e al Regolamente UE 327/2011 a doppia aspirazione, con motore direttamente accoppiato, dato in opera a regola d'arte con esclusione delle opere murarie, della linea di alimentazione elettrica e del collegamento equipotenziale, delle seguenti potenzialità: alimentazione 400 V-3-50 Hz | 07.T10.007.003 | portata aria massima 8.400 mc/h, potenza 1,1 kW | cad | Analisi | 0 | 158.58 | 627.48 | 0 | 20.17 | 79.83 | 786.06 | 117.91 | 90.4 | 994.37 | 15
PUG2026/07.T10.009.001 |  | 07 | IMPIANTI TERMICI | 07.T10 | ESTRATTORI E ASPIRATORI | 07.T10.009 | Torrino d'estrazione assiale compatto, conforme alla Direttiva ErP 1253/2014, temperatura massima dell'aria 50°C, con motore elettrico trifase 400 V-3-50 Hz, con grado di protezione IP 55, dato in opera con esclusione delle opere murarie, della linea di alimentazione elettrica e del collegamento equipotenziale, delle seguenti potenzialità | 07.T10.009.001 | portata aria massima 5.000 mc/h, potenza 0,25 kW | cad | Analisi | 0 | 264.3 | 591.5 | 0 | 30.88 | 69.12 | 855.8 | 128.37 | 98.42 | 1082.59 | 15
PUG2026/07.T10.009.003 |  | 07 | IMPIANTI TERMICI | 07.T10 | ESTRATTORI E ASPIRATORI | 07.T10.009 | Torrino d'estrazione assiale compatto, conforme alla Direttiva ErP 1253/2014, temperatura massima dell'aria 50°C, con motore elettrico trifase 400 V-3-50 Hz, con grado di protezione IP 55, dato in opera con esclusione delle opere murarie, della linea di alimentazione elettrica e del collegamento equipotenziale, delle seguenti potenzialità | 07.T10.009.003 | portata aria massima 7.000 mc/h, potenza 0,55 kW | cad | Analisi | 0 | 264.3 | 663 | 0 | 28.5 | 71.5 | 927.3 | 139.1 | 106.64 | 1173.03 | 15
PUG2026/07.T10.009.005 |  | 07 | IMPIANTI TERMICI | 07.T10 | ESTRATTORI E ASPIRATORI | 07.T10.009 | Torrino d'estrazione assiale compatto, conforme alla Direttiva ErP 1253/2014, temperatura massima dell'aria 50°C, con motore elettrico trifase 400 V-3-50 Hz, con grado di protezione IP 55, dato in opera con esclusione delle opere murarie, della linea di alimentazione elettrica e del collegamento equipotenziale, delle seguenti potenzialità | 07.T10.009.005 | portata aria massima 10.000 mc/h, potenza 0,75 kW | cad | Analisi | 0 | 264.3 | 936 | 0 | 22.02 | 77.98 | 1200.3 | 180.05 | 138.03 | 1518.38 | 15
PUG2026/07.T10.009.007 |  | 07 | IMPIANTI TERMICI | 07.T10 | ESTRATTORI E ASPIRATORI | 07.T10.009 | Torrino d'estrazione assiale compatto, conforme alla Direttiva ErP 1253/2014, temperatura massima dell'aria 50°C, con motore elettrico trifase 400 V-3-50 Hz, con grado di protezione IP 55, dato in opera con esclusione delle opere murarie, della linea di alimentazione elettrica e del collegamento equipotenziale, delle seguenti potenzialità | 07.T10.009.007 | portata aria massima 13.000 mc/h, potenza 1,1 kW | cad | Analisi | 0 | 264.3 | 1144 | 0 | 18.77 | 81.23 | 1408.3 | 211.25 | 161.95 | 1781.5 | 15
PUG2026/07.T10.011.001 |  | 07 | IMPIANTI TERMICI | 07.T10 | ESTRATTORI E ASPIRATORI | 07.T10.011 | Ventilatore assiale intubato omologato per l'evacuazione di fumi ad alta temperatura (classificato F300/120 secondo la normativa EN 12101-3), alimentazione trifase 400 V 50 Hz, dato in opera a perfetta regola d'arte con esclusione delle opere murarie, della linea di alimentazione elettrica, dei collegamenti equipotenziali e degli organi di comando: diametro pala girante 310 mm | 07.T10.011.001 | motore elettrico a 4 poli, portata aria massima 2.410 mc/h, potenza 0,55 kW | cad | Analisi | 0 | 158.58 | 966 | 0 | 14.1 | 85.9 | 1124.58 | 168.69 | 129.33 | 1422.59 | 15
PUG2026/07.T10.011.003 |  | 07 | IMPIANTI TERMICI | 07.T10 | ESTRATTORI E ASPIRATORI | 07.T10.011 | Ventilatore assiale intubato omologato per l'evacuazione di fumi ad alta temperatura (classificato F300/120 secondo la normativa EN 12101-3), alimentazione trifase 400 V 50 Hz, dato in opera a perfetta regola d'arte con esclusione delle opere murarie, della linea di alimentazione elettrica, dei collegamenti equipotenziali e degli organi di comando: diametro pala girante 310 mm | 07.T10.011.003 | motore elettrico a 2 poli, portata aria massima 3.370 mc/h, potenza 0,75 kW | cad | Analisi | 0 | 158.58 | 966 | 0 | 14.1 | 85.9 | 1124.58 | 168.69 | 129.33 | 1422.59 | 15
PUG2026/07.T10.013.001 |  | 07 | IMPIANTI TERMICI | 07.T10 | ESTRATTORI E ASPIRATORI | 07.T10.013 | Ventilatore assiale intubato omologato per l'evacuazione di fumi ad alta temperatura (classificato F300/120 secondo la normativa EN 12101-3), alimentazione trifase 400 V 50 Hz, dato in opera a perfetta regola d'arte con esclusione delle opere murarie, della linea di alimentazione elettrica, dei collegamenti equipotenziali e degli organi di comando: diametro pala girante 500 mm | 07.T10.013.001 | motore elettrico a 4 poli, portata aria massima 10.630 mc/h, potenza 1,1 kW | cad | Analisi | 0 | 158.58 | 1155 | 0 | 12.07 | 87.93 | 1313.58 | 197.04 | 151.06 | 1661.68 | 15
PUG2026/07.T10.013.003 |  | 07 | IMPIANTI TERMICI | 07.T10 | ESTRATTORI E ASPIRATORI | 07.T10.013 | Ventilatore assiale intubato omologato per l'evacuazione di fumi ad alta temperatura (classificato F300/120 secondo la normativa EN 12101-3), alimentazione trifase 400 V 50 Hz, dato in opera a perfetta regola d'arte con esclusione delle opere murarie, della linea di alimentazione elettrica, dei collegamenti equipotenziali e degli organi di comando: diametro pala girante 500 mm | 07.T10.013.003 | motore elettrico a 4 poli, portata aria massima 9.380 mc/h, potenza 0,75 kW | cad | Analisi | 0 | 158.58 | 1050 | 0 | 13.12 | 86.88 | 1208.58 | 181.29 | 138.99 | 1528.85 | 15
PUG2026/07.T10.015.001 |  | 07 | IMPIANTI TERMICI | 07.T10 | ESTRATTORI E ASPIRATORI | 07.T10.015 | Ventilatore assiale intubato omologato per l'evacuazione di fumi ad alta temperatura (classificato F300/120 secondo la normativa EN 12101-3), alimentazione trifase 400 V 50 Hz, dato in opera a perfetta regola d'arte con esclusione delle opere murarie, della linea di alimentazione elettrica, dei collegamenti equipotenziali e degli organi di comando: diametro pala girante 630 mm | 07.T10.015.001 | motore elettrico a 4 poli, portata aria massima 21.700 mc/h, potenza 1,5 kW | cad | Analisi | 0 | 158.58 | 1400 | 0 | 10.17 | 89.83 | 1558.58 | 233.79 | 179.24 | 1971.6 | 15
PUG2026/07.T10.015.003 |  | 07 | IMPIANTI TERMICI | 07.T10 | ESTRATTORI E ASPIRATORI | 07.T10.015 | Ventilatore assiale intubato omologato per l'evacuazione di fumi ad alta temperatura (classificato F300/120 secondo la normativa EN 12101-3), alimentazione trifase 400 V 50 Hz, dato in opera a perfetta regola d'arte con esclusione delle opere murarie, della linea di alimentazione elettrica, dei collegamenti equipotenziali e degli organi di comando: diametro pala girante 630 mm | 07.T10.015.003 | motore elettrico a 4 poli, portata aria massima 17.170 mc/h, potenza 1,1 kW | cad | Analisi | 0 | 158.58 | 1211 | 0 | 11.58 | 88.42 | 1369.58 | 205.44 | 157.5 | 1732.52 | 15
PUG2026/07.T10.017.001 |  | 07 | IMPIANTI TERMICI | 07.T10 | ESTRATTORI E ASPIRATORI | 07.T10.017 | Ventilatore assiale intubato omologato per l'evacuazione di fumi ad alta temperatura (classificato F300/120 secondo la normativa EN 12101-3), alimentazione trifase 400 V 50 Hz, dato in opera a perfetta regola d'arte con esclusione delle opere murarie, della linea di alimentazione elettrica, dei collegamenti equipotenziali e degli organi di comando: diametro pala girante 1.000 mm | 07.T10.017.001 | motore elettrico a 4 poli, portata aria massima 76.370 mc/h, potenza 15 kW | cad | Analisi | 0 | 264.3 | 3976 | 0 | 6.23 | 93.77 | 4240.3 | 636.05 | 487.63 | 5363.98 | 15
PUG2026/07.T10.017.003 |  | 07 | IMPIANTI TERMICI | 07.T10 | ESTRATTORI E ASPIRATORI | 07.T10.017 | Ventilatore assiale intubato omologato per l'evacuazione di fumi ad alta temperatura (classificato F300/120 secondo la normativa EN 12101-3), alimentazione trifase 400 V 50 Hz, dato in opera a perfetta regola d'arte con esclusione delle opere murarie, della linea di alimentazione elettrica, dei collegamenti equipotenziali e degli organi di comando: diametro pala girante 1.000 mm | 07.T10.017.003 | motore elettrico a 4 poli, portata aria massima 61.840 mc/h, potenza 11 kW | cad | Analisi | 0 | 264.3 | 3738 | 0 | 6.6 | 93.4 | 4002.3 | 600.35 | 460.26 | 5062.91 | 15
PUG2026/07.T10.017.005 |  | 07 | IMPIANTI TERMICI | 07.T10 | ESTRATTORI E ASPIRATORI | 07.T10.017 | Ventilatore assiale intubato omologato per l'evacuazione di fumi ad alta temperatura (classificato F300/120 secondo la normativa EN 12101-3), alimentazione trifase 400 V 50 Hz, dato in opera a perfetta regola d'arte con esclusione delle opere murarie, della linea di alimentazione elettrica, dei collegamenti equipotenziali e degli organi di comando: diametro pala girante 1.000 mm | 07.T10.017.005 | motore elettrico a 6 poli, portata aria massima 50.000 mc/h, potenza 5,5 kW | cad | Analisi | 0 | 264.3 | 3150 | 0 | 7.74 | 92.26 | 3414.3 | 512.15 | 392.64 | 4319.09 | 15
PUG2026/07.T10.017.007 |  | 07 | IMPIANTI TERMICI | 07.T10 | ESTRATTORI E ASPIRATORI | 07.T10.017 | Ventilatore assiale intubato omologato per l'evacuazione di fumi ad alta temperatura (classificato F300/120 secondo la normativa EN 12101-3), alimentazione trifase 400 V 50 Hz, dato in opera a perfetta regola d'arte con esclusione delle opere murarie, della linea di alimentazione elettrica, dei collegamenti equipotenziali e degli organi di comando: diametro pala girante 1.000 mm | 07.T10.017.007 | motore elettrico a 6 poli, portata aria massima 41.250 mc/h, potenza 4 kW | cad | Analisi | 0 | 264.3 | 3822 | 0 | 6.47 | 93.53 | 4086.3 | 612.95 | 469.92 | 5169.17 | 15
PUG2026/07.T10.019.001 |  | 07 | IMPIANTI TERMICI | 07.T10 | ESTRATTORI E ASPIRATORI | 07.T10.019 | Ventilatore assiale intubato omologato per l'evacuazione di fumi ad alta temperatura (classificato F400 secondo la normativa EN 12101-3), alimentazione trifase 400 V 50 Hz, dato in opera a perfetta regola d'arte con esclusione delle opere murarie, della linea di alimentazione elettrica, dei collegamenti equipotenziali e degli organi di comando: diametro pala girante 310 mm, motore elettrico a 4 poli, portata aria massima 2.410 mc/h, potenza 0,55 kW | 07.T10.019.001 | vedi voce | cad | Analisi | 0 | 185.01 | 1624 | 0 | 10.23 | 89.77 | 1809.01 | 271.35 | 208.04 | 2288.4 | 15
PUG2026/07.T10.021.001 |  | 07 | IMPIANTI TERMICI | 07.T10 | ESTRATTORI E ASPIRATORI | 07.T10.021 | Ventilatore assiale intubato omologato per l'evacuazione di fumi ad alta temperatura (classificato F400 secondo la normativa EN 12101-3), alimentazione trifase 400 V 50 Hz, dato in opera a perfetta regola d'arte con esclusione delle opere murarie, della linea di alimentazione elettrica, dei collegamenti equipotenziali e degli organi di comando: diametro pala girante 500 mm | 07.T10.021.001 | motore elettrico a 4 poli, portata aria massima 10.630 mc/h, potenza 1,1 kW | cad | Analisi | 0 | 185.01 | 1841 | 0 | 9.13 | 90.87 | 2026.01 | 303.9 | 232.99 | 2562.9 | 15
PUG2026/07.T10.021.003 |  | 07 | IMPIANTI TERMICI | 07.T10 | ESTRATTORI E ASPIRATORI | 07.T10.021 | Ventilatore assiale intubato omologato per l'evacuazione di fumi ad alta temperatura (classificato F400 secondo la normativa EN 12101-3), alimentazione trifase 400 V 50 Hz, dato in opera a perfetta regola d'arte con esclusione delle opere murarie, della linea di alimentazione elettrica, dei collegamenti equipotenziali e degli organi di comando: diametro pala girante 500 mm | 07.T10.021.003 | motore elettrico a 4 poli, portata aria massima 9.380 mc/h, potenza 0,75 kW | cad | Analisi | 0 | 185.01 | 1680 | 0 | 9.92 | 90.08 | 1865.01 | 279.75 | 214.48 | 2359.24 | 15
PUG2026/07.T10.023.001 |  | 07 | IMPIANTI TERMICI | 07.T10 | ESTRATTORI E ASPIRATORI | 07.T10.023 | Ventilatore assiale intubato omologato per l'evacuazione di fumi ad alta temperatura (classificato F400 secondo la normativa EN 12101-3), alimentazione trifase 400 V 50 Hz, dato in opera a perfetta regola d'arte con esclusione delle opere murarie, della linea di alimentazione elettrica, dei collegamenti equipotenziali e degli organi di comando: diametro pala girante 630 mm | 07.T10.023.001 | motore elettrico a 4 poli, portata aria massima 21.700 mc/h, potenza 1,5 kW | cad | Analisi | 0 | 185.01 | 2359 | 0 | 7.27 | 92.73 | 2544.01 | 381.6 | 292.56 | 3218.17 | 15
PUG2026/07.T10.023.003 |  | 07 | IMPIANTI TERMICI | 07.T10 | ESTRATTORI E ASPIRATORI | 07.T10.023 | Ventilatore assiale intubato omologato per l'evacuazione di fumi ad alta temperatura (classificato F400 secondo la normativa EN 12101-3), alimentazione trifase 400 V 50 Hz, dato in opera a perfetta regola d'arte con esclusione delle opere murarie, della linea di alimentazione elettrica, dei collegamenti equipotenziali e degli organi di comando: diametro pala girante 630 mm | 07.T10.023.003 | motore elettrico a 4 poli, portata aria massima 17.170 mc/h, potenza 1,1kW | cad | Analisi | 0 | 185.01 | 1967 | 0 | 8.6 | 91.4 | 2152.01 | 322.8 | 247.48 | 2722.29 | 15
PUG2026/07.T10.025.001 |  | 07 | IMPIANTI TERMICI | 07.T10 | ESTRATTORI E ASPIRATORI | 07.T10.025 | Ventilatore assiale intubato omologato per l'evacuazione di fumi ad alta temperatura (classificato F400 secondo la normativa EN 12101-3), alimentazione trifase 400 V 50 Hz, dato in opera a perfetta regola d'arte con esclusione delle opere murarie, della linea di alimentazione elettrica, dei collegamenti equipotenziali e degli organi di comando: diametro pala girante 1.000 mm | 07.T10.025.001 | motore elettrico a 4 poli, portata aria massima 76.370 mc/h, potenza 15 kW | cad | Analisi | 0 | 185.01 | 6174 | 0 | 2.91 | 97.09 | 6359.01 | 953.85 | 731.29 | 8044.15 | 15
PUG2026/07.T10.025.003 |  | 07 | IMPIANTI TERMICI | 07.T10 | ESTRATTORI E ASPIRATORI | 07.T10.025 | Ventilatore assiale intubato omologato per l'evacuazione di fumi ad alta temperatura (classificato F400 secondo la normativa EN 12101-3), alimentazione trifase 400 V 50 Hz, dato in opera a perfetta regola d'arte con esclusione delle opere murarie, della linea di alimentazione elettrica, dei collegamenti equipotenziali e degli organi di comando: diametro pala girante 1.000 mm | 07.T10.025.003 | motore elettrico a 4 poli, portata aria massima 61.840 mc/h, potenza 11 kW | cad | Analisi | 0 | 185.01 | 5782 | 0 | 3.1 | 96.9 | 5967.01 | 895.05 | 686.21 | 7548.27 | 15
PUG2026/07.T10.025.005 |  | 07 | IMPIANTI TERMICI | 07.T10 | ESTRATTORI E ASPIRATORI | 07.T10.025 | Ventilatore assiale intubato omologato per l'evacuazione di fumi ad alta temperatura (classificato F400 secondo la normativa EN 12101-3), alimentazione trifase 400 V 50 Hz, dato in opera a perfetta regola d'arte con esclusione delle opere murarie, della linea di alimentazione elettrica, dei collegamenti equipotenziali e degli organi di comando: diametro pala girante 1.000 mm | 07.T10.025.005 | motore elettrico a 6 poli, portata aria massima 50.000 mc/h, potenza 5,5 kW | cad | Analisi | 0 | 185.01 | 4627 | 0 | 3.84 | 96.16 | 4812.01 | 721.8 | 553.38 | 6087.19 | 15
PUG2026/07.T10.025.007 |  | 07 | IMPIANTI TERMICI | 07.T10 | ESTRATTORI E ASPIRATORI | 07.T10.025 | Ventilatore assiale intubato omologato per l'evacuazione di fumi ad alta temperatura (classificato F400 secondo la normativa EN 12101-3), alimentazione trifase 400 V 50 Hz, dato in opera a perfetta regola d'arte con esclusione delle opere murarie, della linea di alimentazione elettrica, dei collegamenti equipotenziali e degli organi di comando: diametro pala girante 1.000 mm | 07.T10.025.007 | motore elettrico a 6 poli, portata aria massima 41.250 mc/h, potenza 4 kW | cad | Analisi | 0 | 185.01 | 4102 | 0 | 4.32 | 95.68 | 4287.01 | 643.05 | 493.01 | 5423.07 | 15
PUG2026/07.T10.027.001 |  | 07 | IMPIANTI TERMICI | 07.T10 | ESTRATTORI E ASPIRATORI | 07.T10.027 | Aspiratore centrifugo per uso domestico installato a parete, motore con boccole autolubrificate, alimentazione elettrica 230 V-1-50 Hz, completo di regolatore di velocità con interruttore ON-OFF e collegamento elettrico | 07.T10.027.001 | portata 85 mc/h, prevalenza 0,55 mm H2O, potenza 45 W, livello di rumorosità 40 dB (A) | cad | Analisi | 0 | 105.72 | 101.85 | 0 | 50.93 | 49.07 | 207.57 | 31.14 | 23.87 | 262.58 | 15
PUG2026/07.T10.027.003 |  | 07 | IMPIANTI TERMICI | 07.T10 | ESTRATTORI E ASPIRATORI | 07.T10.027 | Aspiratore centrifugo per uso domestico installato a parete, motore con boccole autolubrificate, alimentazione elettrica 230 V-1-50 Hz, completo di regolatore di velocità con interruttore ON-OFF e collegamento elettrico | 07.T10.027.003 | portata 156 mc/h, prevalenza 2,0 mm H2O, potenza 76 W, livello di rumorosità 45 dB (A) | cad | Analisi | 0 | 105.72 | 163.8 | 0 | 39.23 | 60.77 | 269.52 | 40.43 | 30.99 | 340.94 | 15
PUG2026/07.T10.027.005 |  | 07 | IMPIANTI TERMICI | 07.T10 | ESTRATTORI E ASPIRATORI | 07.T10.027 | Aspiratore centrifugo per uso domestico installato a parete, motore con boccole autolubrificate, alimentazione elettrica 230 V-1-50 Hz, completo di regolatore di velocità con interruttore ON-OFF e collegamento elettrico | 07.T10.027.005 | portata 250 mc/h, prevalenza 5,4 mm H2O, potenza 95 W, livello di rumorosità 54 dB (A) | cad | Analisi | 0 | 211.44 | 241.5 | 0 | 46.68 | 53.32 | 452.94 | 67.94 | 52.09 | 572.97 | 15
PUG2026/07.T11.001.001 |  | 07 | IMPIANTI TERMICI | 07.T11 | UMIDIFICAZIONE E DEUMIDIFICAZIONE | 07.T11.001 | Umidificatore costituito da struttura in acciaio preverniciata, alimentazione elettrica monofase o trifase, alimentazione con acqua di rete, grado di protezione IP 20, attacco alimentazione idrica 3/4" M, uscita tubazione di scarico diametro 40 mm, installato a parete a perfetta regola d'arte con esclusione delle opere murarie e della linea di alimentazione elettrica: funzionamento on/off | 07.T11.001.001 | produzione vapore 1,1 kg/h, assorbimento elettrico 700 W | cad | Analisi | 0 | 581.46 | 1287.24 | 0 | 31.12 | 68.88 | 1868.7 | 280.31 | 214.9 | 2363.91 | 15
PUG2026/07.T11.001.003 |  | 07 | IMPIANTI TERMICI | 07.T11 | UMIDIFICAZIONE E DEUMIDIFICAZIONE | 07.T11.001 | Umidificatore costituito da struttura in acciaio preverniciata, alimentazione elettrica monofase o trifase, alimentazione con acqua di rete, grado di protezione IP 20, attacco alimentazione idrica 3/4" M, uscita tubazione di scarico diametro 40 mm, installato a parete a perfetta regola d'arte con esclusione delle opere murarie e della linea di alimentazione elettrica: funzionamento on/off | 07.T11.001.003 | produzione vapore 3 kg/h, assorbimento elettrico 2.200 W | cad | Analisi | 0 | 581.46 | 1410.4 | 0 | 29.19 | 70.81 | 1991.86 | 298.78 | 229.06 | 2519.7 | 15
PUG2026/07.T11.001.005 |  | 07 | IMPIANTI TERMICI | 07.T11 | UMIDIFICAZIONE E DEUMIDIFICAZIONE | 07.T11.001 | Umidificatore costituito da struttura in acciaio preverniciata, alimentazione elettrica monofase o trifase, alimentazione con acqua di rete, grado di protezione IP 20, attacco alimentazione idrica 3/4" M, uscita tubazione di scarico diametro 40 mm, installato a parete a perfetta regola d'arte con esclusione delle opere murarie e della linea di alimentazione elettrica: funzionamento on/off | 07.T11.001.005 | produzione vapore 6,1 kg/h, assorbimento elettrico 4.400 W | cad | Analisi | 0 | 581.46 | 1510.75 | 0 | 27.79 | 72.21 | 2092.21 | 313.83 | 240.6 | 2646.65 | 15
PUG2026/07.T11.001.007 |  | 07 | IMPIANTI TERMICI | 07.T11 | UMIDIFICAZIONE E DEUMIDIFICAZIONE | 07.T11.001 | Umidificatore costituito da struttura in acciaio preverniciata, alimentazione elettrica monofase o trifase, alimentazione con acqua di rete, grado di protezione IP 20, attacco alimentazione idrica 3/4" M, uscita tubazione di scarico diametro 40 mm, installato a parete a perfetta regola d'arte con esclusione delle opere murarie e della linea di alimentazione elettrica: funzionamento on/off | 07.T11.001.007 | produzione vapore 3,3 kg/h, assorbimento elettrico 2.200 W | cad | Analisi | 0 | 581.46 | 1410.4 | 0 | 29.19 | 70.81 | 1991.86 | 298.78 | 229.06 | 2519.7 | 15
PUG2026/07.T11.001.009 |  | 07 | IMPIANTI TERMICI | 07.T11 | UMIDIFICAZIONE E DEUMIDIFICAZIONE | 07.T11.001 | Umidificatore costituito da struttura in acciaio preverniciata, alimentazione elettrica monofase o trifase, alimentazione con acqua di rete, grado di protezione IP 20, attacco alimentazione idrica 3/4" M, uscita tubazione di scarico diametro 40 mm, installato a parete a perfetta regola d'arte con esclusione delle opere murarie e della linea di alimentazione elettrica: funzionamento on/off | 07.T11.001.009 | produzione vapore 5 kg/h, assorbimento elettrico 3.700 W | cad | Analisi | 0 | 581.46 | 1510.75 | 0 | 27.79 | 72.21 | 2092.21 | 313.83 | 240.6 | 2646.65 | 15
PUG2026/07.T11.001.011 |  | 07 | IMPIANTI TERMICI | 07.T11 | UMIDIFICAZIONE E DEUMIDIFICAZIONE | 07.T11.001 | Umidificatore costituito da struttura in acciaio preverniciata, alimentazione elettrica monofase o trifase, alimentazione con acqua di rete, grado di protezione IP 20, attacco alimentazione idrica 3/4" M, uscita tubazione di scarico diametro 40 mm, installato a parete a perfetta regola d'arte con esclusione delle opere murarie e della linea di alimentazione elettrica: funzionamento on/off | 07.T11.001.011 | produzione vapore 8,2 kg/h, assorbimento elettrico 5.800 W | cad | Analisi | 0 | 581.46 | 1588.29 | 0 | 26.8 | 73.2 | 2169.75 | 325.46 | 249.52 | 2744.73 | 15
PUG2026/07.T11.001.013 |  | 07 | IMPIANTI TERMICI | 07.T11 | UMIDIFICAZIONE E DEUMIDIFICAZIONE | 07.T11.001 | Umidificatore costituito da struttura in acciaio preverniciata, alimentazione elettrica monofase o trifase, alimentazione con acqua di rete, grado di protezione IP 20, attacco alimentazione idrica 3/4" M, uscita tubazione di scarico diametro 40 mm, installato a parete a perfetta regola d'arte con esclusione delle opere murarie e della linea di alimentazione elettrica: funzionamento on/off | 07.T11.001.013 | produzione vapore 12,8 kg/h, assorbimento elettrico 9.500 W | cad | Analisi | 0 | 581.46 | 1661.27 | 0 | 25.93 | 74.07 | 2242.73 | 336.41 | 257.91 | 2837.05 | 15
PUG2026/07.T11.003.001 |  | 07 | IMPIANTI TERMICI | 07.T11 | UMIDIFICAZIONE E DEUMIDIFICAZIONE | 07.T11.003 | Umidificatore costituito da struttura in acciaio preverniciata, alimentazione elettrica monofase o trifase, alimentazione con acqua di rete, grado di protezione IP 20, attacco alimentazione idrica 3/4" M, uscita tubazione di scarico diametro 40 mm, installato a parete a perfetta regola d'arte con esclusione delle opere murarie e della linea di alimentazione elettrica: funzionamento modulante | 07.T11.003.001 | produzione vapore 1,1 kg/h, assorbimento elettrico 700 W | cad | Analisi | 0 | 581.46 | 1510.75 | 0 | 27.79 | 72.21 | 2092.21 | 313.83 | 240.6 | 2646.65 | 15
PUG2026/07.T11.003.003 |  | 07 | IMPIANTI TERMICI | 07.T11 | UMIDIFICAZIONE E DEUMIDIFICAZIONE | 07.T11.003 | Umidificatore costituito da struttura in acciaio preverniciata, alimentazione elettrica monofase o trifase, alimentazione con acqua di rete, grado di protezione IP 20, attacco alimentazione idrica 3/4" M, uscita tubazione di scarico diametro 40 mm, installato a parete a perfetta regola d'arte con esclusione delle opere murarie e della linea di alimentazione elettrica: funzionamento modulante | 07.T11.003.003 | produzione vapore 3 kg/h, assorbimento elettrico 2.200 W | cad | Analisi | 0 | 581.46 | 1665.84 | 0 | 25.87 | 74.13 | 2247.3 | 337.1 | 258.44 | 2842.83 | 15
PUG2026/07.T11.003.005 |  | 07 | IMPIANTI TERMICI | 07.T11 | UMIDIFICAZIONE E DEUMIDIFICAZIONE | 07.T11.003 | Umidificatore costituito da struttura in acciaio preverniciata, alimentazione elettrica monofase o trifase, alimentazione con acqua di rete, grado di protezione IP 20, attacco alimentazione idrica 3/4" M, uscita tubazione di scarico diametro 40 mm, installato a parete a perfetta regola d'arte con esclusione delle opere murarie e della linea di alimentazione elettrica: funzionamento modulante | 07.T11.003.005 | produzione vapore 6,1 kg/h, assorbimento elettrico 4.400 W | cad | Analisi | 0 | 581.46 | 1793.55 | 0 | 24.48 | 75.52 | 2375.01 | 356.25 | 273.13 | 3004.39 | 15
PUG2026/07.T11.003.007 |  | 07 | IMPIANTI TERMICI | 07.T11 | UMIDIFICAZIONE E DEUMIDIFICAZIONE | 07.T11.003 | Umidificatore costituito da struttura in acciaio preverniciata, alimentazione elettrica monofase o trifase, alimentazione con acqua di rete, grado di protezione IP 20, attacco alimentazione idrica 3/4" M, uscita tubazione di scarico diametro 40 mm, installato a parete a perfetta regola d'arte con esclusione delle opere murarie e della linea di alimentazione elettrica: funzionamento modulante | 07.T11.003.007 | produzione vapore 3,3 kg/h, assorbimento elettrico 2.200 W | cad | Analisi | 0 | 581.46 | 1665.84 | 0 | 25.87 | 74.13 | 2247.3 | 337.1 | 258.44 | 2842.83 | 15
PUG2026/07.T11.003.009 |  | 07 | IMPIANTI TERMICI | 07.T11 | UMIDIFICAZIONE E DEUMIDIFICAZIONE | 07.T11.003 | Umidificatore costituito da struttura in acciaio preverniciata, alimentazione elettrica monofase o trifase, alimentazione con acqua di rete, grado di protezione IP 20, attacco alimentazione idrica 3/4" M, uscita tubazione di scarico diametro 40 mm, installato a parete a perfetta regola d'arte con esclusione delle opere murarie e della linea di alimentazione elettrica: funzionamento modulante | 07.T11.003.009 | produzione vapore 5 kg/h, assorbimento elettrico 3.700 W | cad | Analisi | 0 | 581.46 | 1793.55 | 0 | 24.48 | 75.52 | 2375.01 | 356.25 | 273.13 | 3004.39 | 15
PUG2026/07.T11.003.011 |  | 07 | IMPIANTI TERMICI | 07.T11 | UMIDIFICAZIONE E DEUMIDIFICAZIONE | 07.T11.003 | Umidificatore costituito da struttura in acciaio preverniciata, alimentazione elettrica monofase o trifase, alimentazione con acqua di rete, grado di protezione IP 20, attacco alimentazione idrica 3/4" M, uscita tubazione di scarico diametro 40 mm, installato a parete a perfetta regola d'arte con esclusione delle opere murarie e della linea di alimentazione elettrica: funzionamento modulante | 07.T11.003.011 | produzione vapore 8,2 kg/h, assorbimento elettrico 5.800 W | cad | Analisi | 0 | 581.46 | 1889.34 | 0 | 23.53 | 76.47 | 2470.8 | 370.62 | 284.14 | 3125.56 | 15
PUG2026/07.T11.005.001 |  | 07 | IMPIANTI TERMICI | 07.T11 | UMIDIFICAZIONE E DEUMIDIFICAZIONE | 07.T11.005 | Umidificatore costituito da struttura in acciaio preverniciata, alimentazione elettrica monofase o trifase, alimentazione con acqua di rete, grado di protezione IP 20, attacco alimentazione idrica 3/4" M, uscita tubazione di scarico diametro 40 mm, installato a parete a perfetta regola d'arte con esclusione delle opere murarie e della linea di alimentazione elettrica: funzionamento on/off o proporzionale | 07.T11.005.001 | produzione vapore 1,5 kg/h, assorbimento elettrico 1.120 W | cad | Analisi | 0 | 581.46 | 1510.75 | 0 | 27.79 | 72.21 | 2092.21 | 313.83 | 240.6 | 2646.65 | 15
PUG2026/07.T11.005.003 |  | 07 | IMPIANTI TERMICI | 07.T11 | UMIDIFICAZIONE E DEUMIDIFICAZIONE | 07.T11.005 | Umidificatore costituito da struttura in acciaio preverniciata, alimentazione elettrica monofase o trifase, alimentazione con acqua di rete, grado di protezione IP 20, attacco alimentazione idrica 3/4" M, uscita tubazione di scarico diametro 40 mm, installato a parete a perfetta regola d'arte con esclusione delle opere murarie e della linea di alimentazione elettrica: funzionamento on/off o proporzionale | 07.T11.005.003 | produzione vapore 3 kg/h, assorbimento elettrico 2.250 W | cad | Analisi | 0 | 581.46 | 1665.84 | 0 | 25.87 | 74.13 | 2247.3 | 337.1 | 258.44 | 2842.83 | 15
PUG2026/07.T12.001.001 |  | 07 | IMPIANTI TERMICI | 07.T12 | ASSISTENZE MURARIE PER IMPIANTI TECNICI | 07.T12.001 | Assistenza muraria per impianto di riscaldamento e idricosanitario | 07.T12.001.001 | assistenza alla posa in opera di collari, zanche e sostegni in genere per tubazioni verticali e orizzontali di qualsiasi diametro (massimo 3”) poste su qualsiasi struttura | cad | Analisi | 0 | 17.81 | 0 | 0 | 100 | 0 | 17.81 | 2.67 | 2.05 | 22.52 | 15
PUG2026/07.T12.001.003 |  | 07 | IMPIANTI TERMICI | 07.T12 | ASSISTENZE MURARIE PER IMPIANTI TECNICI | 07.T12.001 | Assistenza muraria per impianto di riscaldamento e idricosanitario | 07.T12.001.003 | formazione di scanalature su tavolati e murature di mattoni forati per consentire la posa di uno o più tubi nella stessa traccia dal diametro fino a 2” o 55 mm in piombo ferro o PVC. Nel prezzo si comprendono rotture murarie, chiusure con malta delle tracce, per posa di 2 tubi su tavolati | m | Analisi | 0 | 16.85 | 0 | 0 | 100 | 0 | 16.85 | 2.53 | 1.94 | 21.32 | 15
PUG2026/07.T12.001.005 |  | 07 | IMPIANTI TERMICI | 07.T12 | ASSISTENZE MURARIE PER IMPIANTI TECNICI | 07.T12.001 | Assistenza muraria per impianto di riscaldamento e idricosanitario | 07.T12.001.005 | formazione di scanalature su tavolati e murature di mattoni forati per consentire la posa di uno o più tubi nella stessa traccia dal diametro fino a 2” o 55 mm in piombo ferro o PVC. Nel prezzo si comprendono rotture murarie, chiusure con malta delle tracce, per posa di 3 tubi su tavolati | m | Analisi | 0 | 17.86 | 0 | 0 | 100 | 0 | 17.86 | 2.68 | 2.05 | 22.59 | 15
PUG2026/07.T12.001.007 |  | 07 | IMPIANTI TERMICI | 07.T12 | ASSISTENZE MURARIE PER IMPIANTI TECNICI | 07.T12.001 | Assistenza muraria per impianto di riscaldamento e idricosanitario | 07.T12.001.007 | formazione di scanalature su tavolati e murature di mattoni forati per consentire la posa di uno o più tubi nella stessa traccia dal diametro fino a 2” o 55 mm in piombo ferro o PVC. Nel prezzo si comprendono rotture murarie, chiusure con malta delle tracce, scanalature su muratura di mattoni pieni per tubo | m | Analisi | 0 | 20.46 | 0 | 0 | 100 | 0 | 20.46 | 3.07 | 2.35 | 25.88 | 15
PUG2026/07.T12.001.009 |  | 07 | IMPIANTI TERMICI | 07.T12 | ASSISTENZE MURARIE PER IMPIANTI TECNICI | 07.T12.001 | Assistenza muraria per impianto di riscaldamento e idricosanitario | 07.T12.001.009 | formazione di scanalature su tavolati e murature di mattoni forati per consentire la posa di uno o più tubi nella stessa traccia dal diametro fino a 2” o 55 mm in piombo ferro o PVC. Nel prezzo si comprendono rotture murarie, chiusure con malta delle tracce, scanalature su muratura in mattoni per 2 tubi | m | Analisi | 0 | 23.48 | 0 | 0 | 100 | 0 | 23.48 | 3.52 | 2.7 | 29.7 | 15
PUG2026/07.T12.001.011 |  | 07 | IMPIANTI TERMICI | 07.T12 | ASSISTENZE MURARIE PER IMPIANTI TECNICI | 07.T12.001 | Assistenza muraria per impianto di riscaldamento e idricosanitario | 07.T12.001.011 | formazione di scanalature su tavolati e murature di mattoni forati per consentire la posa di uno o più tubi nella stessa traccia dal diametro fino a 2” o 55 mm in piombo ferro o PVC. Nel prezzo si comprendono rotture murarie, chiusure con malta delle tracce, scanalature su muratura in mattoni per 3 tubi | m | Analisi | 0 | 26.89 | 0 | 0 | 100 | 0 | 26.89 | 4.03 | 3.09 | 34.01 | 15
PUG2026/07.T12.001.013 |  | 07 | IMPIANTI TERMICI | 07.T12 | ASSISTENZE MURARIE PER IMPIANTI TECNICI | 07.T12.001 | Assistenza muraria per impianto di riscaldamento e idricosanitario | 07.T12.001.013 | formazione di scanalature su tavolati e murature di mattoni forati per consentire la posa di uno o più tubi nella stessa traccia dal diametro fino a 2” o 55 mm in piombo ferro o PVC. Nel prezzo si comprendono rotture murarie, chiusura con malta delle tracce, scanalature su muri in calcestruzzo per 1 tubo | m | Analisi | 0 | 25.6 | 0 | 0 | 100 | 0 | 25.6 | 3.84 | 2.94 | 32.38 | 15
PUG2026/07.T12.001.015 |  | 07 | IMPIANTI TERMICI | 07.T12 | ASSISTENZE MURARIE PER IMPIANTI TECNICI | 07.T12.001 | Assistenza muraria per impianto di riscaldamento e idricosanitario | 07.T12.001.015 | formazione di scanalature su tavolati e murature di mattoni forati per consentire la posa di uno o più tubi nella stessa traccia dal diametro fino a 2” o 55 mm in piombo ferro o PVC. Nel prezzo si comprendono rotture murarie, chiusura con malta delle tracce, scanalature su muri in calcestruzzo per 2 tubi | m | Analisi | 0 | 27.58 | 0 | 0 | 100 | 0 | 27.58 | 4.14 | 3.17 | 34.89 | 15
PUG2026/07.T12.001.017 |  | 07 | IMPIANTI TERMICI | 07.T12 | ASSISTENZE MURARIE PER IMPIANTI TECNICI | 07.T12.001 | Assistenza muraria per impianto di riscaldamento e idricosanitario | 07.T12.001.017 | formazione di scanalature su tavolati e murature di mattoni forati per consentire la posa di uno o più tubi nella stessa traccia dal diametro fino a 2” o 55 mm in piombo ferro o PVC. Nel prezzo si comprendono rotture murarie, chiusura con malta delle tracce, scanalature su muri in calcestruzzo per 3 tubi | m | Analisi | 0 | 31.69 | 0 | 0 | 100 | 0 | 31.69 | 4.75 | 3.64 | 40.09 | 15
PUG2026/07.T12.001.019 |  | 07 | IMPIANTI TERMICI | 07.T12 | ASSISTENZE MURARIE PER IMPIANTI TECNICI | 07.T12.001 | Assistenza muraria per impianto di riscaldamento e idricosanitario | 07.T12.001.019 | assistenza alla posa di una o più tubazioni sotto pavimento di qualsiasi diametro e tipo | m | Analisi | 0 | 14.84 | 0 | 0 | 100 | 0 | 14.84 | 2.23 | 1.71 | 18.77 | 15
PUG2026/07.T12.001.021 |  | 07 | IMPIANTI TERMICI | 07.T12 | ASSISTENZE MURARIE PER IMPIANTI TECNICI | 07.T12.001 | Assistenza muraria per impianto di riscaldamento e idricosanitario | 07.T12.001.021 | attraversamento strutture anche multiple per passaggio tubazioni, su tavolati in mattoni forati | cm | Analisi | 0 | 1.54 | 0 | 0 | 100 | 0 | 1.54 | 0.23 | 0.18 | 1.94 | 15
PUG2026/07.T12.001.023 |  | 07 | IMPIANTI TERMICI | 07.T12 | ASSISTENZE MURARIE PER IMPIANTI TECNICI | 07.T12.001 | Assistenza muraria per impianto di riscaldamento e idricosanitario | 07.T12.001.023 | attraversamento strutture anche multiple per passaggio tubazioni, su pareti in mattoni pieni o laterizi portanti | cm | Analisi | 0 | 2.86 | 0 | 0 | 100 | 0 | 2.86 | 0.43 | 0.33 | 3.61 | 15
PUG2026/07.T12.001.025 |  | 07 | IMPIANTI TERMICI | 07.T12 | ASSISTENZE MURARIE PER IMPIANTI TECNICI | 07.T12.001 | Assistenza muraria per impianto di riscaldamento e idricosanitario | 07.T12.001.025 | attraversamento strutture anche multiple per passaggio tubazioni, su muratura in calcestruzzo | cm | Analisi | 0 | 4.21 | 0 | 0 | 100 | 0 | 4.21 | 0.63 | 0.48 | 5.33 | 15
PUG2026/07.T12.001.027 |  | 07 | IMPIANTI TERMICI | 07.T12 | ASSISTENZE MURARIE PER IMPIANTI TECNICI | 07.T12.001 | Assistenza muraria per impianto di riscaldamento e idricosanitario | 07.T12.001.027 | assistenza alla posa di tondino filettato con bullone e ranella per sostegno lavabo di tipo corto | cad | Analisi | 0 | 10.03 | 0 | 0 | 100 | 0 | 10.03 | 1.5 | 1.15 | 12.69 | 15
PUG2026/07.T12.001.029 |  | 07 | IMPIANTI TERMICI | 07.T12 | ASSISTENZE MURARIE PER IMPIANTI TECNICI | 07.T12.001 | Assistenza muraria per impianto di riscaldamento e idricosanitario | 07.T12.001.029 | assistenza alla posa di mensole in acciaio smaltato per sostegno lavabo e lavello | cad | Analisi | 0 | 14.84 | 0 | 0 | 100 | 0 | 14.84 | 2.23 | 1.71 | 18.77 | 15
PUG2026/07.T12.001.031 |  | 07 | IMPIANTI TERMICI | 07.T12 | ASSISTENZE MURARIE PER IMPIANTI TECNICI | 07.T12.001 | Assistenza muraria per impianto di riscaldamento e idricosanitario | 07.T12.001.031 | assistenza alla posa di cassette antincendio | cad | Analisi | 0 | 25.89 | 0 | 0 | 100 | 0 | 25.89 | 3.88 | 2.98 | 32.75 | 15
PUG2026/07.T12.001.033 |  | 07 | IMPIANTI TERMICI | 07.T12 | ASSISTENZE MURARIE PER IMPIANTI TECNICI | 07.T12.001 | Assistenza muraria per impianto di riscaldamento e idricosanitario | 07.T12.001.033 | assistenza alla posa di cassette gruppo motopompa | cad | Analisi | 0 | 29.34 | 0 | 0 | 100 | 0 | 29.34 | 4.4 | 3.37 | 37.12 | 15
PUG2026/07.T12.001.035 |  | 07 | IMPIANTI TERMICI | 07.T12 | ASSISTENZE MURARIE PER IMPIANTI TECNICI | 07.T12.001 | Assistenza muraria per impianto di riscaldamento e idricosanitario | 07.T12.001.035 | assistenza alla posa di idrante antincendio a colonna sopra suolo | cad | Analisi | 0 | 23.36 | 0 | 0 | 100 | 0 | 23.36 | 3.5 | 2.69 | 29.56 | 15
PUG2026/07.T12.001.037 |  | 07 | IMPIANTI TERMICI | 07.T12 | ASSISTENZE MURARIE PER IMPIANTI TECNICI | 07.T12.001 | Assistenza muraria per impianto di riscaldamento e idricosanitario | 07.T12.001.037 | assistenza alla posa di cassetta da incasso per WC | cad | Analisi | 0 | 29.71 | 0 | 0 | 100 | 0 | 29.71 | 4.46 | 3.42 | 37.58 | 15
PUG2026/07.T12.001.039 |  | 07 | IMPIANTI TERMICI | 07.T12 | ASSISTENZE MURARIE PER IMPIANTI TECNICI | 07.T12.001 | Assistenza muraria per impianto di riscaldamento e idricosanitario | 07.T12.001.039 | assistenza alla posa di sifone scatola diametro 100 mm | cad | Analisi | 0 | 13.86 | 0 | 0 | 100 | 0 | 13.86 | 2.08 | 1.59 | 17.54 | 15
PUG2026/07.T12.001.041 |  | 07 | IMPIANTI TERMICI | 07.T12 | ASSISTENZE MURARIE PER IMPIANTI TECNICI | 07.T12.001 | Assistenza muraria per impianto di riscaldamento e idricosanitario | 07.T12.001.041 | assistenza alla posa di sifone a parete tipo | cad | Analisi | 0 | 15.35 | 0 | 0 | 100 | 0 | 15.35 | 2.3 | 1.76 | 19.41 | 15
PUG2026/07.T12.001.043 |  | 07 | IMPIANTI TERMICI | 07.T12 | ASSISTENZE MURARIE PER IMPIANTI TECNICI | 07.T12.001 | Assistenza muraria per impianto di riscaldamento e idricosanitario | 07.T12.001.043 | assistenza alla posa di vasca da bagno | cad | Analisi | 0 | 46.67 | 0 | 0 | 100 | 0 | 46.67 | 7 | 5.37 | 59.04 | 15
PUG2026/07.T12.001.045 |  | 07 | IMPIANTI TERMICI | 07.T12 | ASSISTENZE MURARIE PER IMPIANTI TECNICI | 07.T12.001 | Assistenza muraria per impianto di riscaldamento e idricosanitario | 07.T12.001.045 | assistenza alla posa di piatto doccia | cad | Analisi | 0 | 46.67 | 0 | 0 | 100 | 0 | 46.67 | 7 | 5.37 | 59.04 | 15
PUG2026/07.T12.001.047 |  | 07 | IMPIANTI TERMICI | 07.T12 | ASSISTENZE MURARIE PER IMPIANTI TECNICI | 07.T12.001 | Assistenza muraria per impianto di riscaldamento e idricosanitario | 07.T12.001.047 | assistenza alla posa di mensole per sostegno radiatori o elementi riscaldamento di qualsiasi tipo | cad | Analisi | 0 | 11.54 | 0 | 0 | 100 | 0 | 11.54 | 1.73 | 1.33 | 14.6 | 15
PUG2026/07.T12.001.049 |  | 07 | IMPIANTI TERMICI | 07.T12 | ASSISTENZE MURARIE PER IMPIANTI TECNICI | 07.T12.001 | Assistenza muraria per impianto di riscaldamento e idricosanitario | 07.T12.001.049 | assistenza alla posa di mensole a soffitto per sostegno tubi riscaldamento, n. 2 tubazioni, diametro fino a 76 mm | cad | Analisi | 0 | 11.15 | 0 | 0 | 100 | 0 | 11.15 | 1.67 | 1.28 | 14.11 | 15
PUG2026/07.T12.001.051 |  | 07 | IMPIANTI TERMICI | 07.T12 | ASSISTENZE MURARIE PER IMPIANTI TECNICI | 07.T12.001 | Assistenza muraria per impianto di riscaldamento e idricosanitario | 07.T12.001.051 | assistenza alla posa di mensole a soffitto per sostegno tubi riscaldamento, n. 2 tubazioni, diametro fino a 80-150 mm | cad | Analisi | 0 | 13.15 | 0 | 0 | 100 | 0 | 13.15 | 1.97 | 1.51 | 16.63 | 15
PUG2026/07.T12.001.053 |  | 07 | IMPIANTI TERMICI | 07.T12 | ASSISTENZE MURARIE PER IMPIANTI TECNICI | 07.T12.001 | Assistenza muraria per impianto di riscaldamento e idricosanitario | 07.T12.001.053 | assistenza alla posa di mensole a soffitto per sostegno tubi riscaldamento, n. 2 tubazioni, diametro fino a 160-280 mm | cad | Analisi | 0 | 14.15 | 0 | 0 | 100 | 0 | 14.15 | 2.12 | 1.63 | 17.9 | 15
PUG2026/07.T13.001.001 |  | 07 | IMPIANTI TERMICI | 07.T13 | RIMOZIONE COMPONENTI IMPIANTI DI CONDIZIONAMENTO | 07.T13.001 | Rimozione di condizionatore autonomo monosplit costituito da motocondensante esterna e macchina interna, compreso l'onere del recupero gas e l'avvicinamento al luogo di deposito provvisorio in attesa di trasporto a discarica, esclusa la rimozione delle tubazioni di collegamento ed i cavi di alimentazione elettrica | 07.T13.001.001 | macchina interna a parete alta o soffitto | cad | Analisi | 0 | 88.5 | 0 | 0 | 100 | 0 | 88.5 | 13.28 | 10.18 | 111.96 | 15
PUG2026/07.T13.001.003 |  | 07 | IMPIANTI TERMICI | 07.T13 | RIMOZIONE COMPONENTI IMPIANTI DI CONDIZIONAMENTO | 07.T13.001 | Rimozione di condizionatore autonomo monosplit costituito da motocondensante esterna e macchina interna, compreso l'onere del recupero gas e l'avvicinamento al luogo di deposito provvisorio in attesa di trasporto a discarica, esclusa la rimozione delle tubazioni di collegamento ed i cavi di alimentazione elettrica | 07.T13.001.003 | macchina interna a parete alta o soffitto, motocondensante esterna in facciata | cad | Analisi | 21.63 | 88.5 | 0 | 19.64 | 80.36 | 0 | 110.13 | 16.52 | 12.67 | 139.32 | 15
PUG2026/07.T13.001.005 |  | 07 | IMPIANTI TERMICI | 07.T13 | RIMOZIONE COMPONENTI IMPIANTI DI CONDIZIONAMENTO | 07.T13.001 | Rimozione di condizionatore autonomo monosplit costituito da motocondensante esterna e macchina interna, compreso l'onere del recupero gas e l'avvicinamento al luogo di deposito provvisorio in attesa di trasporto a discarica, esclusa la rimozione delle tubazioni di collegamento ed i cavi di alimentazione elettrica | 07.T13.001.005 | macchina interna a parete bassa o pavimento | cad | Analisi | 0 | 46.58 | 0 | 0 | 100 | 0 | 46.58 | 6.99 | 5.36 | 58.92 | 15
PUG2026/07.T13.003.001 |  | 07 | IMPIANTI TERMICI | 07.T13 | RIMOZIONE COMPONENTI IMPIANTI DI CONDIZIONAMENTO | 07.T13.003 | Rimozione di condizionatore autonomo multisplit costituito da motocondensante esterna e macchine interne, compreso l'onere del recupero gas e l'avvicinamento al luogo di deposito provvisorio in attesa di trasporto a discarica, esclusa la rimozione delle tubazioni di collegamento ed i cavi di alimentazione elettrica | 07.T13.003.001 | due macchine interne: a parete alta, soffitto, canalizzabile o a cassetta a 4 vie | cad | Analisi | 0 | 106.2 | 0 | 0 | 100 | 0 | 106.2 | 15.93 | 12.21 | 134.35 | 15
PUG2026/07.T13.003.003 |  | 07 | IMPIANTI TERMICI | 07.T13 | RIMOZIONE COMPONENTI IMPIANTI DI CONDIZIONAMENTO | 07.T13.003 | Rimozione di condizionatore autonomo multisplit costituito da motocondensante esterna e macchine interne, compreso l'onere del recupero gas e l'avvicinamento al luogo di deposito provvisorio in attesa di trasporto a discarica, esclusa la rimozione delle tubazioni di collegamento ed i cavi di alimentazione elettrica | 07.T13.003.003 | due macchine interne: a parete alta, soffitto, canalizzabile o a cassetta a 4 vie, motocondensante esterna in facciata | cad | Analisi | 21.63 | 106.2 | 0 | 16.92 | 83.08 | 0 | 127.83 | 19.17 | 14.7 | 161.71 | 15
PUG2026/07.T13.003.005 |  | 07 | IMPIANTI TERMICI | 07.T13 | RIMOZIONE COMPONENTI IMPIANTI DI CONDIZIONAMENTO | 07.T13.003 | Rimozione di condizionatore autonomo multisplit costituito da motocondensante esterna e macchine interne, compreso l'onere del recupero gas e l'avvicinamento al luogo di deposito provvisorio in attesa di trasporto a discarica, esclusa la rimozione delle tubazioni di collegamento ed i cavi di alimentazione elettrica | 07.T13.003.005 | due macchine interne: a parete bassa o pavimento | cad | Analisi | 0 | 95.02 | 0 | 0 | 100 | 0 | 95.02 | 14.25 | 10.93 | 120.2 | 15
PUG2026/07.T13.003.007 |  | 07 | IMPIANTI TERMICI | 07.T13 | RIMOZIONE COMPONENTI IMPIANTI DI CONDIZIONAMENTO | 07.T13.003 | Rimozione di condizionatore autonomo multisplit costituito da motocondensante esterna e macchine interne, compreso l'onere del recupero gas e l'avvicinamento al luogo di deposito provvisorio in attesa di trasporto a discarica, esclusa la rimozione delle tubazioni di collegamento ed i cavi di alimentazione elettrica | 07.T13.003.007 | tre macchine interne: a parete alta, soffitto, canalizzabile o a cassetta a 4 vie | cad | Analisi | 0 | 139.74 | 0 | 0 | 100 | 0 | 139.74 | 20.96 | 16.07 | 176.77 | 15
PUG2026/07.T13.003.009 |  | 07 | IMPIANTI TERMICI | 07.T13 | RIMOZIONE COMPONENTI IMPIANTI DI CONDIZIONAMENTO | 07.T13.003 | Rimozione di condizionatore autonomo multisplit costituito da motocondensante esterna e macchine interne, compreso l'onere del recupero gas e l'avvicinamento al luogo di deposito provvisorio in attesa di trasporto a discarica, esclusa la rimozione delle tubazioni di collegamento ed i cavi di alimentazione elettrica | 07.T13.003.009 | tre macchine interne: a parete alta, soffitto, canalizzabile o a cassetta a 4 vie, motocondensante esterna in facciata | cad | Analisi | 21.63 | 139.74 | 0 | 13.4 | 86.6 | 0 | 161.37 | 24.21 | 18.56 | 204.13 | 15
PUG2026/07.T13.003.011 |  | 07 | IMPIANTI TERMICI | 07.T13 | RIMOZIONE COMPONENTI IMPIANTI DI CONDIZIONAMENTO | 07.T13.003 | Rimozione di condizionatore autonomo multisplit costituito da motocondensante esterna e macchine interne, compreso l'onere del recupero gas e l'avvicinamento al luogo di deposito provvisorio in attesa di trasporto a discarica, esclusa la rimozione delle tubazioni di collegamento ed i cavi di alimentazione elettrica | 07.T13.003.011 | tre macchine interne: a parete bassa o pavimento | cad | Analisi | 0 | 111.79 | 0 | 0 | 100 | 0 | 111.79 | 16.77 | 12.86 | 141.42 | 15
PUG2026/07.T13.003.013 |  | 07 | IMPIANTI TERMICI | 07.T13 | RIMOZIONE COMPONENTI IMPIANTI DI CONDIZIONAMENTO | 07.T13.003 | Rimozione di condizionatore autonomo multisplit costituito da motocondensante esterna e macchine interne, compreso l'onere del recupero gas e l'avvicinamento al luogo di deposito provvisorio in attesa di trasporto a discarica, esclusa la rimozione delle tubazioni di collegamento ed i cavi di alimentazione elettrica | 07.T13.003.013 | quattro macchine interne: a parete alta, soffitto, canalizzabile o a cassetta a 4 vie | cad | Analisi | 0 | 158.37 | 0 | 0 | 100 | 0 | 158.37 | 23.76 | 18.21 | 200.34 | 15
PUG2026/07.T13.003.015 |  | 07 | IMPIANTI TERMICI | 07.T13 | RIMOZIONE COMPONENTI IMPIANTI DI CONDIZIONAMENTO | 07.T13.003 | Rimozione di condizionatore autonomo multisplit costituito da motocondensante esterna e macchine interne, compreso l'onere del recupero gas e l'avvicinamento al luogo di deposito provvisorio in attesa di trasporto a discarica, esclusa la rimozione delle tubazioni di collegamento ed i cavi di alimentazione elettrica | 07.T13.003.015 | quattro macchine interne: a parete alta, soffitto, canalizzabile o a cassetta a 4 vie, motocondensante esterna in facciata | cad | Analisi | 21.63 | 158.37 | 0 | 12.02 | 87.98 | 0 | 180 | 27 | 20.7 | 227.7 | 15
PUG2026/07.T13.003.017 |  | 07 | IMPIANTI TERMICI | 07.T13 | RIMOZIONE COMPONENTI IMPIANTI DI CONDIZIONAMENTO | 07.T13.003 | Rimozione di condizionatore autonomo multisplit costituito da motocondensante esterna e macchine interne, compreso l'onere del recupero gas e l'avvicinamento al luogo di deposito provvisorio in attesa di trasporto a discarica, esclusa la rimozione delle tubazioni di collegamento ed i cavi di alimentazione elettrica | 07.T13.003.017 | quattro macchine interne: a parete bassa o pavimento | cad | Analisi | 0 | 139.74 | 0 | 0 | 100 | 0 | 139.74 | 20.96 | 16.07 | 176.77 | 15
PUG2026/07.T13.005.001 |  | 07 | IMPIANTI TERMICI | 07.T13 | RIMOZIONE COMPONENTI IMPIANTI DI CONDIZIONAMENTO | 07.T13.005 | Rimozione di tubazioni di collegamento tra le unità interne e le motocondensanti esterne degli impianti split, valutata al m compreso l'avvicinamento al luogo di deposito provvisorio in attesa di trasporto a discarica | 07.T13.005.001 | vedi voce | m | Analisi | 0 | 3.32 | 0 | 0 | 100 | 0 | 3.32 | 0.5 | 0.38 | 4.19 | 15
PUG2026/07.T13.007.001 |  | 07 | IMPIANTI TERMICI | 07.T13 | RIMOZIONE COMPONENTI IMPIANTI DI CONDIZIONAMENTO | 07.T13.007 | Rimozione di canale in pvc completo di coperchio utilizzato per la posa delle tubazioni di collegamento tra le unità interne e le motocondensanti esterne negli impianti split, compreso l'avvicinamento al luogo di deposito provvisorio in attesa di trasporto a discarica | 07.T13.007.001 | vedi voce | m | Analisi | 0 | 4.42 | 0 | 0 | 100 | 0 | 4.42 | 0.66 | 0.51 | 5.59 | 15
PUG2026/07.T13.009.001 |  | 07 | IMPIANTI TERMICI | 07.T13 | RIMOZIONE COMPONENTI IMPIANTI DI CONDIZIONAMENTO | 07.T13.009 | Smontaggio di condotti aeraulici con connessione a baionetta e rivestimento interno e/o esterno del tipo adesivo, in lamiera zincata installate ad un’altezza massima di 4 m dal piano di lavoro e della lunghezza massima di 100 m, con esclusione delle opere necessarie per lo smontaggio dei controsoffitti, dei canali per l'impianto elettrico, delle lampade, il trasporto a discarica del materiale rimosso (accantonato al piano di lavoro) e la rimozione con il recupero delle serrande di taratura, dei diffusori e delle serrande tagliafuoco che dovranno essere quotate a parte | 07.T13.009.001 | spessore lamiera 6/10, lato maggiore 0 ÷ 300 mm, completo di curve e pezzi speciali nella misura massima del 20% rispetto alla lunghezza totale dei tratti rettilinei | kg | Analisi | 0 | 4.66 | 0 | 0 | 100 | 0 | 4.66 | 0.7 | 0.54 | 5.89 | 15
PUG2026/07.T13.009.003 |  | 07 | IMPIANTI TERMICI | 07.T13 | RIMOZIONE COMPONENTI IMPIANTI DI CONDIZIONAMENTO | 07.T13.009 | Smontaggio di condotti aeraulici con connessione a baionetta e rivestimento interno e/o esterno del tipo adesivo, in lamiera zincata installate ad un’altezza massima di 4 m dal piano di lavoro e della lunghezza massima di 100 m, con esclusione delle opere necessarie per lo smontaggio dei controsoffitti, dei canali per l'impianto elettrico, delle lampade, il trasporto a discarica del materiale rimosso (accantonato al piano di lavoro) e la rimozione con il recupero delle serrande di taratura, dei diffusori e delle serrande tagliafuoco che dovranno essere quotate a parte | 07.T13.009.003 | spessore lamiera 8/10, lato maggiore 301 ÷ 700 mm, completo di curve e pezzi speciali nella misura massima del 20% rispetto alla lunghezza totale dei tratti rettilinei | kg | Analisi | 0 | 3.73 | 0 | 0 | 100 | 0 | 3.73 | 0.56 | 0.43 | 4.71 | 15
PUG2026/07.T13.009.005 |  | 07 | IMPIANTI TERMICI | 07.T13 | RIMOZIONE COMPONENTI IMPIANTI DI CONDIZIONAMENTO | 07.T13.009 | Smontaggio di condotti aeraulici con connessione a baionetta e rivestimento interno e/o esterno del tipo adesivo, in lamiera zincata installate ad un’altezza massima di 4 m dal piano di lavoro e della lunghezza massima di 100 m, con esclusione delle opere necessarie per lo smontaggio dei controsoffitti, dei canali per l'impianto elettrico, delle lampade, il trasporto a discarica del materiale rimosso (accantonato al piano di lavoro) e la rimozione con il recupero delle serrande di taratura, dei diffusori e delle serrande tagliafuoco che dovranno essere quotate a parte | 07.T13.009.005 | spessore lamiera 10/10, lato maggiore 710 ÷ 1.000 mm, completo di curve e pezzi speciali nella misura massima del 20% rispetto alla lunghezza totale dei tratti rettilinei | kg | Analisi | 0 | 2.79 | 0 | 0 | 100 | 0 | 2.79 | 0.42 | 0.32 | 3.54 | 15
PUG2026/07.T13.009.007 |  | 07 | IMPIANTI TERMICI | 07.T13 | RIMOZIONE COMPONENTI IMPIANTI DI CONDIZIONAMENTO | 07.T13.009 | Smontaggio di condotti aeraulici con connessione a baionetta e rivestimento interno e/o esterno del tipo adesivo, in lamiera zincata installate ad un’altezza massima di 4 m dal piano di lavoro e della lunghezza massima di 100 m, con esclusione delle opere necessarie per lo smontaggio dei controsoffitti, dei canali per l'impianto elettrico, delle lampade, il trasporto a discarica del materiale rimosso (accantonato al piano di lavoro) e la rimozione con il recupero delle serrande di taratura, dei diffusori e delle serrande tagliafuoco che dovranno essere quotate a parte | 07.T13.009.007 | spessore lamiera 12/10, lato maggiore 1.010 ÷ 2.000 mm, completo di curve e pezzi speciali nella misura massima del 20% rispetto alla lunghezza totale dei tratti rettilinei | kg | Analisi | 0 | 1.86 | 0 | 0 | 100 | 0 | 1.86 | 0.28 | 0.21 | 2.36 | 15
PUG2026/07.T14.001.001 |  | 07 | IMPIANTI TERMICI | 07.T14 | RIMOZIONI DI CALDAIE E CORPI SCALDANTI | 07.T14.001 | Rimozione di caldaia murale, compreso ogni onere per il taglio e la chiusura delle tubazioni di adduzione e scarico, il trasporto a rifiuto e quanto altro occorre, della potenzialità fino 34.000 W | 07.T14.001.001 | vedi voce | cad | Analisi | 0 | 63.94 | 0 | 0 | 100 | 0 | 63.94 | 9.59 | 7.35 | 80.89 | 15
PUG2026/07.T14.003.001 |  | 07 | IMPIANTI TERMICI | 07.T14 | RIMOZIONI DI CALDAIE E CORPI SCALDANTI | 07.T14.003 | Rimozione di caldaia pressurizzata, compreso ogni onere per il taglio e la chiusura delle tubazioni di adduzione e scarico, della potenzialità di | 07.T14.003.001 | 35 - 81 kW | cad | Analisi | 0 | 74.22 | 0 | 0 | 100 | 0 | 74.22 | 11.13 | 8.53 | 93.88 | 15
PUG2026/07.T14.003.003 |  | 07 | IMPIANTI TERMICI | 07.T14 | RIMOZIONI DI CALDAIE E CORPI SCALDANTI | 07.T14.003 | Rimozione di caldaia pressurizzata, compreso ogni onere per il taglio e la chiusura delle tubazioni di adduzione e scarico, della potenzialità di | 07.T14.003.003 | 93 - 174 kW | cad | Analisi | 0 | 98.19 | 0 | 0 | 100 | 0 | 98.19 | 14.73 | 11.29 | 124.22 | 15
PUG2026/07.T14.003.005 |  | 07 | IMPIANTI TERMICI | 07.T14 | RIMOZIONI DI CALDAIE E CORPI SCALDANTI | 07.T14.003 | Rimozione di caldaia pressurizzata, compreso ogni onere per il taglio e la chiusura delle tubazioni di adduzione e scarico, della potenzialità di | 07.T14.003.005 | 203 - 290,5 kW | cad | Analisi | 0 | 142.73 | 0 | 0 | 100 | 0 | 142.73 | 21.41 | 16.41 | 180.55 | 15
PUG2026/07.T14.003.007 |  | 07 | IMPIANTI TERMICI | 07.T14 | RIMOZIONI DI CALDAIE E CORPI SCALDANTI | 07.T14.003 | Rimozione di caldaia pressurizzata, compreso ogni onere per il taglio e la chiusura delle tubazioni di adduzione e scarico, della potenzialità di | 07.T14.003.007 | 348,5 - 581 kW | cad | Analisi | 0 | 229.07 | 0 | 0 | 100 | 0 | 229.07 | 34.36 | 26.34 | 289.77 | 15
PUG2026/07.T14.003.009 |  | 07 | IMPIANTI TERMICI | 07.T14 | RIMOZIONI DI CALDAIE E CORPI SCALDANTI | 07.T14.003 | Rimozione di caldaia pressurizzata, compreso ogni onere per il taglio e la chiusura delle tubazioni di adduzione e scarico, della potenzialità di | 07.T14.003.009 | 697 - 1.046 kW | cad | Analisi | 0 | 273.77 | 0 | 0 | 100 | 0 | 273.77 | 41.07 | 31.48 | 346.32 | 15
PUG2026/07.T14.003.011 |  | 07 | IMPIANTI TERMICI | 07.T14 | RIMOZIONI DI CALDAIE E CORPI SCALDANTI | 07.T14.003 | Rimozione di caldaia pressurizzata, compreso ogni onere per il taglio e la chiusura delle tubazioni di adduzione e scarico, della potenzialità di | 07.T14.003.011 | 1.162 ÷ 1.743 kW | cad | Analisi | 0 | 301.62 | 0 | 0 | 100 | 0 | 301.62 | 45.24 | 34.69 | 381.55 | 15
PUG2026/07.T14.005.001 |  | 07 | IMPIANTI TERMICI | 07.T14 | RIMOZIONI DI CALDAIE E CORPI SCALDANTI | 07.T14.005 | Rimozione di caldaia in ghisa, compreso ogni onere per il taglio e la chiusura delle tubazioni di adduzione e scarico | 07.T14.005.001 | potenza 16,3 - 30 kW | cad | Analisi | 0 | 69.09 | 0 | 0 | 100 | 0 | 69.09 | 10.36 | 7.95 | 87.4 | 15
PUG2026/07.T14.005.003 |  | 07 | IMPIANTI TERMICI | 07.T14 | RIMOZIONI DI CALDAIE E CORPI SCALDANTI | 07.T14.005 | Rimozione di caldaia in ghisa, compreso ogni onere per il taglio e la chiusura delle tubazioni di adduzione e scarico | 07.T14.005.003 | potenza 41,5 - 57 kW | cad | Analisi | 0 | 91.03 | 0 | 0 | 100 | 0 | 91.03 | 13.65 | 10.47 | 115.15 | 15
PUG2026/07.T14.005.005 |  | 07 | IMPIANTI TERMICI | 07.T14 | RIMOZIONI DI CALDAIE E CORPI SCALDANTI | 07.T14.005 | Rimozione di caldaia in ghisa, compreso ogni onere per il taglio e la chiusura delle tubazioni di adduzione e scarico | 07.T14.005.005 | potenza 69,7 - 104,5 kW | cad | Analisi | 0 | 96.73 | 0 | 0 | 100 | 0 | 96.73 | 14.51 | 11.12 | 122.37 | 15
PUG2026/07.T14.005.007 |  | 07 | IMPIANTI TERMICI | 07.T14 | RIMOZIONI DI CALDAIE E CORPI SCALDANTI | 07.T14.005 | Rimozione di caldaia in ghisa, compreso ogni onere per il taglio e la chiusura delle tubazioni di adduzione e scarico | 07.T14.005.007 | potenza 122 - 174,3 kW | cad | Analisi | 0 | 180.97 | 0 | 0 | 100 | 0 | 180.97 | 27.15 | 20.81 | 228.93 | 15
PUG2026/07.T14.005.009 |  | 07 | IMPIANTI TERMICI | 07.T14 | RIMOZIONI DI CALDAIE E CORPI SCALDANTI | 07.T14.005 | Rimozione di caldaia in ghisa, compreso ogni onere per il taglio e la chiusura delle tubazioni di adduzione e scarico | 07.T14.005.009 | potenza 191,7 - 226,6 kW | cad | Analisi | 0 | 210.6 | 0 | 0 | 100 | 0 | 210.6 | 31.59 | 24.22 | 266.4 | 15
PUG2026/07.T14.005.011 |  | 07 | IMPIANTI TERMICI | 07.T14 | RIMOZIONI DI CALDAIE E CORPI SCALDANTI | 07.T14.005 | Rimozione di caldaia in ghisa, compreso ogni onere per il taglio e la chiusura delle tubazioni di adduzione e scarico | 07.T14.005.011 | potenza 244 - 279 kW | cad | Analisi | 0 | 237.9 | 0 | 0 | 100 | 0 | 237.9 | 35.69 | 27.36 | 300.95 | 15
PUG2026/07.T14.007.001 |  | 07 | IMPIANTI TERMICI | 07.T14 | RIMOZIONI DI CALDAIE E CORPI SCALDANTI | 07.T14.007 | Rimozione di corpi scaldanti compreso ogni onere e magistero per chiusura delle tubazioni di adduzione e scarico, rimozione di mensole, trasporto a rifiuto e quanto altro occorre | 07.T14.007.001 | radiatori in ghisa, ferro e alluminio: fino a 6 elementi, per radiatore | cad | Analisi | 0 | 11.42 | 0 | 0 | 100 | 0 | 11.42 | 1.71 | 1.31 | 14.44 | 15
PUG2026/07.T14.007.003 |  | 07 | IMPIANTI TERMICI | 07.T14 | RIMOZIONI DI CALDAIE E CORPI SCALDANTI | 07.T14.007 | Rimozione di corpi scaldanti compreso ogni onere e magistero per chiusura delle tubazioni di adduzione e scarico, rimozione di mensole, trasporto a rifiuto e quanto altro occorre | 07.T14.007.003 | radiatori in ghisa, ferro e alluminio:da 7 a 12 elementi, per radiatore | cad | Analisi | 0 | 14.27 | 0 | 0 | 100 | 0 | 14.27 | 2.14 | 1.64 | 18.05 | 15
PUG2026/07.T14.007.005 |  | 07 | IMPIANTI TERMICI | 07.T14 | RIMOZIONI DI CALDAIE E CORPI SCALDANTI | 07.T14.007 | Rimozione di corpi scaldanti compreso ogni onere e magistero per chiusura delle tubazioni di adduzione e scarico, rimozione di mensole, trasporto a rifiuto e quanto altro occorre | 07.T14.007.005 | radiatori in ghisa, ferro e alluminio: da 13 a 20 elementi, per radiatore | cad | Analisi | 0 | 19.98 | 0 | 0 | 100 | 0 | 19.98 | 3 | 2.3 | 25.28 | 15
PUG2026/07.T14.007.007 |  | 07 | IMPIANTI TERMICI | 07.T14 | RIMOZIONI DI CALDAIE E CORPI SCALDANTI | 07.T14.007 | Rimozione di corpi scaldanti compreso ogni onere e magistero per chiusura delle tubazioni di adduzione e scarico, rimozione di mensole, trasporto a rifiuto e quanto altro occorre | 07.T14.007.007 | piastre radianti in acciaio: fino a 600 mm, per piastra radiante | cad | Analisi | 0 | 11.42 | 0 | 0 | 100 | 0 | 11.42 | 1.71 | 1.31 | 14.44 | 15
PUG2026/07.T14.007.009 |  | 07 | IMPIANTI TERMICI | 07.T14 | RIMOZIONI DI CALDAIE E CORPI SCALDANTI | 07.T14.007 | Rimozione di corpi scaldanti compreso ogni onere e magistero per chiusura delle tubazioni di adduzione e scarico, rimozione di mensole, trasporto a rifiuto e quanto altro occorre | 07.T14.007.009 | piastre radianti in acciaio: da 600 a 1.000 mm, per piastra radiante | cad | Analisi | 0 | 14.27 | 0 | 0 | 100 | 0 | 14.27 | 2.14 | 1.64 | 18.05 | 15
PUG2026/07.T14.007.011 |  | 07 | IMPIANTI TERMICI | 07.T14 | RIMOZIONI DI CALDAIE E CORPI SCALDANTI | 07.T14.007 | Rimozione di corpi scaldanti compreso ogni onere e magistero per chiusura delle tubazioni di adduzione e scarico, rimozione di mensole, trasporto a rifiuto e quanto altro occorre | 07.T14.007.011 | piastre radianti in acciaio: oltre 1.000 mm, per piastra radiante | cad | Analisi | 0 | 19.98 | 0 | 0 | 100 | 0 | 19.98 | 3 | 2.3 | 25.28 | 15
PUG2026/08.F01.001.001 |  | 08 | FOGNATURE ED ACQUEDOTTI | 08.F01 | CONDOTTE ED ACCESSORI | 08.F01.001 | Fornitura e posa in opera di tubazioni in ghisa sferoidale per acquedotti, prodotte in stabilimento certificato a norma EN ISO 9001 e conformi alla norma UNI EN 545 e ISO 2531, aventi un'estremità a bicchiere per la giunzione elastica, a mezzo di anello di gomma a profilo divergente del tipo automatico conforme alle norme UNI 9163:2010, con anello elastomerico conforme alla norma UNI EN 681-1 (o in alternativa, con giunto elastico del tipo Tyton, conforme alla DIN 28603) e fabbricate nelle classi di spessore ammesse, con rivestimento esterno costituito da uno strato in lega zinco-alluminio monofasica (Zn 80-90%; Al 10-20 %), per uno spessore di 400 g/m² applicato per metallizzazione e successiva vernice epossidica, ed internamente rivestite con malta cementizia d'altoforno applicata per centrifugazione secondo la UNI EN 545 e la UNI ISO 4179, realizzata con cemento d'altoforno conforme alla norma armonizzata EN 197-1 e aggregati conformi alla norma armonizzata EN 13139 e ambedue conformi al Regolamento UE n. 305/2011; fornita e posta in opera a qualsiasi altezza e profondità. Tutte le parti e le guarnizioni in elastomero a contatto con l'acqua potabile devono essere conformi al D.M.174 del 06/04/2004 del Ministero della Salute per le parti applicabili (ex Circolare Ministero della Salute N°102 del 02/12/78). Sono compresi: tutte le prove di tenuta, di carico e di laboratorio previste dalle vigenti normative e la fornitura dei relativi certificati; il lavaggio e a disinfezione della condotta ed ogni altra operazione per dare la tubazione finita e funzionante; sono esclusi la preparazione del piano di posa, gli scavi, i rinterri, i rinfianchi e i pezzi speciali. La lunghezza utile dovrà essere non inferiore a 5,5 m. Per ogni metro lineare di condotta utile del | 08.F01.001.001 | DN 100 mm | m | Analisi | 4.27 | 4.16 | 23.66 | 13.3 | 12.98 | 73.72 | 32.09 | 4.81 | 3.69 | 40.6 | 11
PUG2026/08.F01.001.003 |  | 08 | FOGNATURE ED ACQUEDOTTI | 08.F01 | CONDOTTE ED ACCESSORI | 08.F01.001 | Fornitura e posa in opera di tubazioni in ghisa sferoidale per acquedotti, prodotte in stabilimento certificato a norma EN ISO 9001 e conformi alla norma UNI EN 545 e ISO 2531, aventi un'estremità a bicchiere per la giunzione elastica, a mezzo di anello di gomma a profilo divergente del tipo automatico conforme alle norme UNI 9163:2010, con anello elastomerico conforme alla norma UNI EN 681-1 (o in alternativa, con giunto elastico del tipo Tyton, conforme alla DIN 28603) e fabbricate nelle classi di spessore ammesse, con rivestimento esterno costituito da uno strato in lega zinco-alluminio monofasica (Zn 80-90%; Al 10-20 %), per uno spessore di 400 g/m² applicato per metallizzazione e successiva vernice epossidica, ed internamente rivestite con malta cementizia d'altoforno applicata per centrifugazione secondo la UNI EN 545 e la UNI ISO 4179, realizzata con cemento d'altoforno conforme alla norma armonizzata EN 197-1 e aggregati conformi alla norma armonizzata EN 13139 e ambedue conformi al Regolamento UE n. 305/2011; fornita e posta in opera a qualsiasi altezza e profondità. Tutte le parti e le guarnizioni in elastomero a contatto con l'acqua potabile devono essere conformi al D.M.174 del 06/04/2004 del Ministero della Salute per le parti applicabili (ex Circolare Ministero della Salute N°102 del 02/12/78). Sono compresi: tutte le prove di tenuta, di carico e di laboratorio previste dalle vigenti normative e la fornitura dei relativi certificati; il lavaggio e a disinfezione della condotta ed ogni altra operazione per dare la tubazione finita e funzionante; sono esclusi la preparazione del piano di posa, gli scavi, i rinterri, i rinfianchi e i pezzi speciali. La lunghezza utile dovrà essere non inferiore a 5,5 m. Per ogni metro lineare di condotta utile del | 08.F01.001.003 | DN 125 mm | m | Analisi | 4.88 | 4.76 | 33.8 | 11.23 | 10.96 | 77.81 | 43.44 | 6.52 | 5 | 54.95 | 11
PUG2026/08.F01.001.005 |  | 08 | FOGNATURE ED ACQUEDOTTI | 08.F01 | CONDOTTE ED ACCESSORI | 08.F01.001 | Fornitura e posa in opera di tubazioni in ghisa sferoidale per acquedotti, prodotte in stabilimento certificato a norma EN ISO 9001 e conformi alla norma UNI EN 545 e ISO 2531, aventi un'estremità a bicchiere per la giunzione elastica, a mezzo di anello di gomma a profilo divergente del tipo automatico conforme alle norme UNI 9163:2010, con anello elastomerico conforme alla norma UNI EN 681-1 (o in alternativa, con giunto elastico del tipo Tyton, conforme alla DIN 28603) e fabbricate nelle classi di spessore ammesse, con rivestimento esterno costituito da uno strato in lega zinco-alluminio monofasica (Zn 80-90%; Al 10-20 %), per uno spessore di 400 g/m² applicato per metallizzazione e successiva vernice epossidica, ed internamente rivestite con malta cementizia d'altoforno applicata per centrifugazione secondo la UNI EN 545 e la UNI ISO 4179, realizzata con cemento d'altoforno conforme alla norma armonizzata EN 197-1 e aggregati conformi alla norma armonizzata EN 13139 e ambedue conformi al Regolamento UE n. 305/2011; fornita e posta in opera a qualsiasi altezza e profondità. Tutte le parti e le guarnizioni in elastomero a contatto con l'acqua potabile devono essere conformi al D.M.174 del 06/04/2004 del Ministero della Salute per le parti applicabili (ex Circolare Ministero della Salute N°102 del 02/12/78). Sono compresi: tutte le prove di tenuta, di carico e di laboratorio previste dalle vigenti normative e la fornitura dei relativi certificati; il lavaggio e a disinfezione della condotta ed ogni altra operazione per dare la tubazione finita e funzionante; sono esclusi la preparazione del piano di posa, gli scavi, i rinterri, i rinfianchi e i pezzi speciali. La lunghezza utile dovrà essere non inferiore a 5,5 m. Per ogni metro lineare di condotta utile del | 08.F01.001.005 | DN 150 mm | m | Analisi | 4.88 | 4.76 | 37.42 | 10.37 | 10.11 | 79.52 | 47.06 | 7.06 | 5.41 | 59.53 | 11
PUG2026/08.F01.001.007 |  | 08 | FOGNATURE ED ACQUEDOTTI | 08.F01 | CONDOTTE ED ACCESSORI | 08.F01.001 | Fornitura e posa in opera di tubazioni in ghisa sferoidale per acquedotti, prodotte in stabilimento certificato a norma EN ISO 9001 e conformi alla norma UNI EN 545 e ISO 2531, aventi un'estremità a bicchiere per la giunzione elastica, a mezzo di anello di gomma a profilo divergente del tipo automatico conforme alle norme UNI 9163:2010, con anello elastomerico conforme alla norma UNI EN 681-1 (o in alternativa, con giunto elastico del tipo Tyton, conforme alla DIN 28603) e fabbricate nelle classi di spessore ammesse, con rivestimento esterno costituito da uno strato in lega zinco-alluminio monofasica (Zn 80-90%; Al 10-20 %), per uno spessore di 400 g/m² applicato per metallizzazione e successiva vernice epossidica, ed internamente rivestite con malta cementizia d'altoforno applicata per centrifugazione secondo la UNI EN 545 e la UNI ISO 4179, realizzata con cemento d'altoforno conforme alla norma armonizzata EN 197-1 e aggregati conformi alla norma armonizzata EN 13139 e ambedue conformi al Regolamento UE n. 305/2011; fornita e posta in opera a qualsiasi altezza e profondità. Tutte le parti e le guarnizioni in elastomero a contatto con l'acqua potabile devono essere conformi al D.M.174 del 06/04/2004 del Ministero della Salute per le parti applicabili (ex Circolare Ministero della Salute N°102 del 02/12/78). Sono compresi: tutte le prove di tenuta, di carico e di laboratorio previste dalle vigenti normative e la fornitura dei relativi certificati; il lavaggio e a disinfezione della condotta ed ogni altra operazione per dare la tubazione finita e funzionante; sono esclusi la preparazione del piano di posa, gli scavi, i rinterri, i rinfianchi e i pezzi speciali. La lunghezza utile dovrà essere non inferiore a 5,5 m. Per ogni metro lineare di condotta utile del | 08.F01.001.007 | DN 200 mm | m | Analisi | 4.88 | 4.76 | 60.44 | 6.96 | 6.79 | 86.25 | 70.08 | 10.51 | 8.06 | 88.65 | 11
PUG2026/08.F01.001.009 |  | 08 | FOGNATURE ED ACQUEDOTTI | 08.F01 | CONDOTTE ED ACCESSORI | 08.F01.001 | Fornitura e posa in opera di tubazioni in ghisa sferoidale per acquedotti, prodotte in stabilimento certificato a norma EN ISO 9001 e conformi alla norma UNI EN 545 e ISO 2531, aventi un'estremità a bicchiere per la giunzione elastica, a mezzo di anello di gomma a profilo divergente del tipo automatico conforme alle norme UNI 9163:2010, con anello elastomerico conforme alla norma UNI EN 681-1 (o in alternativa, con giunto elastico del tipo Tyton, conforme alla DIN 28603) e fabbricate nelle classi di spessore ammesse, con rivestimento esterno costituito da uno strato in lega zinco-alluminio monofasica (Zn 80-90%; Al 10-20 %), per uno spessore di 400 g/m² applicato per metallizzazione e successiva vernice epossidica, ed internamente rivestite con malta cementizia d'altoforno applicata per centrifugazione secondo la UNI EN 545 e la UNI ISO 4179, realizzata con cemento d'altoforno conforme alla norma armonizzata EN 197-1 e aggregati conformi alla norma armonizzata EN 13139 e ambedue conformi al Regolamento UE n. 305/2011; fornita e posta in opera a qualsiasi altezza e profondità. Tutte le parti e le guarnizioni in elastomero a contatto con l'acqua potabile devono essere conformi al D.M.174 del 06/04/2004 del Ministero della Salute per le parti applicabili (ex Circolare Ministero della Salute N°102 del 02/12/78). Sono compresi: tutte le prove di tenuta, di carico e di laboratorio previste dalle vigenti normative e la fornitura dei relativi certificati; il lavaggio e a disinfezione della condotta ed ogni altra operazione per dare la tubazione finita e funzionante; sono esclusi la preparazione del piano di posa, gli scavi, i rinterri, i rinfianchi e i pezzi speciali. La lunghezza utile dovrà essere non inferiore a 5,5 m. Per ogni metro lineare di condotta utile del | 08.F01.001.009 | DN 250 mm | m | Analisi | 8.54 | 8.33 | 68.32 | 10.02 | 9.78 | 80.2 | 85.19 | 12.78 | 9.8 | 107.76 | 11
PUG2026/08.F01.001.011 |  | 08 | FOGNATURE ED ACQUEDOTTI | 08.F01 | CONDOTTE ED ACCESSORI | 08.F01.001 | Fornitura e posa in opera di tubazioni in ghisa sferoidale per acquedotti, prodotte in stabilimento certificato a norma EN ISO 9001 e conformi alla norma UNI EN 545 e ISO 2531, aventi un'estremità a bicchiere per la giunzione elastica, a mezzo di anello di gomma a profilo divergente del tipo automatico conforme alle norme UNI 9163:2010, con anello elastomerico conforme alla norma UNI EN 681-1 (o in alternativa, con giunto elastico del tipo Tyton, conforme alla DIN 28603) e fabbricate nelle classi di spessore ammesse, con rivestimento esterno costituito da uno strato in lega zinco-alluminio monofasica (Zn 80-90%; Al 10-20 %), per uno spessore di 400 g/m² applicato per metallizzazione e successiva vernice epossidica, ed internamente rivestite con malta cementizia d'altoforno applicata per centrifugazione secondo la UNI EN 545 e la UNI ISO 4179, realizzata con cemento d'altoforno conforme alla norma armonizzata EN 197-1 e aggregati conformi alla norma armonizzata EN 13139 e ambedue conformi al Regolamento UE n. 305/2011; fornita e posta in opera a qualsiasi altezza e profondità. Tutte le parti e le guarnizioni in elastomero a contatto con l'acqua potabile devono essere conformi al D.M.174 del 06/04/2004 del Ministero della Salute per le parti applicabili (ex Circolare Ministero della Salute N°102 del 02/12/78). Sono compresi: tutte le prove di tenuta, di carico e di laboratorio previste dalle vigenti normative e la fornitura dei relativi certificati; il lavaggio e a disinfezione della condotta ed ogni altra operazione per dare la tubazione finita e funzionante; sono esclusi la preparazione del piano di posa, gli scavi, i rinterri, i rinfianchi e i pezzi speciali. La lunghezza utile dovrà essere non inferiore a 5,5 m. Per ogni metro lineare di condotta utile del | 08.F01.001.011 | DN 300 mm | m | Analisi | 12.2 | 11.9 | 116.46 | 8.68 | 8.46 | 82.86 | 140.56 | 21.08 | 16.16 | 177.81 | 11
PUG2026/08.F01.001.013 |  | 08 | FOGNATURE ED ACQUEDOTTI | 08.F01 | CONDOTTE ED ACCESSORI | 08.F01.001 | Fornitura e posa in opera di tubazioni in ghisa sferoidale per acquedotti, prodotte in stabilimento certificato a norma EN ISO 9001 e conformi alla norma UNI EN 545 e ISO 2531, aventi un'estremità a bicchiere per la giunzione elastica, a mezzo di anello di gomma a profilo divergente del tipo automatico conforme alle norme UNI 9163:2010, con anello elastomerico conforme alla norma UNI EN 681-1 (o in alternativa, con giunto elastico del tipo Tyton, conforme alla DIN 28603) e fabbricate nelle classi di spessore ammesse, con rivestimento esterno costituito da uno strato in lega zinco-alluminio monofasica (Zn 80-90%; Al 10-20 %), per uno spessore di 400 g/m² applicato per metallizzazione e successiva vernice epossidica, ed internamente rivestite con malta cementizia d'altoforno applicata per centrifugazione secondo la UNI EN 545 e la UNI ISO 4179, realizzata con cemento d'altoforno conforme alla norma armonizzata EN 197-1 e aggregati conformi alla norma armonizzata EN 13139 e ambedue conformi al Regolamento UE n. 305/2011; fornita e posta in opera a qualsiasi altezza e profondità. Tutte le parti e le guarnizioni in elastomero a contatto con l'acqua potabile devono essere conformi al D.M.174 del 06/04/2004 del Ministero della Salute per le parti applicabili (ex Circolare Ministero della Salute N°102 del 02/12/78). Sono compresi: tutte le prove di tenuta, di carico e di laboratorio previste dalle vigenti normative e la fornitura dei relativi certificati; il lavaggio e a disinfezione della condotta ed ogni altra operazione per dare la tubazione finita e funzionante; sono esclusi la preparazione del piano di posa, gli scavi, i rinterri, i rinfianchi e i pezzi speciali. La lunghezza utile dovrà essere non inferiore a 5,5 m. Per ogni metro lineare di condotta utile del | 08.F01.001.013 | DN 350 mm | m | Analisi | 12.2 | 11.9 | 138.24 | 7.52 | 7.33 | 85.16 | 162.34 | 24.35 | 18.67 | 205.36 | 11
PUG2026/08.F01.001.015 |  | 08 | FOGNATURE ED ACQUEDOTTI | 08.F01 | CONDOTTE ED ACCESSORI | 08.F01.001 | Fornitura e posa in opera di tubazioni in ghisa sferoidale per acquedotti, prodotte in stabilimento certificato a norma EN ISO 9001 e conformi alla norma UNI EN 545 e ISO 2531, aventi un'estremità a bicchiere per la giunzione elastica, a mezzo di anello di gomma a profilo divergente del tipo automatico conforme alle norme UNI 9163:2010, con anello elastomerico conforme alla norma UNI EN 681-1 (o in alternativa, con giunto elastico del tipo Tyton, conforme alla DIN 28603) e fabbricate nelle classi di spessore ammesse, con rivestimento esterno costituito da uno strato in lega zinco-alluminio monofasica (Zn 80-90%; Al 10-20 %), per uno spessore di 400 g/m² applicato per metallizzazione e successiva vernice epossidica, ed internamente rivestite con malta cementizia d'altoforno applicata per centrifugazione secondo la UNI EN 545 e la UNI ISO 4179, realizzata con cemento d'altoforno conforme alla norma armonizzata EN 197-1 e aggregati conformi alla norma armonizzata EN 13139 e ambedue conformi al Regolamento UE n. 305/2011; fornita e posta in opera a qualsiasi altezza e profondità. Tutte le parti e le guarnizioni in elastomero a contatto con l'acqua potabile devono essere conformi al D.M.174 del 06/04/2004 del Ministero della Salute per le parti applicabili (ex Circolare Ministero della Salute N°102 del 02/12/78). Sono compresi: tutte le prove di tenuta, di carico e di laboratorio previste dalle vigenti normative e la fornitura dei relativi certificati; il lavaggio e a disinfezione della condotta ed ogni altra operazione per dare la tubazione finita e funzionante; sono esclusi la preparazione del piano di posa, gli scavi, i rinterri, i rinfianchi e i pezzi speciali. La lunghezza utile dovrà essere non inferiore a 5,5 m. Per ogni metro lineare di condotta utile del | 08.F01.001.015 | DN 400 mm | m | Analisi | 12.2 | 11.9 | 173.14 | 6.19 | 6.03 | 87.78 | 197.24 | 29.59 | 22.68 | 249.51 | 11
PUG2026/08.F01.001.017 |  | 08 | FOGNATURE ED ACQUEDOTTI | 08.F01 | CONDOTTE ED ACCESSORI | 08.F01.001 | Fornitura e posa in opera di tubazioni in ghisa sferoidale per acquedotti, prodotte in stabilimento certificato a norma EN ISO 9001 e conformi alla norma UNI EN 545 e ISO 2531, aventi un'estremità a bicchiere per la giunzione elastica, a mezzo di anello di gomma a profilo divergente del tipo automatico conforme alle norme UNI 9163:2010, con anello elastomerico conforme alla norma UNI EN 681-1 (o in alternativa, con giunto elastico del tipo Tyton, conforme alla DIN 28603) e fabbricate nelle classi di spessore ammesse, con rivestimento esterno costituito da uno strato in lega zinco-alluminio monofasica (Zn 80-90%; Al 10-20 %), per uno spessore di 400 g/m² applicato per metallizzazione e successiva vernice epossidica, ed internamente rivestite con malta cementizia d'altoforno applicata per centrifugazione secondo la UNI EN 545 e la UNI ISO 4179, realizzata con cemento d'altoforno conforme alla norma armonizzata EN 197-1 e aggregati conformi alla norma armonizzata EN 13139 e ambedue conformi al Regolamento UE n. 305/2011; fornita e posta in opera a qualsiasi altezza e profondità. Tutte le parti e le guarnizioni in elastomero a contatto con l'acqua potabile devono essere conformi al D.M.174 del 06/04/2004 del Ministero della Salute per le parti applicabili (ex Circolare Ministero della Salute N°102 del 02/12/78). Sono compresi: tutte le prove di tenuta, di carico e di laboratorio previste dalle vigenti normative e la fornitura dei relativi certificati; il lavaggio e a disinfezione della condotta ed ogni altra operazione per dare la tubazione finita e funzionante; sono esclusi la preparazione del piano di posa, gli scavi, i rinterri, i rinfianchi e i pezzi speciali. La lunghezza utile dovrà essere non inferiore a 5,5 m. Per ogni metro lineare di condotta utile del | 08.F01.001.017 | DN 450 mm | m | Analisi | 12.2 | 11.9 | 185.86 | 5.81 | 5.67 | 88.52 | 209.96 | 31.49 | 24.15 | 265.6 | 11
PUG2026/08.F01.001.019 |  | 08 | FOGNATURE ED ACQUEDOTTI | 08.F01 | CONDOTTE ED ACCESSORI | 08.F01.001 | Fornitura e posa in opera di tubazioni in ghisa sferoidale per acquedotti, prodotte in stabilimento certificato a norma EN ISO 9001 e conformi alla norma UNI EN 545 e ISO 2531, aventi un'estremità a bicchiere per la giunzione elastica, a mezzo di anello di gomma a profilo divergente del tipo automatico conforme alle norme UNI 9163:2010, con anello elastomerico conforme alla norma UNI EN 681-1 (o in alternativa, con giunto elastico del tipo Tyton, conforme alla DIN 28603) e fabbricate nelle classi di spessore ammesse, con rivestimento esterno costituito da uno strato in lega zinco-alluminio monofasica (Zn 80-90%; Al 10-20 %), per uno spessore di 400 g/m² applicato per metallizzazione e successiva vernice epossidica, ed internamente rivestite con malta cementizia d'altoforno applicata per centrifugazione secondo la UNI EN 545 e la UNI ISO 4179, realizzata con cemento d'altoforno conforme alla norma armonizzata EN 197-1 e aggregati conformi alla norma armonizzata EN 13139 e ambedue conformi al Regolamento UE n. 305/2011; fornita e posta in opera a qualsiasi altezza e profondità. Tutte le parti e le guarnizioni in elastomero a contatto con l'acqua potabile devono essere conformi al D.M.174 del 06/04/2004 del Ministero della Salute per le parti applicabili (ex Circolare Ministero della Salute N°102 del 02/12/78). Sono compresi: tutte le prove di tenuta, di carico e di laboratorio previste dalle vigenti normative e la fornitura dei relativi certificati; il lavaggio e a disinfezione della condotta ed ogni altra operazione per dare la tubazione finita e funzionante; sono esclusi la preparazione del piano di posa, gli scavi, i rinterri, i rinfianchi e i pezzi speciali. La lunghezza utile dovrà essere non inferiore a 5,5 m. Per ogni metro lineare di condotta utile del | 08.F01.001.019 | DN 500 mm | m | Analisi | 15.25 | 23.01 | 185 | 6.83 | 10.31 | 82.86 | 223.26 | 33.49 | 25.67 | 282.42 | 11
PUG2026/08.F01.001.021 |  | 08 | FOGNATURE ED ACQUEDOTTI | 08.F01 | CONDOTTE ED ACCESSORI | 08.F01.001 | Fornitura e posa in opera di tubazioni in ghisa sferoidale per acquedotti, prodotte in stabilimento certificato a norma EN ISO 9001 e conformi alla norma UNI EN 545 e ISO 2531, aventi un'estremità a bicchiere per la giunzione elastica, a mezzo di anello di gomma a profilo divergente del tipo automatico conforme alle norme UNI 9163:2010, con anello elastomerico conforme alla norma UNI EN 681-1 (o in alternativa, con giunto elastico del tipo Tyton, conforme alla DIN 28603) e fabbricate nelle classi di spessore ammesse, con rivestimento esterno costituito da uno strato in lega zinco-alluminio monofasica (Zn 80-90%; Al 10-20 %), per uno spessore di 400 g/m² applicato per metallizzazione e successiva vernice epossidica, ed internamente rivestite con malta cementizia d'altoforno applicata per centrifugazione secondo la UNI EN 545 e la UNI ISO 4179, realizzata con cemento d'altoforno conforme alla norma armonizzata EN 197-1 e aggregati conformi alla norma armonizzata EN 13139 e ambedue conformi al Regolamento UE n. 305/2011; fornita e posta in opera a qualsiasi altezza e profondità. Tutte le parti e le guarnizioni in elastomero a contatto con l'acqua potabile devono essere conformi al D.M.174 del 06/04/2004 del Ministero della Salute per le parti applicabili (ex Circolare Ministero della Salute N°102 del 02/12/78). Sono compresi: tutte le prove di tenuta, di carico e di laboratorio previste dalle vigenti normative e la fornitura dei relativi certificati; il lavaggio e a disinfezione della condotta ed ogni altra operazione per dare la tubazione finita e funzionante; sono esclusi la preparazione del piano di posa, gli scavi, i rinterri, i rinfianchi e i pezzi speciali. La lunghezza utile dovrà essere non inferiore a 5,5 m. Per ogni metro lineare di condotta utile del | 08.F01.001.021 | DN 600 mm | m | Analisi | 15.25 | 23.01 | 258.62 | 5.14 | 7.75 | 87.11 | 296.88 | 44.53 | 34.14 | 375.55 | 11
PUG2026/08.F01.001.023 |  | 08 | FOGNATURE ED ACQUEDOTTI | 08.F01 | CONDOTTE ED ACCESSORI | 08.F01.001 | Fornitura e posa in opera di tubazioni in ghisa sferoidale per acquedotti, prodotte in stabilimento certificato a norma EN ISO 9001 e conformi alla norma UNI EN 545 e ISO 2531, aventi un'estremità a bicchiere per la giunzione elastica, a mezzo di anello di gomma a profilo divergente del tipo automatico conforme alle norme UNI 9163:2010, con anello elastomerico conforme alla norma UNI EN 681-1 (o in alternativa, con giunto elastico del tipo Tyton, conforme alla DIN 28603) e fabbricate nelle classi di spessore ammesse, con rivestimento esterno costituito da uno strato in lega zinco-alluminio monofasica (Zn 80-90%; Al 10-20 %), per uno spessore di 400 g/m² applicato per metallizzazione e successiva vernice epossidica, ed internamente rivestite con malta cementizia d'altoforno applicata per centrifugazione secondo la UNI EN 545 e la UNI ISO 4179, realizzata con cemento d'altoforno conforme alla norma armonizzata EN 197-1 e aggregati conformi alla norma armonizzata EN 13139 e ambedue conformi al Regolamento UE n. 305/2011; fornita e posta in opera a qualsiasi altezza e profondità. Tutte le parti e le guarnizioni in elastomero a contatto con l'acqua potabile devono essere conformi al D.M.174 del 06/04/2004 del Ministero della Salute per le parti applicabili (ex Circolare Ministero della Salute N°102 del 02/12/78). Sono compresi: tutte le prove di tenuta, di carico e di laboratorio previste dalle vigenti normative e la fornitura dei relativi certificati; il lavaggio e a disinfezione della condotta ed ogni altra operazione per dare la tubazione finita e funzionante; sono esclusi la preparazione del piano di posa, gli scavi, i rinterri, i rinfianchi e i pezzi speciali. La lunghezza utile dovrà essere non inferiore a 5,5 m. Per ogni metro lineare di condotta utile del | 08.F01.001.023 | DN 700 mm | m | Analisi | 15.25 | 23.01 | 345.75 | 3.97 | 5.99 | 90.04 | 384.01 | 57.6 | 44.16 | 485.77 | 11
PUG2026/08.F01.001.025 |  | 08 | FOGNATURE ED ACQUEDOTTI | 08.F01 | CONDOTTE ED ACCESSORI | 08.F01.001 | Fornitura e posa in opera di tubazioni in ghisa sferoidale per acquedotti, prodotte in stabilimento certificato a norma EN ISO 9001 e conformi alla norma UNI EN 545 e ISO 2531, aventi un'estremità a bicchiere per la giunzione elastica, a mezzo di anello di gomma a profilo divergente del tipo automatico conforme alle norme UNI 9163:2010, con anello elastomerico conforme alla norma UNI EN 681-1 (o in alternativa, con giunto elastico del tipo Tyton, conforme alla DIN 28603) e fabbricate nelle classi di spessore ammesse, con rivestimento esterno costituito da uno strato in lega zinco-alluminio monofasica (Zn 80-90%; Al 10-20 %), per uno spessore di 400 g/m² applicato per metallizzazione e successiva vernice epossidica, ed internamente rivestite con malta cementizia d'altoforno applicata per centrifugazione secondo la UNI EN 545 e la UNI ISO 4179, realizzata con cemento d'altoforno conforme alla norma armonizzata EN 197-1 e aggregati conformi alla norma armonizzata EN 13139 e ambedue conformi al Regolamento UE n. 305/2011; fornita e posta in opera a qualsiasi altezza e profondità. Tutte le parti e le guarnizioni in elastomero a contatto con l'acqua potabile devono essere conformi al D.M.174 del 06/04/2004 del Ministero della Salute per le parti applicabili (ex Circolare Ministero della Salute N°102 del 02/12/78). Sono compresi: tutte le prove di tenuta, di carico e di laboratorio previste dalle vigenti normative e la fornitura dei relativi certificati; il lavaggio e a disinfezione della condotta ed ogni altra operazione per dare la tubazione finita e funzionante; sono esclusi la preparazione del piano di posa, gli scavi, i rinterri, i rinfianchi e i pezzi speciali. La lunghezza utile dovrà essere non inferiore a 5,5 m. Per ogni metro lineare di condotta utile del | 08.F01.001.025 | DN 800 mm | m | Analisi | 16.47 | 24.85 | 449.25 | 3.36 | 5.07 | 91.58 | 490.57 | 73.59 | 56.42 | 620.57 | 11
PUG2026/08.F01.001.027 |  | 08 | FOGNATURE ED ACQUEDOTTI | 08.F01 | CONDOTTE ED ACCESSORI | 08.F01.001 | Fornitura e posa in opera di tubazioni in ghisa sferoidale per acquedotti, prodotte in stabilimento certificato a norma EN ISO 9001 e conformi alla norma UNI EN 545 e ISO 2531, aventi un'estremità a bicchiere per la giunzione elastica, a mezzo di anello di gomma a profilo divergente del tipo automatico conforme alle norme UNI 9163:2010, con anello elastomerico conforme alla norma UNI EN 681-1 (o in alternativa, con giunto elastico del tipo Tyton, conforme alla DIN 28603) e fabbricate nelle classi di spessore ammesse, con rivestimento esterno costituito da uno strato in lega zinco-alluminio monofasica (Zn 80-90%; Al 10-20 %), per uno spessore di 400 g/m² applicato per metallizzazione e successiva vernice epossidica, ed internamente rivestite con malta cementizia d'altoforno applicata per centrifugazione secondo la UNI EN 545 e la UNI ISO 4179, realizzata con cemento d'altoforno conforme alla norma armonizzata EN 197-1 e aggregati conformi alla norma armonizzata EN 13139 e ambedue conformi al Regolamento UE n. 305/2011; fornita e posta in opera a qualsiasi altezza e profondità. Tutte le parti e le guarnizioni in elastomero a contatto con l'acqua potabile devono essere conformi al D.M.174 del 06/04/2004 del Ministero della Salute per le parti applicabili (ex Circolare Ministero della Salute N°102 del 02/12/78). Sono compresi: tutte le prove di tenuta, di carico e di laboratorio previste dalle vigenti normative e la fornitura dei relativi certificati; il lavaggio e a disinfezione della condotta ed ogni altra operazione per dare la tubazione finita e funzionante; sono esclusi la preparazione del piano di posa, gli scavi, i rinterri, i rinfianchi e i pezzi speciali. La lunghezza utile dovrà essere non inferiore a 5,5 m. Per ogni metro lineare di condotta utile del | 08.F01.001.027 | DN 900 mm | m | Analisi | 25.35 | 27.61 | 541.37 | 4.27 | 4.65 | 91.09 | 594.33 | 89.15 | 68.35 | 751.83 | 11
PUG2026/08.F01.001.029 |  | 08 | FOGNATURE ED ACQUEDOTTI | 08.F01 | CONDOTTE ED ACCESSORI | 08.F01.001 | Fornitura e posa in opera di tubazioni in ghisa sferoidale per acquedotti, prodotte in stabilimento certificato a norma EN ISO 9001 e conformi alla norma UNI EN 545 e ISO 2531, aventi un'estremità a bicchiere per la giunzione elastica, a mezzo di anello di gomma a profilo divergente del tipo automatico conforme alle norme UNI 9163:2010, con anello elastomerico conforme alla norma UNI EN 681-1 (o in alternativa, con giunto elastico del tipo Tyton, conforme alla DIN 28603) e fabbricate nelle classi di spessore ammesse, con rivestimento esterno costituito da uno strato in lega zinco-alluminio monofasica (Zn 80-90%; Al 10-20 %), per uno spessore di 400 g/m² applicato per metallizzazione e successiva vernice epossidica, ed internamente rivestite con malta cementizia d'altoforno applicata per centrifugazione secondo la UNI EN 545 e la UNI ISO 4179, realizzata con cemento d'altoforno conforme alla norma armonizzata EN 197-1 e aggregati conformi alla norma armonizzata EN 13139 e ambedue conformi al Regolamento UE n. 305/2011; fornita e posta in opera a qualsiasi altezza e profondità. Tutte le parti e le guarnizioni in elastomero a contatto con l'acqua potabile devono essere conformi al D.M.174 del 06/04/2004 del Ministero della Salute per le parti applicabili (ex Circolare Ministero della Salute N°102 del 02/12/78). Sono compresi: tutte le prove di tenuta, di carico e di laboratorio previste dalle vigenti normative e la fornitura dei relativi certificati; il lavaggio e a disinfezione della condotta ed ogni altra operazione per dare la tubazione finita e funzionante; sono esclusi la preparazione del piano di posa, gli scavi, i rinterri, i rinfianchi e i pezzi speciali. La lunghezza utile dovrà essere non inferiore a 5,5 m. Per ogni metro lineare di condotta utile del | 08.F01.001.029 | DN 1000 mm | m | Analisi | 25.35 | 27.61 | 649.12 | 3.61 | 3.93 | 92.46 | 702.08 | 105.31 | 80.74 | 888.13 | 11
PUG2026/08.F01.003.001 |  | 08 | FOGNATURE ED ACQUEDOTTI | 08.F01 | CONDOTTE ED ACCESSORI | 08.F01.003 | Tubi in ghisa sferoidale per condotte d'acqua, per pressioni di esercizio secondo serie classe 40 bar per DN 60 ÷ 300, classe 30 bar per DN 350 ÷ 600 e classe 25 bar per DN 700 ÷ 1000, conformi alla norma UNI EN 545, rivestiti esternamente con un primo strato di lega di zinco-alluminio e rame applicato per metallizzazione di almeno 400 g/mq ed uno strato di finitura con pittura monocomponente acrilica-pvcd in emulsione acquosa esente da bisfenoli, internamente con malta di cemento d'altoforno applicata per centrifugazione, conforme alla EN197-1, ottenuta con acqua potabile secondo direttiva comunitaria 98/83/EC e con certificato di conformità CE rilasciato da ente terzo del cemento impiegato, con giunto automatico standard secondo norma UNI 9163, materiali conformi al D.M. 174 Ministero della Salute del 6/4/2004, compresi gli eventuali spostamenti longitudinali nel cavo per intralcio di qualsiasi genere, la fornitura dei materiali per le giunzioni e l'esecuzione delle medesime, l'esecuzione delle prove idrauliche, il lavaggio e la disinfezione; esclusi scavi, rinfianchi, rinterri e i pezzi speciali | 08.F01.003.001 | Ø di 60 mm | m | Analisi | 0 | 4.16 | 50.26 | 0 | 7.65 | 92.35 | 54.42 | 8.16 | 6.26 | 68.85 | 11
PUG2026/08.F01.003.003 |  | 08 | FOGNATURE ED ACQUEDOTTI | 08.F01 | CONDOTTE ED ACCESSORI | 08.F01.003 | Tubi in ghisa sferoidale per condotte d'acqua, per pressioni di esercizio secondo serie classe 40 bar per DN 60 ÷ 300, classe 30 bar per DN 350 ÷ 600 e classe 25 bar per DN 700 ÷ 1000, conformi alla norma UNI EN 545, rivestiti esternamente con un primo strato di lega di zinco-alluminio e rame applicato per metallizzazione di almeno 400 g/mq ed uno strato di finitura con pittura monocomponente acrilica-pvcd in emulsione acquosa esente da bisfenoli, internamente con malta di cemento d'altoforno applicata per centrifugazione, conforme alla EN197-1, ottenuta con acqua potabile secondo direttiva comunitaria 98/83/EC e con certificato di conformità CE rilasciato da ente terzo del cemento impiegato, con giunto automatico standard secondo norma UNI 9163, materiali conformi al D.M. 174 Ministero della Salute del 6/4/2004, compresi gli eventuali spostamenti longitudinali nel cavo per intralcio di qualsiasi genere, la fornitura dei materiali per le giunzioni e l'esecuzione delle medesime, l'esecuzione delle prove idrauliche, il lavaggio e la disinfezione; esclusi scavi, rinfianchi, rinterri e i pezzi speciali | 08.F01.003.003 | Ø di 80 mm | m | Analisi | 0 | 4.16 | 56.02 | 0 | 6.92 | 93.08 | 60.18 | 9.03 | 6.92 | 76.13 | 11
PUG2026/08.F01.003.005 |  | 08 | FOGNATURE ED ACQUEDOTTI | 08.F01 | CONDOTTE ED ACCESSORI | 08.F01.003 | Tubi in ghisa sferoidale per condotte d'acqua, per pressioni di esercizio secondo serie classe 40 bar per DN 60 ÷ 300, classe 30 bar per DN 350 ÷ 600 e classe 25 bar per DN 700 ÷ 1000, conformi alla norma UNI EN 545, rivestiti esternamente con un primo strato di lega di zinco-alluminio e rame applicato per metallizzazione di almeno 400 g/mq ed uno strato di finitura con pittura monocomponente acrilica-pvcd in emulsione acquosa esente da bisfenoli, internamente con malta di cemento d'altoforno applicata per centrifugazione, conforme alla EN197-1, ottenuta con acqua potabile secondo direttiva comunitaria 98/83/EC e con certificato di conformità CE rilasciato da ente terzo del cemento impiegato, con giunto automatico standard secondo norma UNI 9163, materiali conformi al D.M. 174 Ministero della Salute del 6/4/2004, compresi gli eventuali spostamenti longitudinali nel cavo per intralcio di qualsiasi genere, la fornitura dei materiali per le giunzioni e l'esecuzione delle medesime, l'esecuzione delle prove idrauliche, il lavaggio e la disinfezione; esclusi scavi, rinfianchi, rinterri e i pezzi speciali | 08.F01.003.005 | Ø di 100 mm | m | Analisi | 0 | 4.16 | 57.17 | 0 | 6.79 | 93.21 | 61.33 | 9.2 | 7.05 | 77.59 | 11
PUG2026/08.F01.003.007 |  | 08 | FOGNATURE ED ACQUEDOTTI | 08.F01 | CONDOTTE ED ACCESSORI | 08.F01.003 | Tubi in ghisa sferoidale per condotte d'acqua, per pressioni di esercizio secondo serie classe 40 bar per DN 60 ÷ 300, classe 30 bar per DN 350 ÷ 600 e classe 25 bar per DN 700 ÷ 1000, conformi alla norma UNI EN 545, rivestiti esternamente con un primo strato di lega di zinco-alluminio e rame applicato per metallizzazione di almeno 400 g/mq ed uno strato di finitura con pittura monocomponente acrilica-pvcd in emulsione acquosa esente da bisfenoli, internamente con malta di cemento d'altoforno applicata per centrifugazione, conforme alla EN197-1, ottenuta con acqua potabile secondo direttiva comunitaria 98/83/EC e con certificato di conformità CE rilasciato da ente terzo del cemento impiegato, con giunto automatico standard secondo norma UNI 9163, materiali conformi al D.M. 174 Ministero della Salute del 6/4/2004, compresi gli eventuali spostamenti longitudinali nel cavo per intralcio di qualsiasi genere, la fornitura dei materiali per le giunzioni e l'esecuzione delle medesime, l'esecuzione delle prove idrauliche, il lavaggio e la disinfezione; esclusi scavi, rinfianchi, rinterri e i pezzi speciali | 08.F01.003.007 | Ø di 125 mm | m | Analisi | 0 | 4.76 | 78.06 | 0 | 5.75 | 94.25 | 82.82 | 12.42 | 9.52 | 104.77 | 11
PUG2026/08.F01.003.009 |  | 08 | FOGNATURE ED ACQUEDOTTI | 08.F01 | CONDOTTE ED ACCESSORI | 08.F01.003 | Tubi in ghisa sferoidale per condotte d'acqua, per pressioni di esercizio secondo serie classe 40 bar per DN 60 ÷ 300, classe 30 bar per DN 350 ÷ 600 e classe 25 bar per DN 700 ÷ 1000, conformi alla norma UNI EN 545, rivestiti esternamente con un primo strato di lega di zinco-alluminio e rame applicato per metallizzazione di almeno 400 g/mq ed uno strato di finitura con pittura monocomponente acrilica-pvcd in emulsione acquosa esente da bisfenoli, internamente con malta di cemento d'altoforno applicata per centrifugazione, conforme alla EN197-1, ottenuta con acqua potabile secondo direttiva comunitaria 98/83/EC e con certificato di conformità CE rilasciato da ente terzo del cemento impiegato, con giunto automatico standard secondo norma UNI 9163, materiali conformi al D.M. 174 Ministero della Salute del 6/4/2004, compresi gli eventuali spostamenti longitudinali nel cavo per intralcio di qualsiasi genere, la fornitura dei materiali per le giunzioni e l'esecuzione delle medesime, l'esecuzione delle prove idrauliche, il lavaggio e la disinfezione; esclusi scavi, rinfianchi, rinterri e i pezzi speciali | 08.F01.003.009 | Ø di 150 mm | m | Analisi | 0 | 4.76 | 84.6 | 0 | 5.33 | 94.67 | 89.36 | 13.4 | 10.28 | 113.04 | 11
PUG2026/08.F01.003.011 |  | 08 | FOGNATURE ED ACQUEDOTTI | 08.F01 | CONDOTTE ED ACCESSORI | 08.F01.003 | Tubi in ghisa sferoidale per condotte d'acqua, per pressioni di esercizio secondo serie classe 40 bar per DN 60 ÷ 300, classe 30 bar per DN 350 ÷ 600 e classe 25 bar per DN 700 ÷ 1000, conformi alla norma UNI EN 545, rivestiti esternamente con un primo strato di lega di zinco-alluminio e rame applicato per metallizzazione di almeno 400 g/mq ed uno strato di finitura con pittura monocomponente acrilica-pvcd in emulsione acquosa esente da bisfenoli, internamente con malta di cemento d'altoforno applicata per centrifugazione, conforme alla EN197-1, ottenuta con acqua potabile secondo direttiva comunitaria 98/83/EC e con certificato di conformità CE rilasciato da ente terzo del cemento impiegato, con giunto automatico standard secondo norma UNI 9163, materiali conformi al D.M. 174 Ministero della Salute del 6/4/2004, compresi gli eventuali spostamenti longitudinali nel cavo per intralcio di qualsiasi genere, la fornitura dei materiali per le giunzioni e l'esecuzione delle medesime, l'esecuzione delle prove idrauliche, il lavaggio e la disinfezione; esclusi scavi, rinfianchi, rinterri e i pezzi speciali | 08.F01.003.011 | Ø di 200 mm | m | Analisi | 0 | 4.76 | 120.73 | 0 | 3.79 | 96.21 | 125.49 | 18.82 | 14.43 | 158.74 | 11
PUG2026/08.F01.003.013 |  | 08 | FOGNATURE ED ACQUEDOTTI | 08.F01 | CONDOTTE ED ACCESSORI | 08.F01.003 | Tubi in ghisa sferoidale per condotte d'acqua, per pressioni di esercizio secondo serie classe 40 bar per DN 60 ÷ 300, classe 30 bar per DN 350 ÷ 600 e classe 25 bar per DN 700 ÷ 1000, conformi alla norma UNI EN 545, rivestiti esternamente con un primo strato di lega di zinco-alluminio e rame applicato per metallizzazione di almeno 400 g/mq ed uno strato di finitura con pittura monocomponente acrilica-pvcd in emulsione acquosa esente da bisfenoli, internamente con malta di cemento d'altoforno applicata per centrifugazione, conforme alla EN197-1, ottenuta con acqua potabile secondo direttiva comunitaria 98/83/EC e con certificato di conformità CE rilasciato da ente terzo del cemento impiegato, con giunto automatico standard secondo norma UNI 9163, materiali conformi al D.M. 174 Ministero della Salute del 6/4/2004, compresi gli eventuali spostamenti longitudinali nel cavo per intralcio di qualsiasi genere, la fornitura dei materiali per le giunzioni e l'esecuzione delle medesime, l'esecuzione delle prove idrauliche, il lavaggio e la disinfezione; esclusi scavi, rinfianchi, rinterri e i pezzi speciali | 08.F01.003.013 | Ø di 250 mm | m | Analisi | 0 | 8.33 | 157.93 | 0 | 5.01 | 94.99 | 166.26 | 24.94 | 19.12 | 210.32 | 11
PUG2026/08.F01.003.015 |  | 08 | FOGNATURE ED ACQUEDOTTI | 08.F01 | CONDOTTE ED ACCESSORI | 08.F01.003 | Tubi in ghisa sferoidale per condotte d'acqua, per pressioni di esercizio secondo serie classe 40 bar per DN 60 ÷ 300, classe 30 bar per DN 350 ÷ 600 e classe 25 bar per DN 700 ÷ 1000, conformi alla norma UNI EN 545, rivestiti esternamente con un primo strato di lega di zinco-alluminio e rame applicato per metallizzazione di almeno 400 g/mq ed uno strato di finitura con pittura monocomponente acrilica-pvcd in emulsione acquosa esente da bisfenoli, internamente con malta di cemento d'altoforno applicata per centrifugazione, conforme alla EN197-1, ottenuta con acqua potabile secondo direttiva comunitaria 98/83/EC e con certificato di conformità CE rilasciato da ente terzo del cemento impiegato, con giunto automatico standard secondo norma UNI 9163, materiali conformi al D.M. 174 Ministero della Salute del 6/4/2004, compresi gli eventuali spostamenti longitudinali nel cavo per intralcio di qualsiasi genere, la fornitura dei materiali per le giunzioni e l'esecuzione delle medesime, l'esecuzione delle prove idrauliche, il lavaggio e la disinfezione; esclusi scavi, rinfianchi, rinterri e i pezzi speciali | 08.F01.003.015 | Ø di 300 mm | m | Analisi | 12.2 | 11.9 | 186.17 | 5.8 | 5.66 | 88.54 | 210.27 | 31.54 | 24.18 | 265.99 | 11
PUG2026/08.F01.003.017 |  | 08 | FOGNATURE ED ACQUEDOTTI | 08.F01 | CONDOTTE ED ACCESSORI | 08.F01.003 | Tubi in ghisa sferoidale per condotte d'acqua, per pressioni di esercizio secondo serie classe 40 bar per DN 60 ÷ 300, classe 30 bar per DN 350 ÷ 600 e classe 25 bar per DN 700 ÷ 1000, conformi alla norma UNI EN 545, rivestiti esternamente con un primo strato di lega di zinco-alluminio e rame applicato per metallizzazione di almeno 400 g/mq ed uno strato di finitura con pittura monocomponente acrilica-pvcd in emulsione acquosa esente da bisfenoli, internamente con malta di cemento d'altoforno applicata per centrifugazione, conforme alla EN197-1, ottenuta con acqua potabile secondo direttiva comunitaria 98/83/EC e con certificato di conformità CE rilasciato da ente terzo del cemento impiegato, con giunto automatico standard secondo norma UNI 9163, materiali conformi al D.M. 174 Ministero della Salute del 6/4/2004, compresi gli eventuali spostamenti longitudinali nel cavo per intralcio di qualsiasi genere, la fornitura dei materiali per le giunzioni e l'esecuzione delle medesime, l'esecuzione delle prove idrauliche, il lavaggio e la disinfezione; esclusi scavi, rinfianchi, rinterri e i pezzi speciali | 08.F01.003.017 | Ø di 350 mm | m | Analisi | 12.2 | 11.9 | 260.62 | 4.28 | 4.18 | 91.54 | 284.72 | 42.71 | 32.74 | 360.17 | 11
PUG2026/08.F01.003.019 |  | 08 | FOGNATURE ED ACQUEDOTTI | 08.F01 | CONDOTTE ED ACCESSORI | 08.F01.003 | Tubi in ghisa sferoidale per condotte d'acqua, per pressioni di esercizio secondo serie classe 40 bar per DN 60 ÷ 300, classe 30 bar per DN 350 ÷ 600 e classe 25 bar per DN 700 ÷ 1000, conformi alla norma UNI EN 545, rivestiti esternamente con un primo strato di lega di zinco-alluminio e rame applicato per metallizzazione di almeno 400 g/mq ed uno strato di finitura con pittura monocomponente acrilica-pvcd in emulsione acquosa esente da bisfenoli, internamente con malta di cemento d'altoforno applicata per centrifugazione, conforme alla EN197-1, ottenuta con acqua potabile secondo direttiva comunitaria 98/83/EC e con certificato di conformità CE rilasciato da ente terzo del cemento impiegato, con giunto automatico standard secondo norma UNI 9163, materiali conformi al D.M. 174 Ministero della Salute del 6/4/2004, compresi gli eventuali spostamenti longitudinali nel cavo per intralcio di qualsiasi genere, la fornitura dei materiali per le giunzioni e l'esecuzione delle medesime, l'esecuzione delle prove idrauliche, il lavaggio e la disinfezione; esclusi scavi, rinfianchi, rinterri e i pezzi speciali | 08.F01.003.019 | Ø di 400 mm | m | Analisi | 12.2 | 11.9 | 297.37 | 3.8 | 3.7 | 92.5 | 321.47 | 48.22 | 36.97 | 406.66 | 11
PUG2026/08.F01.003.021 |  | 08 | FOGNATURE ED ACQUEDOTTI | 08.F01 | CONDOTTE ED ACCESSORI | 08.F01.003 | Tubi in ghisa sferoidale per condotte d'acqua, per pressioni di esercizio secondo serie classe 40 bar per DN 60 ÷ 300, classe 30 bar per DN 350 ÷ 600 e classe 25 bar per DN 700 ÷ 1000, conformi alla norma UNI EN 545, rivestiti esternamente con un primo strato di lega di zinco-alluminio e rame applicato per metallizzazione di almeno 400 g/mq ed uno strato di finitura con pittura monocomponente acrilica-pvcd in emulsione acquosa esente da bisfenoli, internamente con malta di cemento d'altoforno applicata per centrifugazione, conforme alla EN197-1, ottenuta con acqua potabile secondo direttiva comunitaria 98/83/EC e con certificato di conformità CE rilasciato da ente terzo del cemento impiegato, con giunto automatico standard secondo norma UNI 9163, materiali conformi al D.M. 174 Ministero della Salute del 6/4/2004, compresi gli eventuali spostamenti longitudinali nel cavo per intralcio di qualsiasi genere, la fornitura dei materiali per le giunzioni e l'esecuzione delle medesime, l'esecuzione delle prove idrauliche, il lavaggio e la disinfezione; esclusi scavi, rinfianchi, rinterri e i pezzi speciali | 08.F01.003.021 | Ø di 450 mm | m | Analisi | 12.2 | 11.9 | 375.08 | 3.06 | 2.98 | 93.96 | 399.18 | 59.88 | 45.91 | 504.96 | 11
PUG2026/08.F01.003.023 |  | 08 | FOGNATURE ED ACQUEDOTTI | 08.F01 | CONDOTTE ED ACCESSORI | 08.F01.003 | Tubi in ghisa sferoidale per condotte d'acqua, per pressioni di esercizio secondo serie classe 40 bar per DN 60 ÷ 300, classe 30 bar per DN 350 ÷ 600 e classe 25 bar per DN 700 ÷ 1000, conformi alla norma UNI EN 545, rivestiti esternamente con un primo strato di lega di zinco-alluminio e rame applicato per metallizzazione di almeno 400 g/mq ed uno strato di finitura con pittura monocomponente acrilica-pvcd in emulsione acquosa esente da bisfenoli, internamente con malta di cemento d'altoforno applicata per centrifugazione, conforme alla EN197-1, ottenuta con acqua potabile secondo direttiva comunitaria 98/83/EC e con certificato di conformità CE rilasciato da ente terzo del cemento impiegato, con giunto automatico standard secondo norma UNI 9163, materiali conformi al D.M. 174 Ministero della Salute del 6/4/2004, compresi gli eventuali spostamenti longitudinali nel cavo per intralcio di qualsiasi genere, la fornitura dei materiali per le giunzioni e l'esecuzione delle medesime, l'esecuzione delle prove idrauliche, il lavaggio e la disinfezione; esclusi scavi, rinfianchi, rinterri e i pezzi speciali | 08.F01.003.023 | Ø di 500 mm | m | Analisi | 15.25 | 23.01 | 409.29 | 3.41 | 5.14 | 91.45 | 447.55 | 67.13 | 51.47 | 566.15 | 11
PUG2026/08.F01.003.025 |  | 08 | FOGNATURE ED ACQUEDOTTI | 08.F01 | CONDOTTE ED ACCESSORI | 08.F01.003 | Tubi in ghisa sferoidale per condotte d'acqua, per pressioni di esercizio secondo serie classe 40 bar per DN 60 ÷ 300, classe 30 bar per DN 350 ÷ 600 e classe 25 bar per DN 700 ÷ 1000, conformi alla norma UNI EN 545, rivestiti esternamente con un primo strato di lega di zinco-alluminio e rame applicato per metallizzazione di almeno 400 g/mq ed uno strato di finitura con pittura monocomponente acrilica-pvcd in emulsione acquosa esente da bisfenoli, internamente con malta di cemento d'altoforno applicata per centrifugazione, conforme alla EN197-1, ottenuta con acqua potabile secondo direttiva comunitaria 98/83/EC e con certificato di conformità CE rilasciato da ente terzo del cemento impiegato, con giunto automatico standard secondo norma UNI 9163, materiali conformi al D.M. 174 Ministero della Salute del 6/4/2004, compresi gli eventuali spostamenti longitudinali nel cavo per intralcio di qualsiasi genere, la fornitura dei materiali per le giunzioni e l'esecuzione delle medesime, l'esecuzione delle prove idrauliche, il lavaggio e la disinfezione; esclusi scavi, rinfianchi, rinterri e i pezzi speciali | 08.F01.003.025 | Ø di 600 mm | m | Analisi | 15.25 | 23.01 | 526.53 | 2.7 | 4.07 | 93.23 | 564.79 | 84.72 | 64.95 | 714.46 | 11
PUG2026/08.F01.003.027 |  | 08 | FOGNATURE ED ACQUEDOTTI | 08.F01 | CONDOTTE ED ACCESSORI | 08.F01.003 | Tubi in ghisa sferoidale per condotte d'acqua, per pressioni di esercizio secondo serie classe 40 bar per DN 60 ÷ 300, classe 30 bar per DN 350 ÷ 600 e classe 25 bar per DN 700 ÷ 1000, conformi alla norma UNI EN 545, rivestiti esternamente con un primo strato di lega di zinco-alluminio e rame applicato per metallizzazione di almeno 400 g/mq ed uno strato di finitura con pittura monocomponente acrilica-pvcd in emulsione acquosa esente da bisfenoli, internamente con malta di cemento d'altoforno applicata per centrifugazione, conforme alla EN197-1, ottenuta con acqua potabile secondo direttiva comunitaria 98/83/EC e con certificato di conformità CE rilasciato da ente terzo del cemento impiegato, con giunto automatico standard secondo norma UNI 9163, materiali conformi al D.M. 174 Ministero della Salute del 6/4/2004, compresi gli eventuali spostamenti longitudinali nel cavo per intralcio di qualsiasi genere, la fornitura dei materiali per le giunzioni e l'esecuzione delle medesime, l'esecuzione delle prove idrauliche, il lavaggio e la disinfezione; esclusi scavi, rinfianchi, rinterri e i pezzi speciali | 08.F01.003.027 | Ø di 700 mm | m | Analisi | 15.25 | 23.01 | 778.55 | 1.87 | 2.82 | 95.32 | 816.81 | 122.52 | 93.93 | 1033.26 | 11
PUG2026/08.F01.003.029 |  | 08 | FOGNATURE ED ACQUEDOTTI | 08.F01 | CONDOTTE ED ACCESSORI | 08.F01.003 | Tubi in ghisa sferoidale per condotte d'acqua, per pressioni di esercizio secondo serie classe 40 bar per DN 60 ÷ 300, classe 30 bar per DN 350 ÷ 600 e classe 25 bar per DN 700 ÷ 1000, conformi alla norma UNI EN 545, rivestiti esternamente con un primo strato di lega di zinco-alluminio e rame applicato per metallizzazione di almeno 400 g/mq ed uno strato di finitura con pittura monocomponente acrilica-pvcd in emulsione acquosa esente da bisfenoli, internamente con malta di cemento d'altoforno applicata per centrifugazione, conforme alla EN197-1, ottenuta con acqua potabile secondo direttiva comunitaria 98/83/EC e con certificato di conformità CE rilasciato da ente terzo del cemento impiegato, con giunto automatico standard secondo norma UNI 9163, materiali conformi al D.M. 174 Ministero della Salute del 6/4/2004, compresi gli eventuali spostamenti longitudinali nel cavo per intralcio di qualsiasi genere, la fornitura dei materiali per le giunzioni e l'esecuzione delle medesime, l'esecuzione delle prove idrauliche, il lavaggio e la disinfezione; esclusi scavi, rinfianchi, rinterri e i pezzi speciali | 08.F01.003.029 | Ø di 800 mm | m | Analisi | 16.47 | 24.85 | 974.87 | 1.62 | 2.45 | 95.93 | 1016.19 | 152.43 | 116.86 | 1285.48 | 11
PUG2026/08.F01.003.031 |  | 08 | FOGNATURE ED ACQUEDOTTI | 08.F01 | CONDOTTE ED ACCESSORI | 08.F01.003 | Tubi in ghisa sferoidale per condotte d'acqua, per pressioni di esercizio secondo serie classe 40 bar per DN 60 ÷ 300, classe 30 bar per DN 350 ÷ 600 e classe 25 bar per DN 700 ÷ 1000, conformi alla norma UNI EN 545, rivestiti esternamente con un primo strato di lega di zinco-alluminio e rame applicato per metallizzazione di almeno 400 g/mq ed uno strato di finitura con pittura monocomponente acrilica-pvcd in emulsione acquosa esente da bisfenoli, internamente con malta di cemento d'altoforno applicata per centrifugazione, conforme alla EN197-1, ottenuta con acqua potabile secondo direttiva comunitaria 98/83/EC e con certificato di conformità CE rilasciato da ente terzo del cemento impiegato, con giunto automatico standard secondo norma UNI 9163, materiali conformi al D.M. 174 Ministero della Salute del 6/4/2004, compresi gli eventuali spostamenti longitudinali nel cavo per intralcio di qualsiasi genere, la fornitura dei materiali per le giunzioni e l'esecuzione delle medesime, l'esecuzione delle prove idrauliche, il lavaggio e la disinfezione; esclusi scavi, rinfianchi, rinterri e i pezzi speciali | 08.F01.003.031 | Ø di 900 mm | m | Analisi | 25.35 | 27.61 | 1191.67 | 2.04 | 2.22 | 95.74 | 1244.63 | 186.69 | 143.13 | 1574.46 | 11
PUG2026/08.F01.003.033 |  | 08 | FOGNATURE ED ACQUEDOTTI | 08.F01 | CONDOTTE ED ACCESSORI | 08.F01.003 | Tubi in ghisa sferoidale per condotte d'acqua, per pressioni di esercizio secondo serie classe 40 bar per DN 60 ÷ 300, classe 30 bar per DN 350 ÷ 600 e classe 25 bar per DN 700 ÷ 1000, conformi alla norma UNI EN 545, rivestiti esternamente con un primo strato di lega di zinco-alluminio e rame applicato per metallizzazione di almeno 400 g/mq ed uno strato di finitura con pittura monocomponente acrilica-pvcd in emulsione acquosa esente da bisfenoli, internamente con malta di cemento d'altoforno applicata per centrifugazione, conforme alla EN197-1, ottenuta con acqua potabile secondo direttiva comunitaria 98/83/EC e con certificato di conformità CE rilasciato da ente terzo del cemento impiegato, con giunto automatico standard secondo norma UNI 9163, materiali conformi al D.M. 174 Ministero della Salute del 6/4/2004, compresi gli eventuali spostamenti longitudinali nel cavo per intralcio di qualsiasi genere, la fornitura dei materiali per le giunzioni e l'esecuzione delle medesime, l'esecuzione delle prove idrauliche, il lavaggio e la disinfezione; esclusi scavi, rinfianchi, rinterri e i pezzi speciali | 08.F01.003.033 | Ø di 1.000 mm | m | Analisi | 25.35 | 27.61 | 1340.35 | 1.82 | 1.98 | 96.2 | 1393.31 | 209 | 160.23 | 1762.54 | 11
PUG2026/08.F01.004.001 | NP | 08 | FOGNATURE ED ACQUEDOTTI | 08.F01 | CONDOTTE ED ACCESSORI | 08.F01.004 | Tubi in ghisa sferoidale per condotte d'acqua, per pressioni di esercizio secondo serie classe 25 bar per DN 60 ÷ 150, conformi alla norma ISO 2531-2009 , rivestiti esternamente con un primo strato di lega di zinco-alluminio e rame applicato per metallizzazione di almeno 400 g/mq ricoperto da vernice di finitura acrilica all'acqua esente da COV e BPA, internamente con malta di cemento d'altoforno applicata per centrifugazione, conforme alla EN197-1, ottenuta con acqua potabile secondo direttiva comunitaria 98/83/EC e con certificato di conformità CE rilasciato da ente terzo del cemento impiegato, provviste di giunto di tipo elastico automatico antisfilamento con guarnizioni a profilo divergente a coda di rondine ed inserti metallici annegati all’interno dell’elastomero stesso atti a realizzare per attrito la funzione antisfilamento, conformi alla norma EN 681-1, materiali conformi al D.M. 174 Ministero della Salute del 6/4/2004, compresi gli eventuali spostamenti longitudinali nel cavo per intralcio di qualsiasi genere, la fornitura dei materiali per le giunzioni e l'esecuzione delle medesime, l'esecuzione delle prove idrauliche, il lavaggio e la disinfezione; esclusi scavi, rinfianchi, rinterri e i pezzi speciali | 08.F01.004.001 | diametro 60 mm | m | Analisi | 0 | 4.76 | 42 | 0 | 10.18 | 89.82 | 46.76 | 7.01 | 5.38 | 59.15 | 11
PUG2026/08.F01.004.003 | NP | 08 | FOGNATURE ED ACQUEDOTTI | 08.F01 | CONDOTTE ED ACCESSORI | 08.F01.004 | Tubi in ghisa sferoidale per condotte d'acqua, per pressioni di esercizio secondo serie classe 25 bar per DN 60 ÷ 150, conformi alla norma ISO 2531-2009 , rivestiti esternamente con un primo strato di lega di zinco-alluminio e rame applicato per metallizzazione di almeno 400 g/mq ricoperto da vernice di finitura acrilica all'acqua esente da COV e BPA, internamente con malta di cemento d'altoforno applicata per centrifugazione, conforme alla EN197-1, ottenuta con acqua potabile secondo direttiva comunitaria 98/83/EC e con certificato di conformità CE rilasciato da ente terzo del cemento impiegato, provviste di giunto di tipo elastico automatico antisfilamento con guarnizioni a profilo divergente a coda di rondine ed inserti metallici annegati all’interno dell’elastomero stesso atti a realizzare per attrito la funzione antisfilamento, conformi alla norma EN 681-1, materiali conformi al D.M. 174 Ministero della Salute del 6/4/2004, compresi gli eventuali spostamenti longitudinali nel cavo per intralcio di qualsiasi genere, la fornitura dei materiali per le giunzioni e l'esecuzione delle medesime, l'esecuzione delle prove idrauliche, il lavaggio e la disinfezione; esclusi scavi, rinfianchi, rinterri e i pezzi speciali | 08.F01.004.003 | diametro 80 mm | m | Analisi | 0 | 4.76 | 46.4 | 0 | 9.3 | 90.7 | 51.16 | 7.67 | 5.88 | 64.72 | 11
PUG2026/08.F01.004.005 | NP | 08 | FOGNATURE ED ACQUEDOTTI | 08.F01 | CONDOTTE ED ACCESSORI | 08.F01.004 | Tubi in ghisa sferoidale per condotte d'acqua, per pressioni di esercizio secondo serie classe 25 bar per DN 60 ÷ 150, conformi alla norma ISO 2531-2009 , rivestiti esternamente con un primo strato di lega di zinco-alluminio e rame applicato per metallizzazione di almeno 400 g/mq ricoperto da vernice di finitura acrilica all'acqua esente da COV e BPA, internamente con malta di cemento d'altoforno applicata per centrifugazione, conforme alla EN197-1, ottenuta con acqua potabile secondo direttiva comunitaria 98/83/EC e con certificato di conformità CE rilasciato da ente terzo del cemento impiegato, provviste di giunto di tipo elastico automatico antisfilamento con guarnizioni a profilo divergente a coda di rondine ed inserti metallici annegati all’interno dell’elastomero stesso atti a realizzare per attrito la funzione antisfilamento, conformi alla norma EN 681-1, materiali conformi al D.M. 174 Ministero della Salute del 6/4/2004, compresi gli eventuali spostamenti longitudinali nel cavo per intralcio di qualsiasi genere, la fornitura dei materiali per le giunzioni e l'esecuzione delle medesime, l'esecuzione delle prove idrauliche, il lavaggio e la disinfezione; esclusi scavi, rinfianchi, rinterri e i pezzi speciali | 08.F01.004.005 | diametro 100 mm | m | Analisi | 0 | 4.76 | 47 | 0 | 9.19 | 90.81 | 51.76 | 7.76 | 5.95 | 65.48 | 11
PUG2026/08.F01.004.007 | NP | 08 | FOGNATURE ED ACQUEDOTTI | 08.F01 | CONDOTTE ED ACCESSORI | 08.F01.004 | Tubi in ghisa sferoidale per condotte d'acqua, per pressioni di esercizio secondo serie classe 25 bar per DN 60 ÷ 150, conformi alla norma ISO 2531-2009 , rivestiti esternamente con un primo strato di lega di zinco-alluminio e rame applicato per metallizzazione di almeno 400 g/mq ricoperto da vernice di finitura acrilica all'acqua esente da COV e BPA, internamente con malta di cemento d'altoforno applicata per centrifugazione, conforme alla EN197-1, ottenuta con acqua potabile secondo direttiva comunitaria 98/83/EC e con certificato di conformità CE rilasciato da ente terzo del cemento impiegato, provviste di giunto di tipo elastico automatico antisfilamento con guarnizioni a profilo divergente a coda di rondine ed inserti metallici annegati all’interno dell’elastomero stesso atti a realizzare per attrito la funzione antisfilamento, conformi alla norma EN 681-1, materiali conformi al D.M. 174 Ministero della Salute del 6/4/2004, compresi gli eventuali spostamenti longitudinali nel cavo per intralcio di qualsiasi genere, la fornitura dei materiali per le giunzioni e l'esecuzione delle medesime, l'esecuzione delle prove idrauliche, il lavaggio e la disinfezione; esclusi scavi, rinfianchi, rinterri e i pezzi speciali | 08.F01.004.007 | diametro 125 mm | m | Analisi | 0 | 4.76 | 64.15 | 0 | 6.91 | 93.09 | 68.91 | 10.34 | 7.92 | 87.17 | 11
PUG2026/08.F01.004.009 | NP | 08 | FOGNATURE ED ACQUEDOTTI | 08.F01 | CONDOTTE ED ACCESSORI | 08.F01.004 | Tubi in ghisa sferoidale per condotte d'acqua, per pressioni di esercizio secondo serie classe 25 bar per DN 60 ÷ 150, conformi alla norma ISO 2531-2009 , rivestiti esternamente con un primo strato di lega di zinco-alluminio e rame applicato per metallizzazione di almeno 400 g/mq ricoperto da vernice di finitura acrilica all'acqua esente da COV e BPA, internamente con malta di cemento d'altoforno applicata per centrifugazione, conforme alla EN197-1, ottenuta con acqua potabile secondo direttiva comunitaria 98/83/EC e con certificato di conformità CE rilasciato da ente terzo del cemento impiegato, provviste di giunto di tipo elastico automatico antisfilamento con guarnizioni a profilo divergente a coda di rondine ed inserti metallici annegati all’interno dell’elastomero stesso atti a realizzare per attrito la funzione antisfilamento, conformi alla norma EN 681-1, materiali conformi al D.M. 174 Ministero della Salute del 6/4/2004, compresi gli eventuali spostamenti longitudinali nel cavo per intralcio di qualsiasi genere, la fornitura dei materiali per le giunzioni e l'esecuzione delle medesime, l'esecuzione delle prove idrauliche, il lavaggio e la disinfezione; esclusi scavi, rinfianchi, rinterri e i pezzi speciali | 08.F01.004.009 | diametro 150 mm | m | Analisi | 0 | 4.76 | 69.05 | 0 | 6.45 | 93.55 | 73.81 | 11.07 | 8.49 | 93.37 | 11
PUG2026/08.F01.004a.001 | NP | 08 | FOGNATURE ED ACQUEDOTTI | 08.F01 | CONDOTTE ED ACCESSORI | 08.F01.004a | Tubi in ghisa sferoidale antisfilamento per condotte d'acqua, per pressioni di esercizio secondo serie classe 40 bar per DN 60 ÷ 300, classe 30 bar per DN 350 ÷ 600 e classe 25 bar per DN 700 , PFA 22 bar per DN 60, PFA 16 bar per DN 80 ÷ 400, PFA 13 bar per DN 450, PFA 11 bar per DN 500, PFA 10 bar per DN 600 ÷ 700, conformi alla norma UNI EN 545, rivestiti esternamente con un primo strato di lega di zinco-alluminio e rame applicato per metallizzazione di almeno 400 g/mq ricoperto da vernice di finitura acrilica all'acqua esente daCOV e BPA, internamente con malta di cemento d'altoforno applicata per centrifugazione, conforme alla EN197-1, ottenuta con acqua potabile secondo direttiva comunitaria 98/83/EC e con certificato di conformità CE rilasciato da ente terzo del cemento impiegato, provviste di giunto di tipo elastico automatico antisfilamento con guarnizioni a profilo divergente a coda di rondine ed inserti metallici annegati all’interno dell’elastomero stesso atti a realizzare per attrito la funzione antisfilamento, conformi alla norma EN 681-1, giunzione certificata da organismo terzo secondo le prove di prestazione di cui al punto 7 della norma EN 545:2010, materiali conformi al D.M. 174 Ministero della Salute del 6/4/2004, compresi gli eventuali spostamenti longitudinali nel cavo per intralcio di qualsiasi genere, la fornitura dei materiali per le giunzioni e l'esecuzione delle medesime, l'esecuzione delle prove idrauliche, il lavaggio e la disinfezione; esclusi scavi, rinfianchi, rinterri e i pezzi speciali | 08.F01.004a.001 | diametro 80 mm | m | Analisi | 0 | 4.76 | 65.78 | 0 | 6.75 | 93.25 | 70.54 | 10.58 | 8.11 | 89.23 | 11
PUG2026/08.F01.004a.003 | NP | 08 | FOGNATURE ED ACQUEDOTTI | 08.F01 | CONDOTTE ED ACCESSORI | 08.F01.004a | Tubi in ghisa sferoidale antisfilamento per condotte d'acqua, per pressioni di esercizio secondo serie classe 40 bar per DN 60 ÷ 300, classe 30 bar per DN 350 ÷ 600 e classe 25 bar per DN 700 , PFA 22 bar per DN 60, PFA 16 bar per DN 80 ÷ 400, PFA 13 bar per DN 450, PFA 11 bar per DN 500, PFA 10 bar per DN 600 ÷ 700, conformi alla norma UNI EN 545, rivestiti esternamente con un primo strato di lega di zinco-alluminio e rame applicato per metallizzazione di almeno 400 g/mq ricoperto da vernice di finitura acrilica all'acqua esente daCOV e BPA, internamente con malta di cemento d'altoforno applicata per centrifugazione, conforme alla EN197-1, ottenuta con acqua potabile secondo direttiva comunitaria 98/83/EC e con certificato di conformità CE rilasciato da ente terzo del cemento impiegato, provviste di giunto di tipo elastico automatico antisfilamento con guarnizioni a profilo divergente a coda di rondine ed inserti metallici annegati all’interno dell’elastomero stesso atti a realizzare per attrito la funzione antisfilamento, conformi alla norma EN 681-1, giunzione certificata da organismo terzo secondo le prove di prestazione di cui al punto 7 della norma EN 545:2010, materiali conformi al D.M. 174 Ministero della Salute del 6/4/2004, compresi gli eventuali spostamenti longitudinali nel cavo per intralcio di qualsiasi genere, la fornitura dei materiali per le giunzioni e l'esecuzione delle medesime, l'esecuzione delle prove idrauliche, il lavaggio e la disinfezione; esclusi scavi, rinfianchi, rinterri e i pezzi speciali | 08.F01.004a.003 | diametro 100 mm | m | Analisi | 0 | 4.76 | 68.12 | 0 | 6.53 | 93.47 | 72.88 | 10.93 | 8.38 | 92.19 | 11
PUG2026/08.F01.004a.005 | NP | 08 | FOGNATURE ED ACQUEDOTTI | 08.F01 | CONDOTTE ED ACCESSORI | 08.F01.004a | Tubi in ghisa sferoidale antisfilamento per condotte d'acqua, per pressioni di esercizio secondo serie classe 40 bar per DN 60 ÷ 300, classe 30 bar per DN 350 ÷ 600 e classe 25 bar per DN 700 , PFA 22 bar per DN 60, PFA 16 bar per DN 80 ÷ 400, PFA 13 bar per DN 450, PFA 11 bar per DN 500, PFA 10 bar per DN 600 ÷ 700, conformi alla norma UNI EN 545, rivestiti esternamente con un primo strato di lega di zinco-alluminio e rame applicato per metallizzazione di almeno 400 g/mq ricoperto da vernice di finitura acrilica all'acqua esente daCOV e BPA, internamente con malta di cemento d'altoforno applicata per centrifugazione, conforme alla EN197-1, ottenuta con acqua potabile secondo direttiva comunitaria 98/83/EC e con certificato di conformità CE rilasciato da ente terzo del cemento impiegato, provviste di giunto di tipo elastico automatico antisfilamento con guarnizioni a profilo divergente a coda di rondine ed inserti metallici annegati all’interno dell’elastomero stesso atti a realizzare per attrito la funzione antisfilamento, conformi alla norma EN 681-1, giunzione certificata da organismo terzo secondo le prove di prestazione di cui al punto 7 della norma EN 545:2010, materiali conformi al D.M. 174 Ministero della Salute del 6/4/2004, compresi gli eventuali spostamenti longitudinali nel cavo per intralcio di qualsiasi genere, la fornitura dei materiali per le giunzioni e l'esecuzione delle medesime, l'esecuzione delle prove idrauliche, il lavaggio e la disinfezione; esclusi scavi, rinfianchi, rinterri e i pezzi speciali | 08.F01.004a.005 | diametro 125 mm | m | Analisi | 0 | 4.76 | 90.74 | 0 | 4.98 | 95.02 | 95.5 | 14.32 | 10.98 | 120.81 | 11
PUG2026/08.F01.004a.007 | NP | 08 | FOGNATURE ED ACQUEDOTTI | 08.F01 | CONDOTTE ED ACCESSORI | 08.F01.004a | Tubi in ghisa sferoidale antisfilamento per condotte d'acqua, per pressioni di esercizio secondo serie classe 40 bar per DN 60 ÷ 300, classe 30 bar per DN 350 ÷ 600 e classe 25 bar per DN 700 , PFA 22 bar per DN 60, PFA 16 bar per DN 80 ÷ 400, PFA 13 bar per DN 450, PFA 11 bar per DN 500, PFA 10 bar per DN 600 ÷ 700, conformi alla norma UNI EN 545, rivestiti esternamente con un primo strato di lega di zinco-alluminio e rame applicato per metallizzazione di almeno 400 g/mq ricoperto da vernice di finitura acrilica all'acqua esente daCOV e BPA, internamente con malta di cemento d'altoforno applicata per centrifugazione, conforme alla EN197-1, ottenuta con acqua potabile secondo direttiva comunitaria 98/83/EC e con certificato di conformità CE rilasciato da ente terzo del cemento impiegato, provviste di giunto di tipo elastico automatico antisfilamento con guarnizioni a profilo divergente a coda di rondine ed inserti metallici annegati all’interno dell’elastomero stesso atti a realizzare per attrito la funzione antisfilamento, conformi alla norma EN 681-1, giunzione certificata da organismo terzo secondo le prove di prestazione di cui al punto 7 della norma EN 545:2010, materiali conformi al D.M. 174 Ministero della Salute del 6/4/2004, compresi gli eventuali spostamenti longitudinali nel cavo per intralcio di qualsiasi genere, la fornitura dei materiali per le giunzioni e l'esecuzione delle medesime, l'esecuzione delle prove idrauliche, il lavaggio e la disinfezione; esclusi scavi, rinfianchi, rinterri e i pezzi speciali | 08.F01.004a.007 | diametro 150 mm | m | Analisi | 0 | 4.76 | 97.98 | 0 | 4.63 | 95.37 | 102.74 | 15.41 | 11.82 | 129.97 | 11
PUG2026/08.F01.004a.009 | NP | 08 | FOGNATURE ED ACQUEDOTTI | 08.F01 | CONDOTTE ED ACCESSORI | 08.F01.004a | Tubi in ghisa sferoidale antisfilamento per condotte d'acqua, per pressioni di esercizio secondo serie classe 40 bar per DN 60 ÷ 300, classe 30 bar per DN 350 ÷ 600 e classe 25 bar per DN 700 , PFA 22 bar per DN 60, PFA 16 bar per DN 80 ÷ 400, PFA 13 bar per DN 450, PFA 11 bar per DN 500, PFA 10 bar per DN 600 ÷ 700, conformi alla norma UNI EN 545, rivestiti esternamente con un primo strato di lega di zinco-alluminio e rame applicato per metallizzazione di almeno 400 g/mq ricoperto da vernice di finitura acrilica all'acqua esente daCOV e BPA, internamente con malta di cemento d'altoforno applicata per centrifugazione, conforme alla EN197-1, ottenuta con acqua potabile secondo direttiva comunitaria 98/83/EC e con certificato di conformità CE rilasciato da ente terzo del cemento impiegato, provviste di giunto di tipo elastico automatico antisfilamento con guarnizioni a profilo divergente a coda di rondine ed inserti metallici annegati all’interno dell’elastomero stesso atti a realizzare per attrito la funzione antisfilamento, conformi alla norma EN 681-1, giunzione certificata da organismo terzo secondo le prove di prestazione di cui al punto 7 della norma EN 545:2010, materiali conformi al D.M. 174 Ministero della Salute del 6/4/2004, compresi gli eventuali spostamenti longitudinali nel cavo per intralcio di qualsiasi genere, la fornitura dei materiali per le giunzioni e l'esecuzione delle medesime, l'esecuzione delle prove idrauliche, il lavaggio e la disinfezione; esclusi scavi, rinfianchi, rinterri e i pezzi speciali | 08.F01.004a.009 | diametro 200 mm | m | Analisi | 0 | 7.14 | 138.85 | 0 | 4.89 | 95.11 | 145.99 | 21.9 | 16.79 | 184.68 | 11
PUG2026/08.F01.004a.011 | NP | 08 | FOGNATURE ED ACQUEDOTTI | 08.F01 | CONDOTTE ED ACCESSORI | 08.F01.004a | Tubi in ghisa sferoidale antisfilamento per condotte d'acqua, per pressioni di esercizio secondo serie classe 40 bar per DN 60 ÷ 300, classe 30 bar per DN 350 ÷ 600 e classe 25 bar per DN 700 , PFA 22 bar per DN 60, PFA 16 bar per DN 80 ÷ 400, PFA 13 bar per DN 450, PFA 11 bar per DN 500, PFA 10 bar per DN 600 ÷ 700, conformi alla norma UNI EN 545, rivestiti esternamente con un primo strato di lega di zinco-alluminio e rame applicato per metallizzazione di almeno 400 g/mq ricoperto da vernice di finitura acrilica all'acqua esente daCOV e BPA, internamente con malta di cemento d'altoforno applicata per centrifugazione, conforme alla EN197-1, ottenuta con acqua potabile secondo direttiva comunitaria 98/83/EC e con certificato di conformità CE rilasciato da ente terzo del cemento impiegato, provviste di giunto di tipo elastico automatico antisfilamento con guarnizioni a profilo divergente a coda di rondine ed inserti metallici annegati all’interno dell’elastomero stesso atti a realizzare per attrito la funzione antisfilamento, conformi alla norma EN 681-1, giunzione certificata da organismo terzo secondo le prove di prestazione di cui al punto 7 della norma EN 545:2010, materiali conformi al D.M. 174 Ministero della Salute del 6/4/2004, compresi gli eventuali spostamenti longitudinali nel cavo per intralcio di qualsiasi genere, la fornitura dei materiali per le giunzioni e l'esecuzione delle medesime, l'esecuzione delle prove idrauliche, il lavaggio e la disinfezione; esclusi scavi, rinfianchi, rinterri e i pezzi speciali | 08.F01.004a.011 | diametro 250 mm | m | Analisi | 0 | 8.33 | 138.85 | 0 | 5.66 | 94.34 | 147.18 | 22.08 | 16.93 | 186.18 | 11
PUG2026/08.F01.004a.013 | NP | 08 | FOGNATURE ED ACQUEDOTTI | 08.F01 | CONDOTTE ED ACCESSORI | 08.F01.004a | Tubi in ghisa sferoidale antisfilamento per condotte d'acqua, per pressioni di esercizio secondo serie classe 40 bar per DN 60 ÷ 300, classe 30 bar per DN 350 ÷ 600 e classe 25 bar per DN 700 , PFA 22 bar per DN 60, PFA 16 bar per DN 80 ÷ 400, PFA 13 bar per DN 450, PFA 11 bar per DN 500, PFA 10 bar per DN 600 ÷ 700, conformi alla norma UNI EN 545, rivestiti esternamente con un primo strato di lega di zinco-alluminio e rame applicato per metallizzazione di almeno 400 g/mq ricoperto da vernice di finitura acrilica all'acqua esente daCOV e BPA, internamente con malta di cemento d'altoforno applicata per centrifugazione, conforme alla EN197-1, ottenuta con acqua potabile secondo direttiva comunitaria 98/83/EC e con certificato di conformità CE rilasciato da ente terzo del cemento impiegato, provviste di giunto di tipo elastico automatico antisfilamento con guarnizioni a profilo divergente a coda di rondine ed inserti metallici annegati all’interno dell’elastomero stesso atti a realizzare per attrito la funzione antisfilamento, conformi alla norma EN 681-1, giunzione certificata da organismo terzo secondo le prove di prestazione di cui al punto 7 della norma EN 545:2010, materiali conformi al D.M. 174 Ministero della Salute del 6/4/2004, compresi gli eventuali spostamenti longitudinali nel cavo per intralcio di qualsiasi genere, la fornitura dei materiali per le giunzioni e l'esecuzione delle medesime, l'esecuzione delle prove idrauliche, il lavaggio e la disinfezione; esclusi scavi, rinfianchi, rinterri e i pezzi speciali | 08.F01.004a.013 | diametro 300 mm | m | Analisi | 12.2 | 11.9 | 230.17 | 4.8 | 4.68 | 90.52 | 254.27 | 38.14 | 29.24 | 321.65 | 11
PUG2026/08.F01.004a.015 | NP | 08 | FOGNATURE ED ACQUEDOTTI | 08.F01 | CONDOTTE ED ACCESSORI | 08.F01.004a | Tubi in ghisa sferoidale antisfilamento per condotte d'acqua, per pressioni di esercizio secondo serie classe 40 bar per DN 60 ÷ 300, classe 30 bar per DN 350 ÷ 600 e classe 25 bar per DN 700 , PFA 22 bar per DN 60, PFA 16 bar per DN 80 ÷ 400, PFA 13 bar per DN 450, PFA 11 bar per DN 500, PFA 10 bar per DN 600 ÷ 700, conformi alla norma UNI EN 545, rivestiti esternamente con un primo strato di lega di zinco-alluminio e rame applicato per metallizzazione di almeno 400 g/mq ricoperto da vernice di finitura acrilica all'acqua esente daCOV e BPA, internamente con malta di cemento d'altoforno applicata per centrifugazione, conforme alla EN197-1, ottenuta con acqua potabile secondo direttiva comunitaria 98/83/EC e con certificato di conformità CE rilasciato da ente terzo del cemento impiegato, provviste di giunto di tipo elastico automatico antisfilamento con guarnizioni a profilo divergente a coda di rondine ed inserti metallici annegati all’interno dell’elastomero stesso atti a realizzare per attrito la funzione antisfilamento, conformi alla norma EN 681-1, giunzione certificata da organismo terzo secondo le prove di prestazione di cui al punto 7 della norma EN 545:2010, materiali conformi al D.M. 174 Ministero della Salute del 6/4/2004, compresi gli eventuali spostamenti longitudinali nel cavo per intralcio di qualsiasi genere, la fornitura dei materiali per le giunzioni e l'esecuzione delle medesime, l'esecuzione delle prove idrauliche, il lavaggio e la disinfezione; esclusi scavi, rinfianchi, rinterri e i pezzi speciali | 08.F01.004a.015 | diametro 350 mm | m | Analisi | 12.2 | 11.9 | 303.01 | 3.73 | 3.64 | 92.63 | 327.11 | 49.07 | 37.62 | 413.79 | 11
PUG2026/08.F01.004a.017 | NP | 08 | FOGNATURE ED ACQUEDOTTI | 08.F01 | CONDOTTE ED ACCESSORI | 08.F01.004a | Tubi in ghisa sferoidale antisfilamento per condotte d'acqua, per pressioni di esercizio secondo serie classe 40 bar per DN 60 ÷ 300, classe 30 bar per DN 350 ÷ 600 e classe 25 bar per DN 700 , PFA 22 bar per DN 60, PFA 16 bar per DN 80 ÷ 400, PFA 13 bar per DN 450, PFA 11 bar per DN 500, PFA 10 bar per DN 600 ÷ 700, conformi alla norma UNI EN 545, rivestiti esternamente con un primo strato di lega di zinco-alluminio e rame applicato per metallizzazione di almeno 400 g/mq ricoperto da vernice di finitura acrilica all'acqua esente daCOV e BPA, internamente con malta di cemento d'altoforno applicata per centrifugazione, conforme alla EN197-1, ottenuta con acqua potabile secondo direttiva comunitaria 98/83/EC e con certificato di conformità CE rilasciato da ente terzo del cemento impiegato, provviste di giunto di tipo elastico automatico antisfilamento con guarnizioni a profilo divergente a coda di rondine ed inserti metallici annegati all’interno dell’elastomero stesso atti a realizzare per attrito la funzione antisfilamento, conformi alla norma EN 681-1, giunzione certificata da organismo terzo secondo le prove di prestazione di cui al punto 7 della norma EN 545:2010, materiali conformi al D.M. 174 Ministero della Salute del 6/4/2004, compresi gli eventuali spostamenti longitudinali nel cavo per intralcio di qualsiasi genere, la fornitura dei materiali per le giunzioni e l'esecuzione delle medesime, l'esecuzione delle prove idrauliche, il lavaggio e la disinfezione; esclusi scavi, rinfianchi, rinterri e i pezzi speciali | 08.F01.004a.017 | diametro 400 mm | m | Analisi | 13.42 | 13.09 | 349.3 | 3.57 | 3.48 | 92.95 | 375.81 | 56.37 | 43.22 | 475.4 | 11
PUG2026/08.F01.004a.019 | NP | 08 | FOGNATURE ED ACQUEDOTTI | 08.F01 | CONDOTTE ED ACCESSORI | 08.F01.004a | Tubi in ghisa sferoidale antisfilamento per condotte d'acqua, per pressioni di esercizio secondo serie classe 40 bar per DN 60 ÷ 300, classe 30 bar per DN 350 ÷ 600 e classe 25 bar per DN 700 , PFA 22 bar per DN 60, PFA 16 bar per DN 80 ÷ 400, PFA 13 bar per DN 450, PFA 11 bar per DN 500, PFA 10 bar per DN 600 ÷ 700, conformi alla norma UNI EN 545, rivestiti esternamente con un primo strato di lega di zinco-alluminio e rame applicato per metallizzazione di almeno 400 g/mq ricoperto da vernice di finitura acrilica all'acqua esente daCOV e BPA, internamente con malta di cemento d'altoforno applicata per centrifugazione, conforme alla EN197-1, ottenuta con acqua potabile secondo direttiva comunitaria 98/83/EC e con certificato di conformità CE rilasciato da ente terzo del cemento impiegato, provviste di giunto di tipo elastico automatico antisfilamento con guarnizioni a profilo divergente a coda di rondine ed inserti metallici annegati all’interno dell’elastomero stesso atti a realizzare per attrito la funzione antisfilamento, conformi alla norma EN 681-1, giunzione certificata da organismo terzo secondo le prove di prestazione di cui al punto 7 della norma EN 545:2010, materiali conformi al D.M. 174 Ministero della Salute del 6/4/2004, compresi gli eventuali spostamenti longitudinali nel cavo per intralcio di qualsiasi genere, la fornitura dei materiali per le giunzioni e l'esecuzione delle medesime, l'esecuzione delle prove idrauliche, il lavaggio e la disinfezione; esclusi scavi, rinfianchi, rinterri e i pezzi speciali | 08.F01.004a.019 | diametro 450 mm | m | Analisi | 15.25 | 14.87 | 442.66 | 3.23 | 3.15 | 93.63 | 472.78 | 70.92 | 54.37 | 598.07 | 11
PUG2026/08.F01.004a.021 | NP | 08 | FOGNATURE ED ACQUEDOTTI | 08.F01 | CONDOTTE ED ACCESSORI | 08.F01.004a | Tubi in ghisa sferoidale antisfilamento per condotte d'acqua, per pressioni di esercizio secondo serie classe 40 bar per DN 60 ÷ 300, classe 30 bar per DN 350 ÷ 600 e classe 25 bar per DN 700 , PFA 22 bar per DN 60, PFA 16 bar per DN 80 ÷ 400, PFA 13 bar per DN 450, PFA 11 bar per DN 500, PFA 10 bar per DN 600 ÷ 700, conformi alla norma UNI EN 545, rivestiti esternamente con un primo strato di lega di zinco-alluminio e rame applicato per metallizzazione di almeno 400 g/mq ricoperto da vernice di finitura acrilica all'acqua esente daCOV e BPA, internamente con malta di cemento d'altoforno applicata per centrifugazione, conforme alla EN197-1, ottenuta con acqua potabile secondo direttiva comunitaria 98/83/EC e con certificato di conformità CE rilasciato da ente terzo del cemento impiegato, provviste di giunto di tipo elastico automatico antisfilamento con guarnizioni a profilo divergente a coda di rondine ed inserti metallici annegati all’interno dell’elastomero stesso atti a realizzare per attrito la funzione antisfilamento, conformi alla norma EN 681-1, giunzione certificata da organismo terzo secondo le prove di prestazione di cui al punto 7 della norma EN 545:2010, materiali conformi al D.M. 174 Ministero della Salute del 6/4/2004, compresi gli eventuali spostamenti longitudinali nel cavo per intralcio di qualsiasi genere, la fornitura dei materiali per le giunzioni e l'esecuzione delle medesime, l'esecuzione delle prove idrauliche, il lavaggio e la disinfezione; esclusi scavi, rinfianchi, rinterri e i pezzi speciali | 08.F01.004a.021 | diametro 500 mm | m | Analisi | 15.25 | 23.01 | 485.3 | 2.91 | 4.39 | 92.69 | 523.56 | 78.53 | 60.21 | 662.3 | 11
PUG2026/08.F01.004a.023 | NP | 08 | FOGNATURE ED ACQUEDOTTI | 08.F01 | CONDOTTE ED ACCESSORI | 08.F01.004a | Tubi in ghisa sferoidale antisfilamento per condotte d'acqua, per pressioni di esercizio secondo serie classe 40 bar per DN 60 ÷ 300, classe 30 bar per DN 350 ÷ 600 e classe 25 bar per DN 700 , PFA 22 bar per DN 60, PFA 16 bar per DN 80 ÷ 400, PFA 13 bar per DN 450, PFA 11 bar per DN 500, PFA 10 bar per DN 600 ÷ 700, conformi alla norma UNI EN 545, rivestiti esternamente con un primo strato di lega di zinco-alluminio e rame applicato per metallizzazione di almeno 400 g/mq ricoperto da vernice di finitura acrilica all'acqua esente daCOV e BPA, internamente con malta di cemento d'altoforno applicata per centrifugazione, conforme alla EN197-1, ottenuta con acqua potabile secondo direttiva comunitaria 98/83/EC e con certificato di conformità CE rilasciato da ente terzo del cemento impiegato, provviste di giunto di tipo elastico automatico antisfilamento con guarnizioni a profilo divergente a coda di rondine ed inserti metallici annegati all’interno dell’elastomero stesso atti a realizzare per attrito la funzione antisfilamento, conformi alla norma EN 681-1, giunzione certificata da organismo terzo secondo le prove di prestazione di cui al punto 7 della norma EN 545:2010, materiali conformi al D.M. 174 Ministero della Salute del 6/4/2004, compresi gli eventuali spostamenti longitudinali nel cavo per intralcio di qualsiasi genere, la fornitura dei materiali per le giunzioni e l'esecuzione delle medesime, l'esecuzione delle prove idrauliche, il lavaggio e la disinfezione; esclusi scavi, rinfianchi, rinterri e i pezzi speciali | 08.F01.004a.023 | diametro 600 mm | m | Analisi | 15.25 | 23.01 | 616.91 | 2.33 | 3.51 | 94.16 | 655.17 | 98.28 | 75.34 | 828.79 | 11
PUG2026/08.F01.004a.025 | NP | 08 | FOGNATURE ED ACQUEDOTTI | 08.F01 | CONDOTTE ED ACCESSORI | 08.F01.004a | Tubi in ghisa sferoidale antisfilamento per condotte d'acqua, per pressioni di esercizio secondo serie classe 40 bar per DN 60 ÷ 300, classe 30 bar per DN 350 ÷ 600 e classe 25 bar per DN 700 , PFA 22 bar per DN 60, PFA 16 bar per DN 80 ÷ 400, PFA 13 bar per DN 450, PFA 11 bar per DN 500, PFA 10 bar per DN 600 ÷ 700, conformi alla norma UNI EN 545, rivestiti esternamente con un primo strato di lega di zinco-alluminio e rame applicato per metallizzazione di almeno 400 g/mq ricoperto da vernice di finitura acrilica all'acqua esente daCOV e BPA, internamente con malta di cemento d'altoforno applicata per centrifugazione, conforme alla EN197-1, ottenuta con acqua potabile secondo direttiva comunitaria 98/83/EC e con certificato di conformità CE rilasciato da ente terzo del cemento impiegato, provviste di giunto di tipo elastico automatico antisfilamento con guarnizioni a profilo divergente a coda di rondine ed inserti metallici annegati all’interno dell’elastomero stesso atti a realizzare per attrito la funzione antisfilamento, conformi alla norma EN 681-1, giunzione certificata da organismo terzo secondo le prove di prestazione di cui al punto 7 della norma EN 545:2010, materiali conformi al D.M. 174 Ministero della Salute del 6/4/2004, compresi gli eventuali spostamenti longitudinali nel cavo per intralcio di qualsiasi genere, la fornitura dei materiali per le giunzioni e l'esecuzione delle medesime, l'esecuzione delle prove idrauliche, il lavaggio e la disinfezione; esclusi scavi, rinfianchi, rinterri e i pezzi speciali | 08.F01.004a.025 | diametro 700 mm | m | Analisi | 15.25 | 23.01 | 962.1 | 1.52 | 2.3 | 96.18 | 1000.36 | 150.05 | 115.04 | 1265.45 | 11
PUG2026/08.F01.004b.001 | NP | 08 | FOGNATURE ED ACQUEDOTTI | 08.F01 | CONDOTTE ED ACCESSORI | 08.F01.004b | Tubi in ghisa sferoidale antisfilamento ad alte pressioni per condotte d'acqua, conformi alla norma UNI EN 545, DN 100 ÷ 1000 rivestiti esternamente con un primo strato di lega di zinco-alluminio e rame applicato per metallizzazione di almeno 400 g/mq ricoperto da vernice di finitura acrilica all'acqua esente da COV e BPA, internamente con malta di cemento d'altoforno applicata per centrifugazione, conforme alla EN197-1, ottenuta con acqua potabile secondo direttiva comunitaria 98/83/EC e con certificato di conformità CE rilasciato da ente terzo del cemento impiegato, provviste di giunto elastico di tipo automatico, con deviazioni angolari e spostamenti longitudinali del tubo senza compromissione della tenuta idraulica, con bicchiere a doppia camera realizzata in unica fusione: quella interna alloggia la guarnizione di tenuta idraulica in EPDM con profilo a coda di rondine secondo UNI 9163 ed EN 681-1, quella esterna alloggia l’anello antisfilamento che assicura la resistenza contro lo sfilamento grazie al cordone di saldatura sull’estremo liscio del tubo, giunzione certificata da organismo terzo secondo le prove di prestazione di cui al punto 7 della norma EN 545:2010, materiali conformi al D.M. 174 Ministero della Salute del 6/4/2004, compresi gli eventuali spostamenti longitudinali nel cavo per intralcio di qualsiasi genere, la fornitura dei materiali per le giunzioni e l'esecuzione delle medesime, l'esecuzione delle prove idrauliche, il lavaggio e la disinfezione; esclusi scavi, rinfianchi, rinterri e i pezzi speciali | 08.F01.004b.001 | diametro 100 mm, C100, PFA 85 | m | Analisi | 0 | 5.95 | 93.79 | 0 | 5.96 | 94.04 | 99.74 | 14.96 | 11.47 | 126.17 | 11
PUG2026/08.F01.004b.003 | NP | 08 | FOGNATURE ED ACQUEDOTTI | 08.F01 | CONDOTTE ED ACCESSORI | 08.F01.004b | Tubi in ghisa sferoidale antisfilamento ad alte pressioni per condotte d'acqua, conformi alla norma UNI EN 545, DN 100 ÷ 1000 rivestiti esternamente con un primo strato di lega di zinco-alluminio e rame applicato per metallizzazione di almeno 400 g/mq ricoperto da vernice di finitura acrilica all'acqua esente da COV e BPA, internamente con malta di cemento d'altoforno applicata per centrifugazione, conforme alla EN197-1, ottenuta con acqua potabile secondo direttiva comunitaria 98/83/EC e con certificato di conformità CE rilasciato da ente terzo del cemento impiegato, provviste di giunto elastico di tipo automatico, con deviazioni angolari e spostamenti longitudinali del tubo senza compromissione della tenuta idraulica, con bicchiere a doppia camera realizzata in unica fusione: quella interna alloggia la guarnizione di tenuta idraulica in EPDM con profilo a coda di rondine secondo UNI 9163 ed EN 681-1, quella esterna alloggia l’anello antisfilamento che assicura la resistenza contro lo sfilamento grazie al cordone di saldatura sull’estremo liscio del tubo, giunzione certificata da organismo terzo secondo le prove di prestazione di cui al punto 7 della norma EN 545:2010, materiali conformi al D.M. 174 Ministero della Salute del 6/4/2004, compresi gli eventuali spostamenti longitudinali nel cavo per intralcio di qualsiasi genere, la fornitura dei materiali per le giunzioni e l'esecuzione delle medesime, l'esecuzione delle prove idrauliche, il lavaggio e la disinfezione; esclusi scavi, rinfianchi, rinterri e i pezzi speciali | 08.F01.004b.003 | diametro 125 mm, C64, PFA 63 | m | Analisi | 0 | 5.95 | 120.64 | 0 | 4.7 | 95.3 | 126.59 | 18.99 | 14.56 | 160.14 | 11
PUG2026/08.F01.004b.005 | NP | 08 | FOGNATURE ED ACQUEDOTTI | 08.F01 | CONDOTTE ED ACCESSORI | 08.F01.004b | Tubi in ghisa sferoidale antisfilamento ad alte pressioni per condotte d'acqua, conformi alla norma UNI EN 545, DN 100 ÷ 1000 rivestiti esternamente con un primo strato di lega di zinco-alluminio e rame applicato per metallizzazione di almeno 400 g/mq ricoperto da vernice di finitura acrilica all'acqua esente da COV e BPA, internamente con malta di cemento d'altoforno applicata per centrifugazione, conforme alla EN197-1, ottenuta con acqua potabile secondo direttiva comunitaria 98/83/EC e con certificato di conformità CE rilasciato da ente terzo del cemento impiegato, provviste di giunto elastico di tipo automatico, con deviazioni angolari e spostamenti longitudinali del tubo senza compromissione della tenuta idraulica, con bicchiere a doppia camera realizzata in unica fusione: quella interna alloggia la guarnizione di tenuta idraulica in EPDM con profilo a coda di rondine secondo UNI 9163 ed EN 681-1, quella esterna alloggia l’anello antisfilamento che assicura la resistenza contro lo sfilamento grazie al cordone di saldatura sull’estremo liscio del tubo, giunzione certificata da organismo terzo secondo le prove di prestazione di cui al punto 7 della norma EN 545:2010, materiali conformi al D.M. 174 Ministero della Salute del 6/4/2004, compresi gli eventuali spostamenti longitudinali nel cavo per intralcio di qualsiasi genere, la fornitura dei materiali per le giunzioni e l'esecuzione delle medesime, l'esecuzione delle prove idrauliche, il lavaggio e la disinfezione; esclusi scavi, rinfianchi, rinterri e i pezzi speciali | 08.F01.004b.005 | diametro 150 mm, C64, PFA 63 | m | Analisi | 0 | 5.95 | 130.21 | 0 | 4.37 | 95.63 | 136.16 | 20.42 | 15.66 | 172.24 | 11
PUG2026/08.F01.004b.007 | NP | 08 | FOGNATURE ED ACQUEDOTTI | 08.F01 | CONDOTTE ED ACCESSORI | 08.F01.004b | Tubi in ghisa sferoidale antisfilamento ad alte pressioni per condotte d'acqua, conformi alla norma UNI EN 545, DN 100 ÷ 1000 rivestiti esternamente con un primo strato di lega di zinco-alluminio e rame applicato per metallizzazione di almeno 400 g/mq ricoperto da vernice di finitura acrilica all'acqua esente da COV e BPA, internamente con malta di cemento d'altoforno applicata per centrifugazione, conforme alla EN197-1, ottenuta con acqua potabile secondo direttiva comunitaria 98/83/EC e con certificato di conformità CE rilasciato da ente terzo del cemento impiegato, provviste di giunto elastico di tipo automatico, con deviazioni angolari e spostamenti longitudinali del tubo senza compromissione della tenuta idraulica, con bicchiere a doppia camera realizzata in unica fusione: quella interna alloggia la guarnizione di tenuta idraulica in EPDM con profilo a coda di rondine secondo UNI 9163 ed EN 681-1, quella esterna alloggia l’anello antisfilamento che assicura la resistenza contro lo sfilamento grazie al cordone di saldatura sull’estremo liscio del tubo, giunzione certificata da organismo terzo secondo le prove di prestazione di cui al punto 7 della norma EN 545:2010, materiali conformi al D.M. 174 Ministero della Salute del 6/4/2004, compresi gli eventuali spostamenti longitudinali nel cavo per intralcio di qualsiasi genere, la fornitura dei materiali per le giunzioni e l'esecuzione delle medesime, l'esecuzione delle prove idrauliche, il lavaggio e la disinfezione; esclusi scavi, rinfianchi, rinterri e i pezzi speciali | 08.F01.004b.007 | diametro 200 mm, C64, PFA 63 | m | Analisi | 0 | 8.92 | 166.34 | 0 | 5.09 | 94.91 | 175.26 | 26.29 | 20.16 | 221.71 | 11
PUG2026/08.F01.004b.009 | NP | 08 | FOGNATURE ED ACQUEDOTTI | 08.F01 | CONDOTTE ED ACCESSORI | 08.F01.004b | Tubi in ghisa sferoidale antisfilamento ad alte pressioni per condotte d'acqua, conformi alla norma UNI EN 545, DN 100 ÷ 1000 rivestiti esternamente con un primo strato di lega di zinco-alluminio e rame applicato per metallizzazione di almeno 400 g/mq ricoperto da vernice di finitura acrilica all'acqua esente da COV e BPA, internamente con malta di cemento d'altoforno applicata per centrifugazione, conforme alla EN197-1, ottenuta con acqua potabile secondo direttiva comunitaria 98/83/EC e con certificato di conformità CE rilasciato da ente terzo del cemento impiegato, provviste di giunto elastico di tipo automatico, con deviazioni angolari e spostamenti longitudinali del tubo senza compromissione della tenuta idraulica, con bicchiere a doppia camera realizzata in unica fusione: quella interna alloggia la guarnizione di tenuta idraulica in EPDM con profilo a coda di rondine secondo UNI 9163 ed EN 681-1, quella esterna alloggia l’anello antisfilamento che assicura la resistenza contro lo sfilamento grazie al cordone di saldatura sull’estremo liscio del tubo, giunzione certificata da organismo terzo secondo le prove di prestazione di cui al punto 7 della norma EN 545:2010, materiali conformi al D.M. 174 Ministero della Salute del 6/4/2004, compresi gli eventuali spostamenti longitudinali nel cavo per intralcio di qualsiasi genere, la fornitura dei materiali per le giunzioni e l'esecuzione delle medesime, l'esecuzione delle prove idrauliche, il lavaggio e la disinfezione; esclusi scavi, rinfianchi, rinterri e i pezzi speciali | 08.F01.004b.009 | diametro 250 mm, C50, PFA 50 | m | Analisi | 0 | 9.52 | 218.95 | 0 | 4.17 | 95.83 | 228.47 | 34.27 | 26.27 | 289.01 | 11
PUG2026/08.F01.004b.011 | NP | 08 | FOGNATURE ED ACQUEDOTTI | 08.F01 | CONDOTTE ED ACCESSORI | 08.F01.004b | Tubi in ghisa sferoidale antisfilamento ad alte pressioni per condotte d'acqua, conformi alla norma UNI EN 545, DN 100 ÷ 1000 rivestiti esternamente con un primo strato di lega di zinco-alluminio e rame applicato per metallizzazione di almeno 400 g/mq ricoperto da vernice di finitura acrilica all'acqua esente da COV e BPA, internamente con malta di cemento d'altoforno applicata per centrifugazione, conforme alla EN197-1, ottenuta con acqua potabile secondo direttiva comunitaria 98/83/EC e con certificato di conformità CE rilasciato da ente terzo del cemento impiegato, provviste di giunto elastico di tipo automatico, con deviazioni angolari e spostamenti longitudinali del tubo senza compromissione della tenuta idraulica, con bicchiere a doppia camera realizzata in unica fusione: quella interna alloggia la guarnizione di tenuta idraulica in EPDM con profilo a coda di rondine secondo UNI 9163 ed EN 681-1, quella esterna alloggia l’anello antisfilamento che assicura la resistenza contro lo sfilamento grazie al cordone di saldatura sull’estremo liscio del tubo, giunzione certificata da organismo terzo secondo le prove di prestazione di cui al punto 7 della norma EN 545:2010, materiali conformi al D.M. 174 Ministero della Salute del 6/4/2004, compresi gli eventuali spostamenti longitudinali nel cavo per intralcio di qualsiasi genere, la fornitura dei materiali per le giunzioni e l'esecuzione delle medesime, l'esecuzione delle prove idrauliche, il lavaggio e la disinfezione; esclusi scavi, rinfianchi, rinterri e i pezzi speciali | 08.F01.004b.011 | diametro 300 mm, C50, PFA 41 | m | Analisi | 13.42 | 13.09 | 266.63 | 4.58 | 4.46 | 90.96 | 293.14 | 43.97 | 33.71 | 370.82 | 11
PUG2026/08.F01.004b.013 | NP | 08 | FOGNATURE ED ACQUEDOTTI | 08.F01 | CONDOTTE ED ACCESSORI | 08.F01.004b | Tubi in ghisa sferoidale antisfilamento ad alte pressioni per condotte d'acqua, conformi alla norma UNI EN 545, DN 100 ÷ 1000 rivestiti esternamente con un primo strato di lega di zinco-alluminio e rame applicato per metallizzazione di almeno 400 g/mq ricoperto da vernice di finitura acrilica all'acqua esente da COV e BPA, internamente con malta di cemento d'altoforno applicata per centrifugazione, conforme alla EN197-1, ottenuta con acqua potabile secondo direttiva comunitaria 98/83/EC e con certificato di conformità CE rilasciato da ente terzo del cemento impiegato, provviste di giunto elastico di tipo automatico, con deviazioni angolari e spostamenti longitudinali del tubo senza compromissione della tenuta idraulica, con bicchiere a doppia camera realizzata in unica fusione: quella interna alloggia la guarnizione di tenuta idraulica in EPDM con profilo a coda di rondine secondo UNI 9163 ed EN 681-1, quella esterna alloggia l’anello antisfilamento che assicura la resistenza contro lo sfilamento grazie al cordone di saldatura sull’estremo liscio del tubo, giunzione certificata da organismo terzo secondo le prove di prestazione di cui al punto 7 della norma EN 545:2010, materiali conformi al D.M. 174 Ministero della Salute del 6/4/2004, compresi gli eventuali spostamenti longitudinali nel cavo per intralcio di qualsiasi genere, la fornitura dei materiali per le giunzioni e l'esecuzione delle medesime, l'esecuzione delle prove idrauliche, il lavaggio e la disinfezione; esclusi scavi, rinfianchi, rinterri e i pezzi speciali | 08.F01.004b.013 | diametro 350 mm, C40, PFA 38 | m | Analisi | 13.42 | 13.09 | 399.56 | 3.15 | 3.07 | 93.78 | 426.07 | 63.91 | 49 | 538.98 | 11
PUG2026/08.F01.004b.015 | NP | 08 | FOGNATURE ED ACQUEDOTTI | 08.F01 | CONDOTTE ED ACCESSORI | 08.F01.004b | Tubi in ghisa sferoidale antisfilamento ad alte pressioni per condotte d'acqua, conformi alla norma UNI EN 545, DN 100 ÷ 1000 rivestiti esternamente con un primo strato di lega di zinco-alluminio e rame applicato per metallizzazione di almeno 400 g/mq ricoperto da vernice di finitura acrilica all'acqua esente da COV e BPA, internamente con malta di cemento d'altoforno applicata per centrifugazione, conforme alla EN197-1, ottenuta con acqua potabile secondo direttiva comunitaria 98/83/EC e con certificato di conformità CE rilasciato da ente terzo del cemento impiegato, provviste di giunto elastico di tipo automatico, con deviazioni angolari e spostamenti longitudinali del tubo senza compromissione della tenuta idraulica, con bicchiere a doppia camera realizzata in unica fusione: quella interna alloggia la guarnizione di tenuta idraulica in EPDM con profilo a coda di rondine secondo UNI 9163 ed EN 681-1, quella esterna alloggia l’anello antisfilamento che assicura la resistenza contro lo sfilamento grazie al cordone di saldatura sull’estremo liscio del tubo, giunzione certificata da organismo terzo secondo le prove di prestazione di cui al punto 7 della norma EN 545:2010, materiali conformi al D.M. 174 Ministero della Salute del 6/4/2004, compresi gli eventuali spostamenti longitudinali nel cavo per intralcio di qualsiasi genere, la fornitura dei materiali per le giunzioni e l'esecuzione delle medesime, l'esecuzione delle prove idrauliche, il lavaggio e la disinfezione; esclusi scavi, rinfianchi, rinterri e i pezzi speciali | 08.F01.004b.015 | diametro 400 mm, C400, PFA 35 | m | Analisi | 14.64 | 14.28 | 424.15 | 3.23 | 3.15 | 93.62 | 453.07 | 67.96 | 52.1 | 573.13 | 11
PUG2026/08.F01.004b.017 | NP | 08 | FOGNATURE ED ACQUEDOTTI | 08.F01 | CONDOTTE ED ACCESSORI | 08.F01.004b | Tubi in ghisa sferoidale antisfilamento ad alte pressioni per condotte d'acqua, conformi alla norma UNI EN 545, DN 100 ÷ 1000 rivestiti esternamente con un primo strato di lega di zinco-alluminio e rame applicato per metallizzazione di almeno 400 g/mq ricoperto da vernice di finitura acrilica all'acqua esente da COV e BPA, internamente con malta di cemento d'altoforno applicata per centrifugazione, conforme alla EN197-1, ottenuta con acqua potabile secondo direttiva comunitaria 98/83/EC e con certificato di conformità CE rilasciato da ente terzo del cemento impiegato, provviste di giunto elastico di tipo automatico, con deviazioni angolari e spostamenti longitudinali del tubo senza compromissione della tenuta idraulica, con bicchiere a doppia camera realizzata in unica fusione: quella interna alloggia la guarnizione di tenuta idraulica in EPDM con profilo a coda di rondine secondo UNI 9163 ed EN 681-1, quella esterna alloggia l’anello antisfilamento che assicura la resistenza contro lo sfilamento grazie al cordone di saldatura sull’estremo liscio del tubo, giunzione certificata da organismo terzo secondo le prove di prestazione di cui al punto 7 della norma EN 545:2010, materiali conformi al D.M. 174 Ministero della Salute del 6/4/2004, compresi gli eventuali spostamenti longitudinali nel cavo per intralcio di qualsiasi genere, la fornitura dei materiali per le giunzioni e l'esecuzione delle medesime, l'esecuzione delle prove idrauliche, il lavaggio e la disinfezione; esclusi scavi, rinfianchi, rinterri e i pezzi speciali | 08.F01.004b.017 | diametro 450 mm, C40, PFA 32 | m | Analisi | 16.47 | 16.06 | 559.06 | 2.78 | 2.72 | 94.5 | 591.59 | 88.74 | 68.03 | 748.36 | 11
PUG2026/08.F01.004b.019 | NP | 08 | FOGNATURE ED ACQUEDOTTI | 08.F01 | CONDOTTE ED ACCESSORI | 08.F01.004b | Tubi in ghisa sferoidale antisfilamento ad alte pressioni per condotte d'acqua, conformi alla norma UNI EN 545, DN 100 ÷ 1000 rivestiti esternamente con un primo strato di lega di zinco-alluminio e rame applicato per metallizzazione di almeno 400 g/mq ricoperto da vernice di finitura acrilica all'acqua esente da COV e BPA, internamente con malta di cemento d'altoforno applicata per centrifugazione, conforme alla EN197-1, ottenuta con acqua potabile secondo direttiva comunitaria 98/83/EC e con certificato di conformità CE rilasciato da ente terzo del cemento impiegato, provviste di giunto elastico di tipo automatico, con deviazioni angolari e spostamenti longitudinali del tubo senza compromissione della tenuta idraulica, con bicchiere a doppia camera realizzata in unica fusione: quella interna alloggia la guarnizione di tenuta idraulica in EPDM con profilo a coda di rondine secondo UNI 9163 ed EN 681-1, quella esterna alloggia l’anello antisfilamento che assicura la resistenza contro lo sfilamento grazie al cordone di saldatura sull’estremo liscio del tubo, giunzione certificata da organismo terzo secondo le prove di prestazione di cui al punto 7 della norma EN 545:2010, materiali conformi al D.M. 174 Ministero della Salute del 6/4/2004, compresi gli eventuali spostamenti longitudinali nel cavo per intralcio di qualsiasi genere, la fornitura dei materiali per le giunzioni e l'esecuzione delle medesime, l'esecuzione delle prove idrauliche, il lavaggio e la disinfezione; esclusi scavi, rinfianchi, rinterri e i pezzi speciali | 08.F01.004b.019 | diametro 500 mm, C40, PFA 30 | m | Analisi | 17.08 | 25.77 | 582.67 | 2.73 | 4.12 | 93.15 | 625.52 | 93.83 | 71.93 | 791.28 | 11
PUG2026/08.F01.004b.021 | NP | 08 | FOGNATURE ED ACQUEDOTTI | 08.F01 | CONDOTTE ED ACCESSORI | 08.F01.004b | Tubi in ghisa sferoidale antisfilamento ad alte pressioni per condotte d'acqua, conformi alla norma UNI EN 545, DN 100 ÷ 1000 rivestiti esternamente con un primo strato di lega di zinco-alluminio e rame applicato per metallizzazione di almeno 400 g/mq ricoperto da vernice di finitura acrilica all'acqua esente da COV e BPA, internamente con malta di cemento d'altoforno applicata per centrifugazione, conforme alla EN197-1, ottenuta con acqua potabile secondo direttiva comunitaria 98/83/EC e con certificato di conformità CE rilasciato da ente terzo del cemento impiegato, provviste di giunto elastico di tipo automatico, con deviazioni angolari e spostamenti longitudinali del tubo senza compromissione della tenuta idraulica, con bicchiere a doppia camera realizzata in unica fusione: quella interna alloggia la guarnizione di tenuta idraulica in EPDM con profilo a coda di rondine secondo UNI 9163 ed EN 681-1, quella esterna alloggia l’anello antisfilamento che assicura la resistenza contro lo sfilamento grazie al cordone di saldatura sull’estremo liscio del tubo, giunzione certificata da organismo terzo secondo le prove di prestazione di cui al punto 7 della norma EN 545:2010, materiali conformi al D.M. 174 Ministero della Salute del 6/4/2004, compresi gli eventuali spostamenti longitudinali nel cavo per intralcio di qualsiasi genere, la fornitura dei materiali per le giunzioni e l'esecuzione delle medesime, l'esecuzione delle prove idrauliche, il lavaggio e la disinfezione; esclusi scavi, rinfianchi, rinterri e i pezzi speciali | 08.F01.004b.021 | diametro 600 mm, C40, PFA 30 | m | Analisi | 17.08 | 25.77 | 771.81 | 2.1 | 3.16 | 94.74 | 814.66 | 122.2 | 93.69 | 1030.54 | 11
PUG2026/08.F01.004b.023 | NP | 08 | FOGNATURE ED ACQUEDOTTI | 08.F01 | CONDOTTE ED ACCESSORI | 08.F01.004b | Tubi in ghisa sferoidale antisfilamento ad alte pressioni per condotte d'acqua, conformi alla norma UNI EN 545, DN 100 ÷ 1000 rivestiti esternamente con un primo strato di lega di zinco-alluminio e rame applicato per metallizzazione di almeno 400 g/mq ricoperto da vernice di finitura acrilica all'acqua esente da COV e BPA, internamente con malta di cemento d'altoforno applicata per centrifugazione, conforme alla EN197-1, ottenuta con acqua potabile secondo direttiva comunitaria 98/83/EC e con certificato di conformità CE rilasciato da ente terzo del cemento impiegato, provviste di giunto elastico di tipo automatico, con deviazioni angolari e spostamenti longitudinali del tubo senza compromissione della tenuta idraulica, con bicchiere a doppia camera realizzata in unica fusione: quella interna alloggia la guarnizione di tenuta idraulica in EPDM con profilo a coda di rondine secondo UNI 9163 ed EN 681-1, quella esterna alloggia l’anello antisfilamento che assicura la resistenza contro lo sfilamento grazie al cordone di saldatura sull’estremo liscio del tubo, giunzione certificata da organismo terzo secondo le prove di prestazione di cui al punto 7 della norma EN 545:2010, materiali conformi al D.M. 174 Ministero della Salute del 6/4/2004, compresi gli eventuali spostamenti longitudinali nel cavo per intralcio di qualsiasi genere, la fornitura dei materiali per le giunzioni e l'esecuzione delle medesime, l'esecuzione delle prove idrauliche, il lavaggio e la disinfezione; esclusi scavi, rinfianchi, rinterri e i pezzi speciali | 08.F01.004b.023 | diametro 700 mm, C300, PFA 27 | m | Analisi | 17.08 | 25.77 | 1065.75 | 1.54 | 2.32 | 96.13 | 1108.6 | 166.29 | 127.49 | 1402.38 | 11
PUG2026/08.F01.004b.025 | NP | 08 | FOGNATURE ED ACQUEDOTTI | 08.F01 | CONDOTTE ED ACCESSORI | 08.F01.004b | Tubi in ghisa sferoidale antisfilamento ad alte pressioni per condotte d'acqua, conformi alla norma UNI EN 545, DN 100 ÷ 1000 rivestiti esternamente con un primo strato di lega di zinco-alluminio e rame applicato per metallizzazione di almeno 400 g/mq ricoperto da vernice di finitura acrilica all'acqua esente da COV e BPA, internamente con malta di cemento d'altoforno applicata per centrifugazione, conforme alla EN197-1, ottenuta con acqua potabile secondo direttiva comunitaria 98/83/EC e con certificato di conformità CE rilasciato da ente terzo del cemento impiegato, provviste di giunto elastico di tipo automatico, con deviazioni angolari e spostamenti longitudinali del tubo senza compromissione della tenuta idraulica, con bicchiere a doppia camera realizzata in unica fusione: quella interna alloggia la guarnizione di tenuta idraulica in EPDM con profilo a coda di rondine secondo UNI 9163 ed EN 681-1, quella esterna alloggia l’anello antisfilamento che assicura la resistenza contro lo sfilamento grazie al cordone di saldatura sull’estremo liscio del tubo, giunzione certificata da organismo terzo secondo le prove di prestazione di cui al punto 7 della norma EN 545:2010, materiali conformi al D.M. 174 Ministero della Salute del 6/4/2004, compresi gli eventuali spostamenti longitudinali nel cavo per intralcio di qualsiasi genere, la fornitura dei materiali per le giunzioni e l'esecuzione delle medesime, l'esecuzione delle prove idrauliche, il lavaggio e la disinfezione; esclusi scavi, rinfianchi, rinterri e i pezzi speciali | 08.F01.004b.025 | diametro 800 mm, C30, PFA 25 | m | Analisi | 19.52 | 29.45 | 1320.89 | 1.42 | 2.15 | 96.43 | 1369.86 | 205.48 | 157.53 | 1732.87 | 11
PUG2026/08.F01.004b.027 | NP | 08 | FOGNATURE ED ACQUEDOTTI | 08.F01 | CONDOTTE ED ACCESSORI | 08.F01.004b | Tubi in ghisa sferoidale antisfilamento ad alte pressioni per condotte d'acqua, conformi alla norma UNI EN 545, DN 100 ÷ 1000 rivestiti esternamente con un primo strato di lega di zinco-alluminio e rame applicato per metallizzazione di almeno 400 g/mq ricoperto da vernice di finitura acrilica all'acqua esente da COV e BPA, internamente con malta di cemento d'altoforno applicata per centrifugazione, conforme alla EN197-1, ottenuta con acqua potabile secondo direttiva comunitaria 98/83/EC e con certificato di conformità CE rilasciato da ente terzo del cemento impiegato, provviste di giunto elastico di tipo automatico, con deviazioni angolari e spostamenti longitudinali del tubo senza compromissione della tenuta idraulica, con bicchiere a doppia camera realizzata in unica fusione: quella interna alloggia la guarnizione di tenuta idraulica in EPDM con profilo a coda di rondine secondo UNI 9163 ed EN 681-1, quella esterna alloggia l’anello antisfilamento che assicura la resistenza contro lo sfilamento grazie al cordone di saldatura sull’estremo liscio del tubo, giunzione certificata da organismo terzo secondo le prove di prestazione di cui al punto 7 della norma EN 545:2010, materiali conformi al D.M. 174 Ministero della Salute del 6/4/2004, compresi gli eventuali spostamenti longitudinali nel cavo per intralcio di qualsiasi genere, la fornitura dei materiali per le giunzioni e l'esecuzione delle medesime, l'esecuzione delle prove idrauliche, il lavaggio e la disinfezione; esclusi scavi, rinfianchi, rinterri e i pezzi speciali | 08.F01.004b.027 | diametro 900 mm, C30, PFA 25 | m | Analisi | 19.52 | 29.45 | 1607.64 | 1.18 | 1.78 | 97.04 | 1656.61 | 248.49 | 190.51 | 2095.61 | 11
PUG2026/08.F01.004b.029 | NP | 08 | FOGNATURE ED ACQUEDOTTI | 08.F01 | CONDOTTE ED ACCESSORI | 08.F01.004b | Tubi in ghisa sferoidale antisfilamento ad alte pressioni per condotte d'acqua, conformi alla norma UNI EN 545, DN 100 ÷ 1000 rivestiti esternamente con un primo strato di lega di zinco-alluminio e rame applicato per metallizzazione di almeno 400 g/mq ricoperto da vernice di finitura acrilica all'acqua esente da COV e BPA, internamente con malta di cemento d'altoforno applicata per centrifugazione, conforme alla EN197-1, ottenuta con acqua potabile secondo direttiva comunitaria 98/83/EC e con certificato di conformità CE rilasciato da ente terzo del cemento impiegato, provviste di giunto elastico di tipo automatico, con deviazioni angolari e spostamenti longitudinali del tubo senza compromissione della tenuta idraulica, con bicchiere a doppia camera realizzata in unica fusione: quella interna alloggia la guarnizione di tenuta idraulica in EPDM con profilo a coda di rondine secondo UNI 9163 ed EN 681-1, quella esterna alloggia l’anello antisfilamento che assicura la resistenza contro lo sfilamento grazie al cordone di saldatura sull’estremo liscio del tubo, giunzione certificata da organismo terzo secondo le prove di prestazione di cui al punto 7 della norma EN 545:2010, materiali conformi al D.M. 174 Ministero della Salute del 6/4/2004, compresi gli eventuali spostamenti longitudinali nel cavo per intralcio di qualsiasi genere, la fornitura dei materiali per le giunzioni e l'esecuzione delle medesime, l'esecuzione delle prove idrauliche, il lavaggio e la disinfezione; esclusi scavi, rinfianchi, rinterri e i pezzi speciali | 08.F01.004b.029 | diametro 1000 mm, C30, PFA 25 | m | Analisi | 27.04 | 29.45 | 1810.88 | 1.45 | 1.58 | 96.97 | 1867.37 | 280.11 | 214.75 | 2362.22 | 11
PUG2026/08.F01.005.001 |  | 08 | FOGNATURE ED ACQUEDOTTI | 08.F01 | CONDOTTE ED ACCESSORI | 08.F01.005 | Tubi in ghisa sferoidale per condotte in pressione, conformi alla norma UNI EN 545, rivestiti esternamente con uno strato di lega di Zinco e Alluminio di almeno 400 g/m2 arricchita in Rame, applicato per metallizzazione, ricoperto da vernice di finitura acrilica all'acqua esente da COV e BPA e da uno strato aderente di polietilene coestruso applicato in conformità alle norme EN 545 ed EN 14628-1 tipo PE-G per terreni corrosivi e internamente con malta di cemento d'altoforno applicata per centrifugazione, conforme alla EN197-1, ottenuta con acqua potabile secondo direttiva comunitaria 98/83/EC e con certificato di conformità CE rilasciato da ente terzo del cemento impiegato, materiali conformi al D.M. 174 Ministero della Salute del 6/4/2004, compresi gli eventuali spostamenti longitudinali nel cavo per intralcio di qualsiasi genere, la fornitura dei materiali per le giunzioni e l'esecuzione delle medesime, l'esecuzione delle prove idrauliche, il lavaggio e la disinfezione; esclusi gli scavi, rinfianchi e rinterri | 08.F01.005.001 | Ø 80 mm | m | Analisi | 4.27 | 4.16 | 120.26 | 3.32 | 3.24 | 93.45 | 128.69 | 19.3 | 14.8 | 162.8 | 11
PUG2026/08.F01.005.003 |  | 08 | FOGNATURE ED ACQUEDOTTI | 08.F01 | CONDOTTE ED ACCESSORI | 08.F01.005 | Tubi in ghisa sferoidale per condotte in pressione, conformi alla norma UNI EN 545, rivestiti esternamente con uno strato di lega di Zinco e Alluminio di almeno 400 g/m2 arricchita in Rame, applicato per metallizzazione, ricoperto da vernice di finitura acrilica all'acqua esente da COV e BPA e da uno strato aderente di polietilene coestruso applicato in conformità alle norme EN 545 ed EN 14628-1 tipo PE-G per terreni corrosivi e internamente con malta di cemento d'altoforno applicata per centrifugazione, conforme alla EN197-1, ottenuta con acqua potabile secondo direttiva comunitaria 98/83/EC e con certificato di conformità CE rilasciato da ente terzo del cemento impiegato, materiali conformi al D.M. 174 Ministero della Salute del 6/4/2004, compresi gli eventuali spostamenti longitudinali nel cavo per intralcio di qualsiasi genere, la fornitura dei materiali per le giunzioni e l'esecuzione delle medesime, l'esecuzione delle prove idrauliche, il lavaggio e la disinfezione; esclusi gli scavi, rinfianchi e rinterri | 08.F01.005.003 | Ø 100 mm | m | Analisi | 4.27 | 4.16 | 128.65 | 3.11 | 3.04 | 93.85 | 137.08 | 20.56 | 15.76 | 173.41 | 11
PUG2026/08.F01.005.005 |  | 08 | FOGNATURE ED ACQUEDOTTI | 08.F01 | CONDOTTE ED ACCESSORI | 08.F01.005 | Tubi in ghisa sferoidale per condotte in pressione, conformi alla norma UNI EN 545, rivestiti esternamente con uno strato di lega di Zinco e Alluminio di almeno 400 g/m2 arricchita in Rame, applicato per metallizzazione, ricoperto da vernice di finitura acrilica all'acqua esente da COV e BPA e da uno strato aderente di polietilene coestruso applicato in conformità alle norme EN 545 ed EN 14628-1 tipo PE-G per terreni corrosivi e internamente con malta di cemento d'altoforno applicata per centrifugazione, conforme alla EN197-1, ottenuta con acqua potabile secondo direttiva comunitaria 98/83/EC e con certificato di conformità CE rilasciato da ente terzo del cemento impiegato, materiali conformi al D.M. 174 Ministero della Salute del 6/4/2004, compresi gli eventuali spostamenti longitudinali nel cavo per intralcio di qualsiasi genere, la fornitura dei materiali per le giunzioni e l'esecuzione delle medesime, l'esecuzione delle prove idrauliche, il lavaggio e la disinfezione; esclusi gli scavi, rinfianchi e rinterri | 08.F01.005.005 | Ø 125 mm | m | Analisi | 4.88 | 4.76 | 143.69 | 3.18 | 3.1 | 93.71 | 153.33 | 23 | 17.63 | 193.96 | 11
PUG2026/08.F01.005.007 |  | 08 | FOGNATURE ED ACQUEDOTTI | 08.F01 | CONDOTTE ED ACCESSORI | 08.F01.005 | Tubi in ghisa sferoidale per condotte in pressione, conformi alla norma UNI EN 545, rivestiti esternamente con uno strato di lega di Zinco e Alluminio di almeno 400 g/m2 arricchita in Rame, applicato per metallizzazione, ricoperto da vernice di finitura acrilica all'acqua esente da COV e BPA e da uno strato aderente di polietilene coestruso applicato in conformità alle norme EN 545 ed EN 14628-1 tipo PE-G per terreni corrosivi e internamente con malta di cemento d'altoforno applicata per centrifugazione, conforme alla EN197-1, ottenuta con acqua potabile secondo direttiva comunitaria 98/83/EC e con certificato di conformità CE rilasciato da ente terzo del cemento impiegato, materiali conformi al D.M. 174 Ministero della Salute del 6/4/2004, compresi gli eventuali spostamenti longitudinali nel cavo per intralcio di qualsiasi genere, la fornitura dei materiali per le giunzioni e l'esecuzione delle medesime, l'esecuzione delle prove idrauliche, il lavaggio e la disinfezione; esclusi gli scavi, rinfianchi e rinterri | 08.F01.005.007 | Ø 150 mm | m | Analisi | 4.88 | 4.76 | 153.52 | 2.99 | 2.92 | 94.09 | 163.16 | 24.47 | 18.76 | 206.4 | 11
PUG2026/08.F01.005.009 |  | 08 | FOGNATURE ED ACQUEDOTTI | 08.F01 | CONDOTTE ED ACCESSORI | 08.F01.005 | Tubi in ghisa sferoidale per condotte in pressione, conformi alla norma UNI EN 545, rivestiti esternamente con uno strato di lega di Zinco e Alluminio di almeno 400 g/m2 arricchita in Rame, applicato per metallizzazione, ricoperto da vernice di finitura acrilica all'acqua esente da COV e BPA e da uno strato aderente di polietilene coestruso applicato in conformità alle norme EN 545 ed EN 14628-1 tipo PE-G per terreni corrosivi e internamente con malta di cemento d'altoforno applicata per centrifugazione, conforme alla EN197-1, ottenuta con acqua potabile secondo direttiva comunitaria 98/83/EC e con certificato di conformità CE rilasciato da ente terzo del cemento impiegato, materiali conformi al D.M. 174 Ministero della Salute del 6/4/2004, compresi gli eventuali spostamenti longitudinali nel cavo per intralcio di qualsiasi genere, la fornitura dei materiali per le giunzioni e l'esecuzione delle medesime, l'esecuzione delle prove idrauliche, il lavaggio e la disinfezione; esclusi gli scavi, rinfianchi e rinterri | 08.F01.005.009 | Ø 200 mm | m | Analisi | 4.88 | 4.76 | 215.22 | 2.17 | 2.12 | 95.71 | 224.86 | 33.73 | 25.86 | 284.45 | 11
PUG2026/08.F01.005.011 |  | 08 | FOGNATURE ED ACQUEDOTTI | 08.F01 | CONDOTTE ED ACCESSORI | 08.F01.005 | Tubi in ghisa sferoidale per condotte in pressione, conformi alla norma UNI EN 545, rivestiti esternamente con uno strato di lega di Zinco e Alluminio di almeno 400 g/m2 arricchita in Rame, applicato per metallizzazione, ricoperto da vernice di finitura acrilica all'acqua esente da COV e BPA e da uno strato aderente di polietilene coestruso applicato in conformità alle norme EN 545 ed EN 14628-1 tipo PE-G per terreni corrosivi e internamente con malta di cemento d'altoforno applicata per centrifugazione, conforme alla EN197-1, ottenuta con acqua potabile secondo direttiva comunitaria 98/83/EC e con certificato di conformità CE rilasciato da ente terzo del cemento impiegato, materiali conformi al D.M. 174 Ministero della Salute del 6/4/2004, compresi gli eventuali spostamenti longitudinali nel cavo per intralcio di qualsiasi genere, la fornitura dei materiali per le giunzioni e l'esecuzione delle medesime, l'esecuzione delle prove idrauliche, il lavaggio e la disinfezione; esclusi gli scavi, rinfianchi e rinterri | 08.F01.005.011 | Ø 250 mm | m | Analisi | 8.54 | 8.33 | 275.66 | 2.92 | 2.85 | 94.23 | 292.53 | 43.88 | 33.64 | 370.05 | 11
PUG2026/08.F01.005.013 |  | 08 | FOGNATURE ED ACQUEDOTTI | 08.F01 | CONDOTTE ED ACCESSORI | 08.F01.005 | Tubi in ghisa sferoidale per condotte in pressione, conformi alla norma UNI EN 545, rivestiti esternamente con uno strato di lega di Zinco e Alluminio di almeno 400 g/m2 arricchita in Rame, applicato per metallizzazione, ricoperto da vernice di finitura acrilica all'acqua esente da COV e BPA e da uno strato aderente di polietilene coestruso applicato in conformità alle norme EN 545 ed EN 14628-1 tipo PE-G per terreni corrosivi e internamente con malta di cemento d'altoforno applicata per centrifugazione, conforme alla EN197-1, ottenuta con acqua potabile secondo direttiva comunitaria 98/83/EC e con certificato di conformità CE rilasciato da ente terzo del cemento impiegato, materiali conformi al D.M. 174 Ministero della Salute del 6/4/2004, compresi gli eventuali spostamenti longitudinali nel cavo per intralcio di qualsiasi genere, la fornitura dei materiali per le giunzioni e l'esecuzione delle medesime, l'esecuzione delle prove idrauliche, il lavaggio e la disinfezione; esclusi gli scavi, rinfianchi e rinterri | 08.F01.005.013 | Ø 300 mm | m | Analisi | 12.2 | 11.9 | 348.97 | 3.27 | 3.19 | 93.54 | 373.07 | 55.96 | 42.9 | 471.93 | 11
PUG2026/08.F01.005.015 |  | 08 | FOGNATURE ED ACQUEDOTTI | 08.F01 | CONDOTTE ED ACCESSORI | 08.F01.005 | Tubi in ghisa sferoidale per condotte in pressione, conformi alla norma UNI EN 545, rivestiti esternamente con uno strato di lega di Zinco e Alluminio di almeno 400 g/m2 arricchita in Rame, applicato per metallizzazione, ricoperto da vernice di finitura acrilica all'acqua esente da COV e BPA e da uno strato aderente di polietilene coestruso applicato in conformità alle norme EN 545 ed EN 14628-1 tipo PE-G per terreni corrosivi e internamente con malta di cemento d'altoforno applicata per centrifugazione, conforme alla EN197-1, ottenuta con acqua potabile secondo direttiva comunitaria 98/83/EC e con certificato di conformità CE rilasciato da ente terzo del cemento impiegato, materiali conformi al D.M. 174 Ministero della Salute del 6/4/2004, compresi gli eventuali spostamenti longitudinali nel cavo per intralcio di qualsiasi genere, la fornitura dei materiali per le giunzioni e l'esecuzione delle medesime, l'esecuzione delle prove idrauliche, il lavaggio e la disinfezione; esclusi gli scavi, rinfianchi e rinterri | 08.F01.005.015 | Ø 350 mm | m | Analisi | 12.2 | 11.9 | 456.5 | 2.54 | 2.48 | 94.99 | 480.6 | 72.09 | 55.27 | 607.96 | 11
PUG2026/08.F01.005.017 |  | 08 | FOGNATURE ED ACQUEDOTTI | 08.F01 | CONDOTTE ED ACCESSORI | 08.F01.005 | Tubi in ghisa sferoidale per condotte in pressione, conformi alla norma UNI EN 545, rivestiti esternamente con uno strato di lega di Zinco e Alluminio di almeno 400 g/m2 arricchita in Rame, applicato per metallizzazione, ricoperto da vernice di finitura acrilica all'acqua esente da COV e BPA e da uno strato aderente di polietilene coestruso applicato in conformità alle norme EN 545 ed EN 14628-1 tipo PE-G per terreni corrosivi e internamente con malta di cemento d'altoforno applicata per centrifugazione, conforme alla EN197-1, ottenuta con acqua potabile secondo direttiva comunitaria 98/83/EC e con certificato di conformità CE rilasciato da ente terzo del cemento impiegato, materiali conformi al D.M. 174 Ministero della Salute del 6/4/2004, compresi gli eventuali spostamenti longitudinali nel cavo per intralcio di qualsiasi genere, la fornitura dei materiali per le giunzioni e l'esecuzione delle medesime, l'esecuzione delle prove idrauliche, il lavaggio e la disinfezione; esclusi gli scavi, rinfianchi e rinterri | 08.F01.005.017 | Ø 400 mm | m | Analisi | 12.2 | 11.9 | 549.43 | 2.13 | 2.07 | 95.8 | 573.53 | 86.03 | 65.96 | 725.51 | 11
PUG2026/08.F01.005.019 |  | 08 | FOGNATURE ED ACQUEDOTTI | 08.F01 | CONDOTTE ED ACCESSORI | 08.F01.005 | Tubi in ghisa sferoidale per condotte in pressione, conformi alla norma UNI EN 545, rivestiti esternamente con uno strato di lega di Zinco e Alluminio di almeno 400 g/m2 arricchita in Rame, applicato per metallizzazione, ricoperto da vernice di finitura acrilica all'acqua esente da COV e BPA e da uno strato aderente di polietilene coestruso applicato in conformità alle norme EN 545 ed EN 14628-1 tipo PE-G per terreni corrosivi e internamente con malta di cemento d'altoforno applicata per centrifugazione, conforme alla EN197-1, ottenuta con acqua potabile secondo direttiva comunitaria 98/83/EC e con certificato di conformità CE rilasciato da ente terzo del cemento impiegato, materiali conformi al D.M. 174 Ministero della Salute del 6/4/2004, compresi gli eventuali spostamenti longitudinali nel cavo per intralcio di qualsiasi genere, la fornitura dei materiali per le giunzioni e l'esecuzione delle medesime, l'esecuzione delle prove idrauliche, il lavaggio e la disinfezione; esclusi gli scavi, rinfianchi e rinterri | 08.F01.005.019 | Ø 450 mm | m | Analisi | 12.2 | 11.9 | 644.33 | 1.83 | 1.78 | 96.39 | 668.43 | 100.26 | 76.87 | 845.56 | 11
PUG2026/08.F01.005.021 |  | 08 | FOGNATURE ED ACQUEDOTTI | 08.F01 | CONDOTTE ED ACCESSORI | 08.F01.005 | Tubi in ghisa sferoidale per condotte in pressione, conformi alla norma UNI EN 545, rivestiti esternamente con uno strato di lega di Zinco e Alluminio di almeno 400 g/m2 arricchita in Rame, applicato per metallizzazione, ricoperto da vernice di finitura acrilica all'acqua esente da COV e BPA e da uno strato aderente di polietilene coestruso applicato in conformità alle norme EN 545 ed EN 14628-1 tipo PE-G per terreni corrosivi e internamente con malta di cemento d'altoforno applicata per centrifugazione, conforme alla EN197-1, ottenuta con acqua potabile secondo direttiva comunitaria 98/83/EC e con certificato di conformità CE rilasciato da ente terzo del cemento impiegato, materiali conformi al D.M. 174 Ministero della Salute del 6/4/2004, compresi gli eventuali spostamenti longitudinali nel cavo per intralcio di qualsiasi genere, la fornitura dei materiali per le giunzioni e l'esecuzione delle medesime, l'esecuzione delle prove idrauliche, il lavaggio e la disinfezione; esclusi gli scavi, rinfianchi e rinterri | 08.F01.005.021 | Ø 500 mm | m | Analisi | 15.25 | 23.01 | 724.56 | 2 | 3.02 | 94.98 | 762.82 | 114.42 | 87.72 | 964.96 | 11
PUG2026/08.F01.005.023 |  | 08 | FOGNATURE ED ACQUEDOTTI | 08.F01 | CONDOTTE ED ACCESSORI | 08.F01.005 | Tubi in ghisa sferoidale per condotte in pressione, conformi alla norma UNI EN 545, rivestiti esternamente con uno strato di lega di Zinco e Alluminio di almeno 400 g/m2 arricchita in Rame, applicato per metallizzazione, ricoperto da vernice di finitura acrilica all'acqua esente da COV e BPA e da uno strato aderente di polietilene coestruso applicato in conformità alle norme EN 545 ed EN 14628-1 tipo PE-G per terreni corrosivi e internamente con malta di cemento d'altoforno applicata per centrifugazione, conforme alla EN197-1, ottenuta con acqua potabile secondo direttiva comunitaria 98/83/EC e con certificato di conformità CE rilasciato da ente terzo del cemento impiegato, materiali conformi al D.M. 174 Ministero della Salute del 6/4/2004, compresi gli eventuali spostamenti longitudinali nel cavo per intralcio di qualsiasi genere, la fornitura dei materiali per le giunzioni e l'esecuzione delle medesime, l'esecuzione delle prove idrauliche, il lavaggio e la disinfezione; esclusi gli scavi, rinfianchi e rinterri | 08.F01.005.023 | Ø 600 mm | m | Analisi | 15.25 | 23.01 | 843.35 | 1.73 | 2.61 | 95.66 | 881.61 | 132.24 | 101.38 | 1115.23 | 11
PUG2026/08.F01.006.001 | NP | 08 | FOGNATURE ED ACQUEDOTTI | 08.F01 | CONDOTTE ED ACCESSORI | 08.F01.006 | Tubi in ghisa sferoidale per fognature in pressione, conformi alla norma UNI EN 598 DN 80-125, rivestiti esternamente con uno strato di lega di Zinco e Alluminio di almeno 400 g/m2 arricchita in Rame, applicato per metallizzazione, ricoperto da vernice di finitura acrilica all'acqua esente da COV e BPA, internamente con resina termoplastica di spessore minimo 300 micron, provviste di giunto di tipo automatico, con guarnizione in elastomero (NBR) a profilo divergente conforme alle norme EN 681-1 e UNI 9163, giunzione certificata da organismo terzo secondo le prove di prestazione di cui al punto 7 della norma EN 598:2009, compresi gli eventuali spostamenti longitudinali nel cavo per intralcio di qualsiasi genere, la fornitura dei materiali per le giunzioni e l'esecuzione delle medesime, l'esecuzione delle prove idrauliche, il lavaggio e la disinfezione; esclusi gli scavi, rinfianchi e rinterri | 08.F01.006.001 | diametro 80 mm, PFA 40 | m | Analisi | 0 | 4.76 | 79.6 | 0 | 5.64 | 94.36 | 84.36 | 12.65 | 9.7 | 106.71 | 11
PUG2026/08.F01.006.003 | NP | 08 | FOGNATURE ED ACQUEDOTTI | 08.F01 | CONDOTTE ED ACCESSORI | 08.F01.006 | Tubi in ghisa sferoidale per fognature in pressione, conformi alla norma UNI EN 598 DN 80-125, rivestiti esternamente con uno strato di lega di Zinco e Alluminio di almeno 400 g/m2 arricchita in Rame, applicato per metallizzazione, ricoperto da vernice di finitura acrilica all'acqua esente da COV e BPA, internamente con resina termoplastica di spessore minimo 300 micron, provviste di giunto di tipo automatico, con guarnizione in elastomero (NBR) a profilo divergente conforme alle norme EN 681-1 e UNI 9163, giunzione certificata da organismo terzo secondo le prove di prestazione di cui al punto 7 della norma EN 598:2009, compresi gli eventuali spostamenti longitudinali nel cavo per intralcio di qualsiasi genere, la fornitura dei materiali per le giunzioni e l'esecuzione delle medesime, l'esecuzione delle prove idrauliche, il lavaggio e la disinfezione; esclusi gli scavi, rinfianchi e rinterri | 08.F01.006.003 | diametro 100 mm, PFA 40 | m | Analisi | 0 | 4.76 | 87.1 | 0 | 5.18 | 94.82 | 91.86 | 13.78 | 10.56 | 116.2 | 11
PUG2026/08.F01.006.005 | NP | 08 | FOGNATURE ED ACQUEDOTTI | 08.F01 | CONDOTTE ED ACCESSORI | 08.F01.006 | Tubi in ghisa sferoidale per fognature in pressione, conformi alla norma UNI EN 598 DN 80-125, rivestiti esternamente con uno strato di lega di Zinco e Alluminio di almeno 400 g/m2 arricchita in Rame, applicato per metallizzazione, ricoperto da vernice di finitura acrilica all'acqua esente da COV e BPA, internamente con resina termoplastica di spessore minimo 300 micron, provviste di giunto di tipo automatico, con guarnizione in elastomero (NBR) a profilo divergente conforme alle norme EN 681-1 e UNI 9163, giunzione certificata da organismo terzo secondo le prove di prestazione di cui al punto 7 della norma EN 598:2009, compresi gli eventuali spostamenti longitudinali nel cavo per intralcio di qualsiasi genere, la fornitura dei materiali per le giunzioni e l'esecuzione delle medesime, l'esecuzione delle prove idrauliche, il lavaggio e la disinfezione; esclusi gli scavi, rinfianchi e rinterri | 08.F01.006.005 | diametro 125 mm, PFA 40 | m | Analisi | 0 | 4.76 | 101.97 | 0 | 4.46 | 95.54 | 106.73 | 16.01 | 12.27 | 135.01 | 11
PUG2026/08.F01.007.001 |  | 08 | FOGNATURE ED ACQUEDOTTI | 08.F01 | CONDOTTE ED ACCESSORI | 08.F01.007 | Tubi in ghisa sferoidale per fognatura con caratteristiche meccaniche e dimensionali conformi alla norma UNI EN 598, rivestiti esternamente con uno strato di zinco applicato per metallizzazione con successiva finitura in vernice epossidica 200 g/mq; internamente con malta di cemento applicata per centrifugazione, giunzioni di tipo elastico automatico in nitrile, conformi alla norma UNI EN 681-1 | 08.F01.007.001 | Ø di 150 mm | m | Analisi | 1.79 | 5 | 116.23 | 1.46 | 4.06 | 94.48 | 123.02 | 18.45 | 14.15 | 155.61 | 11
PUG2026/08.F01.007.003 |  | 08 | FOGNATURE ED ACQUEDOTTI | 08.F01 | CONDOTTE ED ACCESSORI | 08.F01.007 | Tubi in ghisa sferoidale per fognatura con caratteristiche meccaniche e dimensionali conformi alla norma UNI EN 598, rivestiti esternamente con uno strato di zinco applicato per metallizzazione con successiva finitura in vernice epossidica 200 g/mq; internamente con malta di cemento applicata per centrifugazione, giunzioni di tipo elastico automatico in nitrile, conformi alla norma UNI EN 681-1 | 08.F01.007.003 | Ø di 200 mm | m | Analisi | 1.79 | 5.29 | 150.72 | 1.14 | 3.36 | 95.51 | 157.81 | 23.67 | 18.15 | 199.63 | 11
PUG2026/08.F01.007.005 |  | 08 | FOGNATURE ED ACQUEDOTTI | 08.F01 | CONDOTTE ED ACCESSORI | 08.F01.007 | Tubi in ghisa sferoidale per fognatura con caratteristiche meccaniche e dimensionali conformi alla norma UNI EN 598, rivestiti esternamente con uno strato di zinco applicato per metallizzazione con successiva finitura in vernice epossidica 200 g/mq; internamente con malta di cemento applicata per centrifugazione, giunzioni di tipo elastico automatico in nitrile, conformi alla norma UNI EN 681-1 | 08.F01.007.005 | Ø di 250 mm | m | Analisi | 1.79 | 5.47 | 202.01 | 0.86 | 2.62 | 96.53 | 209.28 | 31.39 | 24.07 | 264.73 | 11
PUG2026/08.F01.007.007 |  | 08 | FOGNATURE ED ACQUEDOTTI | 08.F01 | CONDOTTE ED ACCESSORI | 08.F01.007 | Tubi in ghisa sferoidale per fognatura con caratteristiche meccaniche e dimensionali conformi alla norma UNI EN 598, rivestiti esternamente con uno strato di zinco applicato per metallizzazione con successiva finitura in vernice epossidica 200 g/mq; internamente con malta di cemento applicata per centrifugazione, giunzioni di tipo elastico automatico in nitrile, conformi alla norma UNI EN 681-1 | 08.F01.007.007 | Ø di 300 mm | m | Analisi | 1.79 | 5.71 | 239.15 | 0.73 | 2.32 | 96.96 | 246.65 | 37 | 28.36 | 312.01 | 11
PUG2026/08.F01.007.009 |  | 08 | FOGNATURE ED ACQUEDOTTI | 08.F01 | CONDOTTE ED ACCESSORI | 08.F01.007 | Tubi in ghisa sferoidale per fognatura con caratteristiche meccaniche e dimensionali conformi alla norma UNI EN 598, rivestiti esternamente con uno strato di zinco applicato per metallizzazione con successiva finitura in vernice epossidica 200 g/mq; internamente con malta di cemento applicata per centrifugazione, giunzioni di tipo elastico automatico in nitrile, conformi alla norma UNI EN 681-1 | 08.F01.007.009 | Ø di 350 mm | m | Analisi | 1.79 | 6.72 | 367.61 | 0.48 | 1.79 | 97.74 | 376.12 | 56.42 | 43.25 | 475.8 | 11
PUG2026/08.F01.007.011 |  | 08 | FOGNATURE ED ACQUEDOTTI | 08.F01 | CONDOTTE ED ACCESSORI | 08.F01.007 | Tubi in ghisa sferoidale per fognatura con caratteristiche meccaniche e dimensionali conformi alla norma UNI EN 598, rivestiti esternamente con uno strato di zinco applicato per metallizzazione con successiva finitura in vernice epossidica 200 g/mq; internamente con malta di cemento applicata per centrifugazione, giunzioni di tipo elastico automatico in nitrile, conformi alla norma UNI EN 681-1 | 08.F01.007.011 | Ø di 400 mm | m | Analisi | 1.79 | 7.14 | 404.19 | 0.43 | 1.73 | 97.84 | 413.13 | 61.97 | 47.51 | 522.6 | 11
PUG2026/08.F01.007.013 |  | 08 | FOGNATURE ED ACQUEDOTTI | 08.F01 | CONDOTTE ED ACCESSORI | 08.F01.007 | Tubi in ghisa sferoidale per fognatura con caratteristiche meccaniche e dimensionali conformi alla norma UNI EN 598, rivestiti esternamente con uno strato di zinco applicato per metallizzazione con successiva finitura in vernice epossidica 200 g/mq; internamente con malta di cemento applicata per centrifugazione, giunzioni di tipo elastico automatico in nitrile, conformi alla norma UNI EN 681-1 | 08.F01.007.013 | Ø di 450 mm | m | Analisi | 1.79 | 7.5 | 503.08 | 0.35 | 1.46 | 98.19 | 512.37 | 76.86 | 58.92 | 648.15 | 11
PUG2026/08.F01.007.015 |  | 08 | FOGNATURE ED ACQUEDOTTI | 08.F01 | CONDOTTE ED ACCESSORI | 08.F01.007 | Tubi in ghisa sferoidale per fognatura con caratteristiche meccaniche e dimensionali conformi alla norma UNI EN 598, rivestiti esternamente con uno strato di zinco applicato per metallizzazione con successiva finitura in vernice epossidica 200 g/mq; internamente con malta di cemento applicata per centrifugazione, giunzioni di tipo elastico automatico in nitrile, conformi alla norma UNI EN 681-1 | 08.F01.007.015 | Ø di 500 mm | m | Analisi | 1.79 | 8.15 | 521.53 | 0.34 | 1.53 | 98.13 | 531.48 | 79.72 | 61.12 | 672.32 | 11
PUG2026/08.F01.007.017 |  | 08 | FOGNATURE ED ACQUEDOTTI | 08.F01 | CONDOTTE ED ACCESSORI | 08.F01.007 | Tubi in ghisa sferoidale per fognatura con caratteristiche meccaniche e dimensionali conformi alla norma UNI EN 598, rivestiti esternamente con uno strato di zinco applicato per metallizzazione con successiva finitura in vernice epossidica 200 g/mq; internamente con malta di cemento applicata per centrifugazione, giunzioni di tipo elastico automatico in nitrile, conformi alla norma UNI EN 681-1 | 08.F01.007.017 | Ø di 600 mm | m | Analisi | 1.79 | 8.92 | 651.17 | 0.27 | 1.35 | 98.38 | 661.88 | 99.28 | 76.12 | 837.28 | 11
PUG2026/08.F01.007.019 |  | 08 | FOGNATURE ED ACQUEDOTTI | 08.F01 | CONDOTTE ED ACCESSORI | 08.F01.007 | Tubi in ghisa sferoidale per fognatura con caratteristiche meccaniche e dimensionali conformi alla norma UNI EN 598, rivestiti esternamente con uno strato di zinco applicato per metallizzazione con successiva finitura in vernice epossidica 200 g/mq; internamente con malta di cemento applicata per centrifugazione, giunzioni di tipo elastico automatico in nitrile, conformi alla norma UNI EN 681-1 | 08.F01.007.019 | Ø di 700 mm | m | Analisi | 1.79 | 9.52 | 938.7 | 0.19 | 1 | 98.81 | 950.01 | 142.5 | 109.25 | 1201.76 | 11
PUG2026/08.F01.007.021 |  | 08 | FOGNATURE ED ACQUEDOTTI | 08.F01 | CONDOTTE ED ACCESSORI | 08.F01.007 | Tubi in ghisa sferoidale per fognatura con caratteristiche meccaniche e dimensionali conformi alla norma UNI EN 598, rivestiti esternamente con uno strato di zinco applicato per metallizzazione con successiva finitura in vernice epossidica 200 g/mq; internamente con malta di cemento applicata per centrifugazione, giunzioni di tipo elastico automatico in nitrile, conformi alla norma UNI EN 681-1 | 08.F01.007.021 | Ø di 800 mm | m | Analisi | 1.79 | 10.17 | 1056.7 | 0.17 | 0.95 | 98.88 | 1068.66 | 160.3 | 122.9 | 1351.86 | 11
PUG2026/08.F01.007a.001 | NP | 08 | FOGNATURE ED ACQUEDOTTI | 08.F01 | CONDOTTE ED ACCESSORI | 08.F01.007a | Tubi in ghisa sferoidale per fognature in pressione, conformi alla norma UNI EN 598 DN 150-1000, rivestiti esternamente con uno strato di lega di Zinco e Alluminio di almeno 400 g/m² arricchita in Rame, applicato per metallizzazione, ricoperto da vernice di finitura acrilica all'acqua esente da COV e BPA , internamente con malta di cemento alluminoso applicata per centrifugazione secondo la norma EN 598:2007, provviste di giunto di tipo automatico, con guarnizione in elastomero (NBR) a profilo divergente conforme alle norme EN 681-1 e UNI 9163, giunzione certificata da organismo terzo secondo le prove di prestazione di cui al punto 7 della norma EN 598:2009, compresi gli eventuali spostamenti longitudinali nel cavo per intralcio di qualsiasi genere, la fornitura dei materiali per le giunzioni e l'esecuzione delle medesime, l'esecuzione delle prove idrauliche, il lavaggio e la disinfezione; esclusi gli scavi, rinfianchi e rinterri | 08.F01.007a.001 | diametro 150 mm, PFA 40 | m | Analisi | 0 | 4.76 | 118.71 | 0 | 3.85 | 96.15 | 123.47 | 18.52 | 14.2 | 156.19 | 11
PUG2026/08.F01.007a.003 | NP | 08 | FOGNATURE ED ACQUEDOTTI | 08.F01 | CONDOTTE ED ACCESSORI | 08.F01.007a | Tubi in ghisa sferoidale per fognature in pressione, conformi alla norma UNI EN 598 DN 150-1000, rivestiti esternamente con uno strato di lega di Zinco e Alluminio di almeno 400 g/m² arricchita in Rame, applicato per metallizzazione, ricoperto da vernice di finitura acrilica all'acqua esente da COV e BPA , internamente con malta di cemento alluminoso applicata per centrifugazione secondo la norma EN 598:2007, provviste di giunto di tipo automatico, con guarnizione in elastomero (NBR) a profilo divergente conforme alle norme EN 681-1 e UNI 9163, giunzione certificata da organismo terzo secondo le prove di prestazione di cui al punto 7 della norma EN 598:2009, compresi gli eventuali spostamenti longitudinali nel cavo per intralcio di qualsiasi genere, la fornitura dei materiali per le giunzioni e l'esecuzione delle medesime, l'esecuzione delle prove idrauliche, il lavaggio e la disinfezione; esclusi gli scavi, rinfianchi e rinterri | 08.F01.007a.003 | diametro 200 mm, PFA 40 | m | Analisi | 0 | 7.14 | 153.64 | 0 | 4.44 | 95.56 | 160.78 | 24.12 | 18.49 | 203.39 | 11
PUG2026/08.F01.007a.005 | NP | 08 | FOGNATURE ED ACQUEDOTTI | 08.F01 | CONDOTTE ED ACCESSORI | 08.F01.007a | Tubi in ghisa sferoidale per fognature in pressione, conformi alla norma UNI EN 598 DN 150-1000, rivestiti esternamente con uno strato di lega di Zinco e Alluminio di almeno 400 g/m² arricchita in Rame, applicato per metallizzazione, ricoperto da vernice di finitura acrilica all'acqua esente da COV e BPA , internamente con malta di cemento alluminoso applicata per centrifugazione secondo la norma EN 598:2007, provviste di giunto di tipo automatico, con guarnizione in elastomero (NBR) a profilo divergente conforme alle norme EN 681-1 e UNI 9163, giunzione certificata da organismo terzo secondo le prove di prestazione di cui al punto 7 della norma EN 598:2009, compresi gli eventuali spostamenti longitudinali nel cavo per intralcio di qualsiasi genere, la fornitura dei materiali per le giunzioni e l'esecuzione delle medesime, l'esecuzione delle prove idrauliche, il lavaggio e la disinfezione; esclusi gli scavi, rinfianchi e rinterri | 08.F01.007a.005 | diametro 250 mm, PFA 39 | m | Analisi | 0 | 8.33 | 194.85 | 0 | 4.1 | 95.9 | 203.18 | 30.48 | 23.37 | 257.02 | 11
PUG2026/08.F01.007a.007 | NP | 08 | FOGNATURE ED ACQUEDOTTI | 08.F01 | CONDOTTE ED ACCESSORI | 08.F01.007a | Tubi in ghisa sferoidale per fognature in pressione, conformi alla norma UNI EN 598 DN 150-1000, rivestiti esternamente con uno strato di lega di Zinco e Alluminio di almeno 400 g/m² arricchita in Rame, applicato per metallizzazione, ricoperto da vernice di finitura acrilica all'acqua esente da COV e BPA , internamente con malta di cemento alluminoso applicata per centrifugazione secondo la norma EN 598:2007, provviste di giunto di tipo automatico, con guarnizione in elastomero (NBR) a profilo divergente conforme alle norme EN 681-1 e UNI 9163, giunzione certificata da organismo terzo secondo le prove di prestazione di cui al punto 7 della norma EN 598:2009, compresi gli eventuali spostamenti longitudinali nel cavo per intralcio di qualsiasi genere, la fornitura dei materiali per le giunzioni e l'esecuzione delle medesime, l'esecuzione delle prove idrauliche, il lavaggio e la disinfezione; esclusi gli scavi, rinfianchi e rinterri | 08.F01.007a.007 | diametro 300 mm, PFA 35 | m | Analisi | 12.2 | 11.9 | 233.09 | 4.74 | 4.63 | 90.63 | 257.19 | 38.58 | 29.58 | 325.34 | 11
PUG2026/08.F01.007a.009 | NP | 08 | FOGNATURE ED ACQUEDOTTI | 08.F01 | CONDOTTE ED ACCESSORI | 08.F01.007a | Tubi in ghisa sferoidale per fognature in pressione, conformi alla norma UNI EN 598 DN 150-1000, rivestiti esternamente con uno strato di lega di Zinco e Alluminio di almeno 400 g/m² arricchita in Rame, applicato per metallizzazione, ricoperto da vernice di finitura acrilica all'acqua esente da COV e BPA , internamente con malta di cemento alluminoso applicata per centrifugazione secondo la norma EN 598:2007, provviste di giunto di tipo automatico, con guarnizione in elastomero (NBR) a profilo divergente conforme alle norme EN 681-1 e UNI 9163, giunzione certificata da organismo terzo secondo le prove di prestazione di cui al punto 7 della norma EN 598:2009, compresi gli eventuali spostamenti longitudinali nel cavo per intralcio di qualsiasi genere, la fornitura dei materiali per le giunzioni e l'esecuzione delle medesime, l'esecuzione delle prove idrauliche, il lavaggio e la disinfezione; esclusi gli scavi, rinfianchi e rinterri | 08.F01.007a.009 | diametro 350 mm, PFA 32 | m | Analisi | 12.2 | 11.9 | 370.49 | 3.09 | 3.02 | 93.89 | 394.59 | 59.19 | 45.38 | 499.15 | 11
PUG2026/08.F01.007a.011 | NP | 08 | FOGNATURE ED ACQUEDOTTI | 08.F01 | CONDOTTE ED ACCESSORI | 08.F01.007a | Tubi in ghisa sferoidale per fognature in pressione, conformi alla norma UNI EN 598 DN 150-1000, rivestiti esternamente con uno strato di lega di Zinco e Alluminio di almeno 400 g/m² arricchita in Rame, applicato per metallizzazione, ricoperto da vernice di finitura acrilica all'acqua esente da COV e BPA , internamente con malta di cemento alluminoso applicata per centrifugazione secondo la norma EN 598:2007, provviste di giunto di tipo automatico, con guarnizione in elastomero (NBR) a profilo divergente conforme alle norme EN 681-1 e UNI 9163, giunzione certificata da organismo terzo secondo le prove di prestazione di cui al punto 7 della norma EN 598:2009, compresi gli eventuali spostamenti longitudinali nel cavo per intralcio di qualsiasi genere, la fornitura dei materiali per le giunzioni e l'esecuzione delle medesime, l'esecuzione delle prove idrauliche, il lavaggio e la disinfezione; esclusi gli scavi, rinfianchi e rinterri | 08.F01.007a.011 | diametro 400 mm, PFA 30 | m | Analisi | 13.42 | 13.09 | 407.15 | 3.09 | 3.02 | 93.89 | 433.66 | 65.05 | 49.87 | 548.58 | 11
PUG2026/08.F01.007a.013 | NP | 08 | FOGNATURE ED ACQUEDOTTI | 08.F01 | CONDOTTE ED ACCESSORI | 08.F01.007a | Tubi in ghisa sferoidale per fognature in pressione, conformi alla norma UNI EN 598 DN 150-1000, rivestiti esternamente con uno strato di lega di Zinco e Alluminio di almeno 400 g/m² arricchita in Rame, applicato per metallizzazione, ricoperto da vernice di finitura acrilica all'acqua esente da COV e BPA , internamente con malta di cemento alluminoso applicata per centrifugazione secondo la norma EN 598:2007, provviste di giunto di tipo automatico, con guarnizione in elastomero (NBR) a profilo divergente conforme alle norme EN 681-1 e UNI 9163, giunzione certificata da organismo terzo secondo le prove di prestazione di cui al punto 7 della norma EN 598:2009, compresi gli eventuali spostamenti longitudinali nel cavo per intralcio di qualsiasi genere, la fornitura dei materiali per le giunzioni e l'esecuzione delle medesime, l'esecuzione delle prove idrauliche, il lavaggio e la disinfezione; esclusi gli scavi, rinfianchi e rinterri | 08.F01.007a.013 | diametro 450 mm, PFA 29 | m | Analisi | 15.25 | 14.87 | 511.94 | 2.81 | 2.74 | 94.44 | 542.06 | 81.31 | 62.34 | 685.71 | 11
PUG2026/08.F01.007a.015 | NP | 08 | FOGNATURE ED ACQUEDOTTI | 08.F01 | CONDOTTE ED ACCESSORI | 08.F01.007a | Tubi in ghisa sferoidale per fognature in pressione, conformi alla norma UNI EN 598 DN 150-1000, rivestiti esternamente con uno strato di lega di Zinco e Alluminio di almeno 400 g/m² arricchita in Rame, applicato per metallizzazione, ricoperto da vernice di finitura acrilica all'acqua esente da COV e BPA , internamente con malta di cemento alluminoso applicata per centrifugazione secondo la norma EN 598:2007, provviste di giunto di tipo automatico, con guarnizione in elastomero (NBR) a profilo divergente conforme alle norme EN 681-1 e UNI 9163, giunzione certificata da organismo terzo secondo le prove di prestazione di cui al punto 7 della norma EN 598:2009, compresi gli eventuali spostamenti longitudinali nel cavo per intralcio di qualsiasi genere, la fornitura dei materiali per le giunzioni e l'esecuzione delle medesime, l'esecuzione delle prove idrauliche, il lavaggio e la disinfezione; esclusi gli scavi, rinfianchi e rinterri | 08.F01.007a.015 | diametro 500 mm, PFA 28 | m | Analisi | 15.25 | 23.01 | 526.88 | 2.7 | 4.07 | 93.23 | 565.14 | 84.77 | 64.99 | 714.9 | 11
PUG2026/08.F01.007a.017 | NP | 08 | FOGNATURE ED ACQUEDOTTI | 08.F01 | CONDOTTE ED ACCESSORI | 08.F01.007a | Tubi in ghisa sferoidale per fognature in pressione, conformi alla norma UNI EN 598 DN 150-1000, rivestiti esternamente con uno strato di lega di Zinco e Alluminio di almeno 400 g/m² arricchita in Rame, applicato per metallizzazione, ricoperto da vernice di finitura acrilica all'acqua esente da COV e BPA , internamente con malta di cemento alluminoso applicata per centrifugazione secondo la norma EN 598:2007, provviste di giunto di tipo automatico, con guarnizione in elastomero (NBR) a profilo divergente conforme alle norme EN 681-1 e UNI 9163, giunzione certificata da organismo terzo secondo le prove di prestazione di cui al punto 7 della norma EN 598:2009, compresi gli eventuali spostamenti longitudinali nel cavo per intralcio di qualsiasi genere, la fornitura dei materiali per le giunzioni e l'esecuzione delle medesime, l'esecuzione delle prove idrauliche, il lavaggio e la disinfezione; esclusi gli scavi, rinfianchi e rinterri | 08.F01.007a.017 | diametro 600 mm, PFA 26 | m | Analisi | 15.25 | 24.16 | 656.34 | 2.19 | 3.47 | 94.34 | 695.75 | 104.36 | 80.01 | 880.12 | 11
PUG2026/08.F01.007a.019 | NP | 08 | FOGNATURE ED ACQUEDOTTI | 08.F01 | CONDOTTE ED ACCESSORI | 08.F01.007a | Tubi in ghisa sferoidale per fognature in pressione, conformi alla norma UNI EN 598 DN 150-1000, rivestiti esternamente con uno strato di lega di Zinco e Alluminio di almeno 400 g/m² arricchita in Rame, applicato per metallizzazione, ricoperto da vernice di finitura acrilica all'acqua esente da COV e BPA , internamente con malta di cemento alluminoso applicata per centrifugazione secondo la norma EN 598:2007, provviste di giunto di tipo automatico, con guarnizione in elastomero (NBR) a profilo divergente conforme alle norme EN 681-1 e UNI 9163, giunzione certificata da organismo terzo secondo le prove di prestazione di cui al punto 7 della norma EN 598:2009, compresi gli eventuali spostamenti longitudinali nel cavo per intralcio di qualsiasi genere, la fornitura dei materiali per le giunzioni e l'esecuzione delle medesime, l'esecuzione delle prove idrauliche, il lavaggio e la disinfezione; esclusi gli scavi, rinfianchi e rinterri | 08.F01.007a.019 | diametro 700 mm, PFA 29 | m | Analisi | 15.25 | 23.01 | 964.77 | 1.52 | 2.29 | 96.19 | 1003.03 | 150.45 | 115.35 | 1268.83 | 11
PUG2026/08.F01.007a.021 | NP | 08 | FOGNATURE ED ACQUEDOTTI | 08.F01 | CONDOTTE ED ACCESSORI | 08.F01.007a | Tubi in ghisa sferoidale per fognature in pressione, conformi alla norma UNI EN 598 DN 150-1000, rivestiti esternamente con uno strato di lega di Zinco e Alluminio di almeno 400 g/m² arricchita in Rame, applicato per metallizzazione, ricoperto da vernice di finitura acrilica all'acqua esente da COV e BPA , internamente con malta di cemento alluminoso applicata per centrifugazione secondo la norma EN 598:2007, provviste di giunto di tipo automatico, con guarnizione in elastomero (NBR) a profilo divergente conforme alle norme EN 681-1 e UNI 9163, giunzione certificata da organismo terzo secondo le prove di prestazione di cui al punto 7 della norma EN 598:2009, compresi gli eventuali spostamenti longitudinali nel cavo per intralcio di qualsiasi genere, la fornitura dei materiali per le giunzioni e l'esecuzione delle medesime, l'esecuzione delle prove idrauliche, il lavaggio e la disinfezione; esclusi gli scavi, rinfianchi e rinterri | 08.F01.007a.021 | diametro 800 mm, PFA 28 | m | Analisi | 18.3 | 27.61 | 1091.35 | 1.61 | 2.43 | 95.96 | 1137.26 | 170.59 | 130.78 | 1438.63 | 11
PUG2026/08.F01.007a.023 | NP | 08 | FOGNATURE ED ACQUEDOTTI | 08.F01 | CONDOTTE ED ACCESSORI | 08.F01.007a | Tubi in ghisa sferoidale per fognature in pressione, conformi alla norma UNI EN 598 DN 150-1000, rivestiti esternamente con uno strato di lega di Zinco e Alluminio di almeno 400 g/m² arricchita in Rame, applicato per metallizzazione, ricoperto da vernice di finitura acrilica all'acqua esente da COV e BPA , internamente con malta di cemento alluminoso applicata per centrifugazione secondo la norma EN 598:2007, provviste di giunto di tipo automatico, con guarnizione in elastomero (NBR) a profilo divergente conforme alle norme EN 681-1 e UNI 9163, giunzione certificata da organismo terzo secondo le prove di prestazione di cui al punto 7 della norma EN 598:2009, compresi gli eventuali spostamenti longitudinali nel cavo per intralcio di qualsiasi genere, la fornitura dei materiali per le giunzioni e l'esecuzione delle medesime, l'esecuzione delle prove idrauliche, il lavaggio e la disinfezione; esclusi gli scavi, rinfianchi e rinterri | 08.F01.007a.023 | diametro 900 mm, PFA 27 | m | Analisi | 18.3 | 27.61 | 1407.36 | 1.26 | 1.9 | 96.84 | 1453.27 | 217.99 | 167.13 | 1838.39 | 11
PUG2026/08.F01.007a.025 | NP | 08 | FOGNATURE ED ACQUEDOTTI | 08.F01 | CONDOTTE ED ACCESSORI | 08.F01.007a | Tubi in ghisa sferoidale per fognature in pressione, conformi alla norma UNI EN 598 DN 150-1000, rivestiti esternamente con uno strato di lega di Zinco e Alluminio di almeno 400 g/m² arricchita in Rame, applicato per metallizzazione, ricoperto da vernice di finitura acrilica all'acqua esente da COV e BPA , internamente con malta di cemento alluminoso applicata per centrifugazione secondo la norma EN 598:2007, provviste di giunto di tipo automatico, con guarnizione in elastomero (NBR) a profilo divergente conforme alle norme EN 681-1 e UNI 9163, giunzione certificata da organismo terzo secondo le prove di prestazione di cui al punto 7 della norma EN 598:2009, compresi gli eventuali spostamenti longitudinali nel cavo per intralcio di qualsiasi genere, la fornitura dei materiali per le giunzioni e l'esecuzione delle medesime, l'esecuzione delle prove idrauliche, il lavaggio e la disinfezione; esclusi gli scavi, rinfianchi e rinterri | 08.F01.007a.025 | diametro 1000 mm, PFA 26 | m | Analisi | 25.35 | 27.61 | 1590.23 | 1.54 | 1.68 | 96.78 | 1643.19 | 246.48 | 188.97 | 2078.63 | 11
PUG2026/08.F01.008.001 | NP | 08 | FOGNATURE ED ACQUEDOTTI | 08.F01 | CONDOTTE ED ACCESSORI | 08.F01.008 | Tubi in ghisa sferoidale per fognature in pressione, conformi alla norma UNI EN 598 DN 150-1000, rivestiti esternamente con uno strato di lega di Zinco e Alluminio di almeno 400 g/m2 arricchita in Rame, applicato per metallizzazione, ricoperto da vernice di finitura acrilica all'acqua esente da COV e BPA e da uno strato aderente di polietilene coestruso applicato in conformità alla norma EN 14628-1 tipo PE-G per terreni corrosivi, internamente con malta di cemento alluminoso applicata per centrifugazione secondo la norma EN 598:2007, provviste di giunto di tipo automatico, con guarnizione in elastomero (NBR) a profilo divergente conforme alle norme EN 681-1 e UNI 9163, giunzione certificata da organismo terzo secondo le prove di prestazione di cui al punto 7 della norma EN 598:2009, compresi gli eventuali spostamenti longitudinali nel cavo per intralcio di qualsiasi genere, la fornitura dei materiali per le giunzioni e l'esecuzione delle medesime, l'esecuzione delle prove idrauliche, il lavaggio e la disinfezione; esclusi gli scavi, rinfianchi e rinterri | 08.F01.008.001 | diametro 150 mm, PFA 40 | m | Analisi | 0 | 4.76 | 121.28 | 0 | 3.78 | 96.22 | 126.04 | 18.91 | 14.49 | 159.44 | 11
PUG2026/08.F01.008.003 | NP | 08 | FOGNATURE ED ACQUEDOTTI | 08.F01 | CONDOTTE ED ACCESSORI | 08.F01.008 | Tubi in ghisa sferoidale per fognature in pressione, conformi alla norma UNI EN 598 DN 150-1000, rivestiti esternamente con uno strato di lega di Zinco e Alluminio di almeno 400 g/m2 arricchita in Rame, applicato per metallizzazione, ricoperto da vernice di finitura acrilica all'acqua esente da COV e BPA e da uno strato aderente di polietilene coestruso applicato in conformità alla norma EN 14628-1 tipo PE-G per terreni corrosivi, internamente con malta di cemento alluminoso applicata per centrifugazione secondo la norma EN 598:2007, provviste di giunto di tipo automatico, con guarnizione in elastomero (NBR) a profilo divergente conforme alle norme EN 681-1 e UNI 9163, giunzione certificata da organismo terzo secondo le prove di prestazione di cui al punto 7 della norma EN 598:2009, compresi gli eventuali spostamenti longitudinali nel cavo per intralcio di qualsiasi genere, la fornitura dei materiali per le giunzioni e l'esecuzione delle medesime, l'esecuzione delle prove idrauliche, il lavaggio e la disinfezione; esclusi gli scavi, rinfianchi e rinterri | 08.F01.008.003 | diametro 200 mm, PFA 40 | m | Analisi | 0 | 7.14 | 160.49 | 0 | 4.26 | 95.74 | 167.63 | 25.14 | 19.28 | 212.05 | 11
PUG2026/08.F01.008.005 | NP | 08 | FOGNATURE ED ACQUEDOTTI | 08.F01 | CONDOTTE ED ACCESSORI | 08.F01.008 | Tubi in ghisa sferoidale per fognature in pressione, conformi alla norma UNI EN 598 DN 150-1000, rivestiti esternamente con uno strato di lega di Zinco e Alluminio di almeno 400 g/m2 arricchita in Rame, applicato per metallizzazione, ricoperto da vernice di finitura acrilica all'acqua esente da COV e BPA e da uno strato aderente di polietilene coestruso applicato in conformità alla norma EN 14628-1 tipo PE-G per terreni corrosivi, internamente con malta di cemento alluminoso applicata per centrifugazione secondo la norma EN 598:2007, provviste di giunto di tipo automatico, con guarnizione in elastomero (NBR) a profilo divergente conforme alle norme EN 681-1 e UNI 9163, giunzione certificata da organismo terzo secondo le prove di prestazione di cui al punto 7 della norma EN 598:2009, compresi gli eventuali spostamenti longitudinali nel cavo per intralcio di qualsiasi genere, la fornitura dei materiali per le giunzioni e l'esecuzione delle medesime, l'esecuzione delle prove idrauliche, il lavaggio e la disinfezione; esclusi gli scavi, rinfianchi e rinterri | 08.F01.008.005 | diametro 250 mm, PFA 38 | m | Analisi | 0 | 8.33 | 190.12 | 0 | 4.2 | 95.8 | 198.45 | 29.77 | 22.82 | 251.04 | 11
PUG2026/08.F01.008.007 | NP | 08 | FOGNATURE ED ACQUEDOTTI | 08.F01 | CONDOTTE ED ACCESSORI | 08.F01.008 | Tubi in ghisa sferoidale per fognature in pressione, conformi alla norma UNI EN 598 DN 150-1000, rivestiti esternamente con uno strato di lega di Zinco e Alluminio di almeno 400 g/m2 arricchita in Rame, applicato per metallizzazione, ricoperto da vernice di finitura acrilica all'acqua esente da COV e BPA e da uno strato aderente di polietilene coestruso applicato in conformità alla norma EN 14628-1 tipo PE-G per terreni corrosivi, internamente con malta di cemento alluminoso applicata per centrifugazione secondo la norma EN 598:2007, provviste di giunto di tipo automatico, con guarnizione in elastomero (NBR) a profilo divergente conforme alle norme EN 681-1 e UNI 9163, giunzione certificata da organismo terzo secondo le prove di prestazione di cui al punto 7 della norma EN 598:2009, compresi gli eventuali spostamenti longitudinali nel cavo per intralcio di qualsiasi genere, la fornitura dei materiali per le giunzioni e l'esecuzione delle medesime, l'esecuzione delle prove idrauliche, il lavaggio e la disinfezione; esclusi gli scavi, rinfianchi e rinterri | 08.F01.008.007 | diametro 300 mm, PFA 35 | m | Analisi | 12.2 | 11.9 | 223.65 | 4.92 | 4.8 | 90.27 | 247.75 | 37.16 | 28.49 | 313.4 | 11
PUG2026/08.F01.008.009 | NP | 08 | FOGNATURE ED ACQUEDOTTI | 08.F01 | CONDOTTE ED ACCESSORI | 08.F01.008 | Tubi in ghisa sferoidale per fognature in pressione, conformi alla norma UNI EN 598 DN 150-1000, rivestiti esternamente con uno strato di lega di Zinco e Alluminio di almeno 400 g/m2 arricchita in Rame, applicato per metallizzazione, ricoperto da vernice di finitura acrilica all'acqua esente da COV e BPA e da uno strato aderente di polietilene coestruso applicato in conformità alla norma EN 14628-1 tipo PE-G per terreni corrosivi, internamente con malta di cemento alluminoso applicata per centrifugazione secondo la norma EN 598:2007, provviste di giunto di tipo automatico, con guarnizione in elastomero (NBR) a profilo divergente conforme alle norme EN 681-1 e UNI 9163, giunzione certificata da organismo terzo secondo le prove di prestazione di cui al punto 7 della norma EN 598:2009, compresi gli eventuali spostamenti longitudinali nel cavo per intralcio di qualsiasi genere, la fornitura dei materiali per le giunzioni e l'esecuzione delle medesime, l'esecuzione delle prove idrauliche, il lavaggio e la disinfezione; esclusi gli scavi, rinfianchi e rinterri | 08.F01.008.009 | diametro 350 mm, PFA 32 | m | Analisi | 12.2 | 11.9 | 311.4 | 3.64 | 3.55 | 92.82 | 335.5 | 50.32 | 38.58 | 424.4 | 11
PUG2026/08.F01.008.011 | NP | 08 | FOGNATURE ED ACQUEDOTTI | 08.F01 | CONDOTTE ED ACCESSORI | 08.F01.008 | Tubi in ghisa sferoidale per fognature in pressione, conformi alla norma UNI EN 598 DN 150-1000, rivestiti esternamente con uno strato di lega di Zinco e Alluminio di almeno 400 g/m2 arricchita in Rame, applicato per metallizzazione, ricoperto da vernice di finitura acrilica all'acqua esente da COV e BPA e da uno strato aderente di polietilene coestruso applicato in conformità alla norma EN 14628-1 tipo PE-G per terreni corrosivi, internamente con malta di cemento alluminoso applicata per centrifugazione secondo la norma EN 598:2007, provviste di giunto di tipo automatico, con guarnizione in elastomero (NBR) a profilo divergente conforme alle norme EN 681-1 e UNI 9163, giunzione certificata da organismo terzo secondo le prove di prestazione di cui al punto 7 della norma EN 598:2009, compresi gli eventuali spostamenti longitudinali nel cavo per intralcio di qualsiasi genere, la fornitura dei materiali per le giunzioni e l'esecuzione delle medesime, l'esecuzione delle prove idrauliche, il lavaggio e la disinfezione; esclusi gli scavi, rinfianchi e rinterri | 08.F01.008.011 | diametro 400 mm, PFA 30 | m | Analisi | 13.42 | 13.09 | 349.1 | 3.57 | 3.48 | 92.94 | 375.61 | 56.34 | 43.19 | 475.14 | 11
PUG2026/08.F01.008.013 | NP | 08 | FOGNATURE ED ACQUEDOTTI | 08.F01 | CONDOTTE ED ACCESSORI | 08.F01.008 | Tubi in ghisa sferoidale per fognature in pressione, conformi alla norma UNI EN 598 DN 150-1000, rivestiti esternamente con uno strato di lega di Zinco e Alluminio di almeno 400 g/m2 arricchita in Rame, applicato per metallizzazione, ricoperto da vernice di finitura acrilica all'acqua esente da COV e BPA e da uno strato aderente di polietilene coestruso applicato in conformità alla norma EN 14628-1 tipo PE-G per terreni corrosivi, internamente con malta di cemento alluminoso applicata per centrifugazione secondo la norma EN 598:2007, provviste di giunto di tipo automatico, con guarnizione in elastomero (NBR) a profilo divergente conforme alle norme EN 681-1 e UNI 9163, giunzione certificata da organismo terzo secondo le prove di prestazione di cui al punto 7 della norma EN 598:2009, compresi gli eventuali spostamenti longitudinali nel cavo per intralcio di qualsiasi genere, la fornitura dei materiali per le giunzioni e l'esecuzione delle medesime, l'esecuzione delle prove idrauliche, il lavaggio e la disinfezione; esclusi gli scavi, rinfianchi e rinterri | 08.F01.008.013 | diametro 450 mm, PFA 29 | m | Analisi | 15.25 | 14.87 | 445.27 | 3.21 | 3.13 | 93.66 | 475.39 | 71.31 | 54.67 | 601.37 | 11
PUG2026/08.F01.008.015 | NP | 08 | FOGNATURE ED ACQUEDOTTI | 08.F01 | CONDOTTE ED ACCESSORI | 08.F01.008 | Tubi in ghisa sferoidale per fognature in pressione, conformi alla norma UNI EN 598 DN 150-1000, rivestiti esternamente con uno strato di lega di Zinco e Alluminio di almeno 400 g/m2 arricchita in Rame, applicato per metallizzazione, ricoperto da vernice di finitura acrilica all'acqua esente da COV e BPA e da uno strato aderente di polietilene coestruso applicato in conformità alla norma EN 14628-1 tipo PE-G per terreni corrosivi, internamente con malta di cemento alluminoso applicata per centrifugazione secondo la norma EN 598:2007, provviste di giunto di tipo automatico, con guarnizione in elastomero (NBR) a profilo divergente conforme alle norme EN 681-1 e UNI 9163, giunzione certificata da organismo terzo secondo le prove di prestazione di cui al punto 7 della norma EN 598:2009, compresi gli eventuali spostamenti longitudinali nel cavo per intralcio di qualsiasi genere, la fornitura dei materiali per le giunzioni e l'esecuzione delle medesime, l'esecuzione delle prove idrauliche, il lavaggio e la disinfezione; esclusi gli scavi, rinfianchi e rinterri | 08.F01.008.015 | diametro 500 mm, PFA 28 | m | Analisi | 15.25 | 23.01 | 470.96 | 2.99 | 4.52 | 92.49 | 509.22 | 76.38 | 58.56 | 644.16 | 11
PUG2026/08.F01.008.017 | NP | 08 | FOGNATURE ED ACQUEDOTTI | 08.F01 | CONDOTTE ED ACCESSORI | 08.F01.008 | Tubi in ghisa sferoidale per fognature in pressione, conformi alla norma UNI EN 598 DN 150-1000, rivestiti esternamente con uno strato di lega di Zinco e Alluminio di almeno 400 g/m2 arricchita in Rame, applicato per metallizzazione, ricoperto da vernice di finitura acrilica all'acqua esente da COV e BPA e da uno strato aderente di polietilene coestruso applicato in conformità alla norma EN 14628-1 tipo PE-G per terreni corrosivi, internamente con malta di cemento alluminoso applicata per centrifugazione secondo la norma EN 598:2007, provviste di giunto di tipo automatico, con guarnizione in elastomero (NBR) a profilo divergente conforme alle norme EN 681-1 e UNI 9163, giunzione certificata da organismo terzo secondo le prove di prestazione di cui al punto 7 della norma EN 598:2009, compresi gli eventuali spostamenti longitudinali nel cavo per intralcio di qualsiasi genere, la fornitura dei materiali per le giunzioni e l'esecuzione delle medesime, l'esecuzione delle prove idrauliche, il lavaggio e la disinfezione; esclusi gli scavi, rinfianchi e rinterri | 08.F01.008.017 | diametro 600 mm, PFA 26 | m | Analisi | 15.25 | 23.01 | 610.57 | 2.35 | 3.55 | 94.1 | 648.83 | 97.32 | 74.62 | 820.77 | 11
PUG2026/08.F01.009.001 |  | 08 | FOGNATURE ED ACQUEDOTTI | 08.F01 | CONDOTTE ED ACCESSORI | 08.F01.009 | Fornitura e posa in opera di curva a due flange in ghisa sferoidale per acquedotto, prodotta in stabilimento certificato a norma EN ISO 9001 e conformi alla norma UNI EN 545, da montarsi lungo l'asse della condotta o nelle camere di manovra e nei pozzetti, con tutte le superfici interne ed esterne interamente rivestite con polvere epossidica di spessore non inferiore a 70 µm, secondo UNI EN 545/10 e s.m.i. e UNI EN 14901, con flange di dimensioni e foratura conformi alle norme UNI EN 1092-2 e UNI EN 545/10 e s.m.i. Tutte le parti a contatto con l'acqua potabile devono essere conformi al D.M.174 del 06/04/2004 del Ministero della Salute per le parti applicabili (ex Circolare Ministero della Salute N°102 del 02/12/78). Sono compresi: la bulloneria in acciaio inossidabile o acciaio zincato, le guarnizioni di tenuta in EPDM conformi alla UNI EN 681/1, la posa in opera in scavi o entro o sopra manufatti di qualsiasi tipo o dimensione, la pulizia delle superfici di assemblaggio, il serraggio dei bulloni, la posa in sito delle guarnizioni, tutte le prove di laboratorio previste dalle vigenti normative e la fornitura dei relativi certificati e quant'altro occorre per dare il lavoro compiuto a perfetta regola d'arte. Per ogni curva con angolo di 11°15’ del | 08.F01.009.001 | DN 100 mm | cad | Analisi | 0 | 0.59 | 127.3 | 0 | 0.47 | 99.53 | 127.89 | 19.18 | 14.71 | 161.79 | 11
PUG2026/08.F01.009.003 |  | 08 | FOGNATURE ED ACQUEDOTTI | 08.F01 | CONDOTTE ED ACCESSORI | 08.F01.009 | Fornitura e posa in opera di curva a due flange in ghisa sferoidale per acquedotto, prodotta in stabilimento certificato a norma EN ISO 9001 e conformi alla norma UNI EN 545, da montarsi lungo l'asse della condotta o nelle camere di manovra e nei pozzetti, con tutte le superfici interne ed esterne interamente rivestite con polvere epossidica di spessore non inferiore a 70 µm, secondo UNI EN 545/10 e s.m.i. e UNI EN 14901, con flange di dimensioni e foratura conformi alle norme UNI EN 1092-2 e UNI EN 545/10 e s.m.i. Tutte le parti a contatto con l'acqua potabile devono essere conformi al D.M.174 del 06/04/2004 del Ministero della Salute per le parti applicabili (ex Circolare Ministero della Salute N°102 del 02/12/78). Sono compresi: la bulloneria in acciaio inossidabile o acciaio zincato, le guarnizioni di tenuta in EPDM conformi alla UNI EN 681/1, la posa in opera in scavi o entro o sopra manufatti di qualsiasi tipo o dimensione, la pulizia delle superfici di assemblaggio, il serraggio dei bulloni, la posa in sito delle guarnizioni, tutte le prove di laboratorio previste dalle vigenti normative e la fornitura dei relativi certificati e quant'altro occorre per dare il lavoro compiuto a perfetta regola d'arte. Per ogni curva con angolo di 11°15’ del | 08.F01.009.003 | DN 150 mm | cad | Analisi | 0 | 0.59 | 135.1 | 0 | 0.44 | 99.56 | 135.69 | 20.35 | 15.6 | 171.65 | 11
PUG2026/08.F01.009.005 |  | 08 | FOGNATURE ED ACQUEDOTTI | 08.F01 | CONDOTTE ED ACCESSORI | 08.F01.009 | Fornitura e posa in opera di curva a due flange in ghisa sferoidale per acquedotto, prodotta in stabilimento certificato a norma EN ISO 9001 e conformi alla norma UNI EN 545, da montarsi lungo l'asse della condotta o nelle camere di manovra e nei pozzetti, con tutte le superfici interne ed esterne interamente rivestite con polvere epossidica di spessore non inferiore a 70 µm, secondo UNI EN 545/10 e s.m.i. e UNI EN 14901, con flange di dimensioni e foratura conformi alle norme UNI EN 1092-2 e UNI EN 545/10 e s.m.i. Tutte le parti a contatto con l'acqua potabile devono essere conformi al D.M.174 del 06/04/2004 del Ministero della Salute per le parti applicabili (ex Circolare Ministero della Salute N°102 del 02/12/78). Sono compresi: la bulloneria in acciaio inossidabile o acciaio zincato, le guarnizioni di tenuta in EPDM conformi alla UNI EN 681/1, la posa in opera in scavi o entro o sopra manufatti di qualsiasi tipo o dimensione, la pulizia delle superfici di assemblaggio, il serraggio dei bulloni, la posa in sito delle guarnizioni, tutte le prove di laboratorio previste dalle vigenti normative e la fornitura dei relativi certificati e quant'altro occorre per dare il lavoro compiuto a perfetta regola d'arte. Per ogni curva con angolo di 11°15’ del | 08.F01.009.005 | DN 200 mm | cad | Analisi | 0 | 0.59 | 146.1 | 0 | 0.41 | 99.59 | 146.69 | 22 | 16.87 | 185.57 | 11
PUG2026/08.F01.009.007 |  | 08 | FOGNATURE ED ACQUEDOTTI | 08.F01 | CONDOTTE ED ACCESSORI | 08.F01.009 | Fornitura e posa in opera di curva a due flange in ghisa sferoidale per acquedotto, prodotta in stabilimento certificato a norma EN ISO 9001 e conformi alla norma UNI EN 545, da montarsi lungo l'asse della condotta o nelle camere di manovra e nei pozzetti, con tutte le superfici interne ed esterne interamente rivestite con polvere epossidica di spessore non inferiore a 70 µm, secondo UNI EN 545/10 e s.m.i. e UNI EN 14901, con flange di dimensioni e foratura conformi alle norme UNI EN 1092-2 e UNI EN 545/10 e s.m.i. Tutte le parti a contatto con l'acqua potabile devono essere conformi al D.M.174 del 06/04/2004 del Ministero della Salute per le parti applicabili (ex Circolare Ministero della Salute N°102 del 02/12/78). Sono compresi: la bulloneria in acciaio inossidabile o acciaio zincato, le guarnizioni di tenuta in EPDM conformi alla UNI EN 681/1, la posa in opera in scavi o entro o sopra manufatti di qualsiasi tipo o dimensione, la pulizia delle superfici di assemblaggio, il serraggio dei bulloni, la posa in sito delle guarnizioni, tutte le prove di laboratorio previste dalle vigenti normative e la fornitura dei relativi certificati e quant'altro occorre per dare il lavoro compiuto a perfetta regola d'arte. Per ogni curva con angolo di 11°15’ del | 08.F01.009.007 | DN 250 mm | cad | Analisi | 0 | 0.59 | 325.1 | 0 | 0.18 | 99.82 | 325.69 | 48.85 | 37.45 | 412 | 11
PUG2026/08.F01.009.009 |  | 08 | FOGNATURE ED ACQUEDOTTI | 08.F01 | CONDOTTE ED ACCESSORI | 08.F01.009 | Fornitura e posa in opera di curva a due flange in ghisa sferoidale per acquedotto, prodotta in stabilimento certificato a norma EN ISO 9001 e conformi alla norma UNI EN 545, da montarsi lungo l'asse della condotta o nelle camere di manovra e nei pozzetti, con tutte le superfici interne ed esterne interamente rivestite con polvere epossidica di spessore non inferiore a 70 µm, secondo UNI EN 545/10 e s.m.i. e UNI EN 14901, con flange di dimensioni e foratura conformi alle norme UNI EN 1092-2 e UNI EN 545/10 e s.m.i. Tutte le parti a contatto con l'acqua potabile devono essere conformi al D.M.174 del 06/04/2004 del Ministero della Salute per le parti applicabili (ex Circolare Ministero della Salute N°102 del 02/12/78). Sono compresi: la bulloneria in acciaio inossidabile o acciaio zincato, le guarnizioni di tenuta in EPDM conformi alla UNI EN 681/1, la posa in opera in scavi o entro o sopra manufatti di qualsiasi tipo o dimensione, la pulizia delle superfici di assemblaggio, il serraggio dei bulloni, la posa in sito delle guarnizioni, tutte le prove di laboratorio previste dalle vigenti normative e la fornitura dei relativi certificati e quant'altro occorre per dare il lavoro compiuto a perfetta regola d'arte. Per ogni curva con angolo di 11°15’ del | 08.F01.009.009 | DN 300 mm | cad | Analisi | 0 | 0.59 | 516.7 | 0 | 0.12 | 99.88 | 517.29 | 77.59 | 59.49 | 654.38 | 11
PUG2026/08.F01.009.011 |  | 08 | FOGNATURE ED ACQUEDOTTI | 08.F01 | CONDOTTE ED ACCESSORI | 08.F01.009 | Fornitura e posa in opera di curva a due flange in ghisa sferoidale per acquedotto, prodotta in stabilimento certificato a norma EN ISO 9001 e conformi alla norma UNI EN 545, da montarsi lungo l'asse della condotta o nelle camere di manovra e nei pozzetti, con tutte le superfici interne ed esterne interamente rivestite con polvere epossidica di spessore non inferiore a 70 µm, secondo UNI EN 545/10 e s.m.i. e UNI EN 14901, con flange di dimensioni e foratura conformi alle norme UNI EN 1092-2 e UNI EN 545/10 e s.m.i. Tutte le parti a contatto con l'acqua potabile devono essere conformi al D.M.174 del 06/04/2004 del Ministero della Salute per le parti applicabili (ex Circolare Ministero della Salute N°102 del 02/12/78). Sono compresi: la bulloneria in acciaio inossidabile o acciaio zincato, le guarnizioni di tenuta in EPDM conformi alla UNI EN 681/1, la posa in opera in scavi o entro o sopra manufatti di qualsiasi tipo o dimensione, la pulizia delle superfici di assemblaggio, il serraggio dei bulloni, la posa in sito delle guarnizioni, tutte le prove di laboratorio previste dalle vigenti normative e la fornitura dei relativi certificati e quant'altro occorre per dare il lavoro compiuto a perfetta regola d'arte. Per ogni curva con angolo di 11°15’ del | 08.F01.009.011 | DN 350 mm | cad | Analisi | 0 | 0.59 | 702.6 | 0 | 0.08 | 99.92 | 703.19 | 105.48 | 80.87 | 889.54 | 11
PUG2026/08.F01.009.013 |  | 08 | FOGNATURE ED ACQUEDOTTI | 08.F01 | CONDOTTE ED ACCESSORI | 08.F01.009 | Fornitura e posa in opera di curva a due flange in ghisa sferoidale per acquedotto, prodotta in stabilimento certificato a norma EN ISO 9001 e conformi alla norma UNI EN 545, da montarsi lungo l'asse della condotta o nelle camere di manovra e nei pozzetti, con tutte le superfici interne ed esterne interamente rivestite con polvere epossidica di spessore non inferiore a 70 µm, secondo UNI EN 545/10 e s.m.i. e UNI EN 14901, con flange di dimensioni e foratura conformi alle norme UNI EN 1092-2 e UNI EN 545/10 e s.m.i. Tutte le parti a contatto con l'acqua potabile devono essere conformi al D.M.174 del 06/04/2004 del Ministero della Salute per le parti applicabili (ex Circolare Ministero della Salute N°102 del 02/12/78). Sono compresi: la bulloneria in acciaio inossidabile o acciaio zincato, le guarnizioni di tenuta in EPDM conformi alla UNI EN 681/1, la posa in opera in scavi o entro o sopra manufatti di qualsiasi tipo o dimensione, la pulizia delle superfici di assemblaggio, il serraggio dei bulloni, la posa in sito delle guarnizioni, tutte le prove di laboratorio previste dalle vigenti normative e la fornitura dei relativi certificati e quant'altro occorre per dare il lavoro compiuto a perfetta regola d'arte. Per ogni curva con angolo di 11°15’ del | 08.F01.009.013 | DN 400 mm | cad | Analisi | 0 | 0.59 | 860.3 | 0 | 0.07 | 99.93 | 860.89 | 129.13 | 99 | 1089.03 | 11
PUG2026/08.F01.009.015 |  | 08 | FOGNATURE ED ACQUEDOTTI | 08.F01 | CONDOTTE ED ACCESSORI | 08.F01.009 | Fornitura e posa in opera di curva a due flange in ghisa sferoidale per acquedotto, prodotta in stabilimento certificato a norma EN ISO 9001 e conformi alla norma UNI EN 545, da montarsi lungo l'asse della condotta o nelle camere di manovra e nei pozzetti, con tutte le superfici interne ed esterne interamente rivestite con polvere epossidica di spessore non inferiore a 70 µm, secondo UNI EN 545/10 e s.m.i. e UNI EN 14901, con flange di dimensioni e foratura conformi alle norme UNI EN 1092-2 e UNI EN 545/10 e s.m.i. Tutte le parti a contatto con l'acqua potabile devono essere conformi al D.M.174 del 06/04/2004 del Ministero della Salute per le parti applicabili (ex Circolare Ministero della Salute N°102 del 02/12/78). Sono compresi: la bulloneria in acciaio inossidabile o acciaio zincato, le guarnizioni di tenuta in EPDM conformi alla UNI EN 681/1, la posa in opera in scavi o entro o sopra manufatti di qualsiasi tipo o dimensione, la pulizia delle superfici di assemblaggio, il serraggio dei bulloni, la posa in sito delle guarnizioni, tutte le prove di laboratorio previste dalle vigenti normative e la fornitura dei relativi certificati e quant'altro occorre per dare il lavoro compiuto a perfetta regola d'arte. Per ogni curva con angolo di 11°15’ del | 08.F01.009.015 | DN 450 mm | cad | Analisi | 0 | 0.59 | 976.7 | 0 | 0.06 | 99.94 | 977.29 | 146.59 | 112.39 | 1236.28 | 11
PUG2026/08.F01.009.017 |  | 08 | FOGNATURE ED ACQUEDOTTI | 08.F01 | CONDOTTE ED ACCESSORI | 08.F01.009 | Fornitura e posa in opera di curva a due flange in ghisa sferoidale per acquedotto, prodotta in stabilimento certificato a norma EN ISO 9001 e conformi alla norma UNI EN 545, da montarsi lungo l'asse della condotta o nelle camere di manovra e nei pozzetti, con tutte le superfici interne ed esterne interamente rivestite con polvere epossidica di spessore non inferiore a 70 µm, secondo UNI EN 545/10 e s.m.i. e UNI EN 14901, con flange di dimensioni e foratura conformi alle norme UNI EN 1092-2 e UNI EN 545/10 e s.m.i. Tutte le parti a contatto con l'acqua potabile devono essere conformi al D.M.174 del 06/04/2004 del Ministero della Salute per le parti applicabili (ex Circolare Ministero della Salute N°102 del 02/12/78). Sono compresi: la bulloneria in acciaio inossidabile o acciaio zincato, le guarnizioni di tenuta in EPDM conformi alla UNI EN 681/1, la posa in opera in scavi o entro o sopra manufatti di qualsiasi tipo o dimensione, la pulizia delle superfici di assemblaggio, il serraggio dei bulloni, la posa in sito delle guarnizioni, tutte le prove di laboratorio previste dalle vigenti normative e la fornitura dei relativi certificati e quant'altro occorre per dare il lavoro compiuto a perfetta regola d'arte. Per ogni curva con angolo di 11°15’ del | 08.F01.009.017 | DN 500 mm | cad | Analisi | 0 | 0.59 | 1276.2 | 0 | 0.05 | 99.95 | 1276.79 | 191.52 | 146.83 | 1615.15 | 11
PUG2026/08.F01.009.019 |  | 08 | FOGNATURE ED ACQUEDOTTI | 08.F01 | CONDOTTE ED ACCESSORI | 08.F01.009 | Fornitura e posa in opera di curva a due flange in ghisa sferoidale per acquedotto, prodotta in stabilimento certificato a norma EN ISO 9001 e conformi alla norma UNI EN 545, da montarsi lungo l'asse della condotta o nelle camere di manovra e nei pozzetti, con tutte le superfici interne ed esterne interamente rivestite con polvere epossidica di spessore non inferiore a 70 µm, secondo UNI EN 545/10 e s.m.i. e UNI EN 14901, con flange di dimensioni e foratura conformi alle norme UNI EN 1092-2 e UNI EN 545/10 e s.m.i. Tutte le parti a contatto con l'acqua potabile devono essere conformi al D.M.174 del 06/04/2004 del Ministero della Salute per le parti applicabili (ex Circolare Ministero della Salute N°102 del 02/12/78). Sono compresi: la bulloneria in acciaio inossidabile o acciaio zincato, le guarnizioni di tenuta in EPDM conformi alla UNI EN 681/1, la posa in opera in scavi o entro o sopra manufatti di qualsiasi tipo o dimensione, la pulizia delle superfici di assemblaggio, il serraggio dei bulloni, la posa in sito delle guarnizioni, tutte le prove di laboratorio previste dalle vigenti normative e la fornitura dei relativi certificati e quant'altro occorre per dare il lavoro compiuto a perfetta regola d'arte. Per ogni curva con angolo di 11°15’ del | 08.F01.009.019 | DN 600 mm | cad | Analisi | 0 | 0.59 | 1564.1 | 0 | 0.04 | 99.96 | 1564.69 | 234.7 | 179.94 | 1979.34 | 11
PUG2026/08.F01.009.021 |  | 08 | FOGNATURE ED ACQUEDOTTI | 08.F01 | CONDOTTE ED ACCESSORI | 08.F01.009 | Fornitura e posa in opera di curva a due flange in ghisa sferoidale per acquedotto, prodotta in stabilimento certificato a norma EN ISO 9001 e conformi alla norma UNI EN 545, da montarsi lungo l'asse della condotta o nelle camere di manovra e nei pozzetti, con tutte le superfici interne ed esterne interamente rivestite con polvere epossidica di spessore non inferiore a 70 µm, secondo UNI EN 545/10 e s.m.i. e UNI EN 14901, con flange di dimensioni e foratura conformi alle norme UNI EN 1092-2 e UNI EN 545/10 e s.m.i. Tutte le parti a contatto con l'acqua potabile devono essere conformi al D.M.174 del 06/04/2004 del Ministero della Salute per le parti applicabili (ex Circolare Ministero della Salute N°102 del 02/12/78). Sono compresi: la bulloneria in acciaio inossidabile o acciaio zincato, le guarnizioni di tenuta in EPDM conformi alla UNI EN 681/1, la posa in opera in scavi o entro o sopra manufatti di qualsiasi tipo o dimensione, la pulizia delle superfici di assemblaggio, il serraggio dei bulloni, la posa in sito delle guarnizioni, tutte le prove di laboratorio previste dalle vigenti normative e la fornitura dei relativi certificati e quant'altro occorre per dare il lavoro compiuto a perfetta regola d'arte. Per ogni curva con angolo di 11°15’ del | 08.F01.009.021 | DN 700 mm | cad | Analisi | 0 | 0.59 | 1892.3 | 0 | 0.03 | 99.97 | 1892.89 | 283.93 | 217.68 | 2394.51 | 11
PUG2026/08.F01.009.023 |  | 08 | FOGNATURE ED ACQUEDOTTI | 08.F01 | CONDOTTE ED ACCESSORI | 08.F01.009 | Fornitura e posa in opera di curva a due flange in ghisa sferoidale per acquedotto, prodotta in stabilimento certificato a norma EN ISO 9001 e conformi alla norma UNI EN 545, da montarsi lungo l'asse della condotta o nelle camere di manovra e nei pozzetti, con tutte le superfici interne ed esterne interamente rivestite con polvere epossidica di spessore non inferiore a 70 µm, secondo UNI EN 545/10 e s.m.i. e UNI EN 14901, con flange di dimensioni e foratura conformi alle norme UNI EN 1092-2 e UNI EN 545/10 e s.m.i. Tutte le parti a contatto con l'acqua potabile devono essere conformi al D.M.174 del 06/04/2004 del Ministero della Salute per le parti applicabili (ex Circolare Ministero della Salute N°102 del 02/12/78). Sono compresi: la bulloneria in acciaio inossidabile o acciaio zincato, le guarnizioni di tenuta in EPDM conformi alla UNI EN 681/1, la posa in opera in scavi o entro o sopra manufatti di qualsiasi tipo o dimensione, la pulizia delle superfici di assemblaggio, il serraggio dei bulloni, la posa in sito delle guarnizioni, tutte le prove di laboratorio previste dalle vigenti normative e la fornitura dei relativi certificati e quant'altro occorre per dare il lavoro compiuto a perfetta regola d'arte. Per ogni curva con angolo di 11°15’ del | 08.F01.009.023 | DN 800 mm | cad | Analisi | 0 | 0.59 | 3318.4 | 0 | 0.02 | 99.98 | 3318.99 | 497.85 | 381.68 | 4198.53 | 11
PUG2026/08.F01.009.025 |  | 08 | FOGNATURE ED ACQUEDOTTI | 08.F01 | CONDOTTE ED ACCESSORI | 08.F01.009 | Fornitura e posa in opera di curva a due flange in ghisa sferoidale per acquedotto, prodotta in stabilimento certificato a norma EN ISO 9001 e conformi alla norma UNI EN 545, da montarsi lungo l'asse della condotta o nelle camere di manovra e nei pozzetti, con tutte le superfici interne ed esterne interamente rivestite con polvere epossidica di spessore non inferiore a 70 µm, secondo UNI EN 545/10 e s.m.i. e UNI EN 14901, con flange di dimensioni e foratura conformi alle norme UNI EN 1092-2 e UNI EN 545/10 e s.m.i. Tutte le parti a contatto con l'acqua potabile devono essere conformi al D.M.174 del 06/04/2004 del Ministero della Salute per le parti applicabili (ex Circolare Ministero della Salute N°102 del 02/12/78). Sono compresi: la bulloneria in acciaio inossidabile o acciaio zincato, le guarnizioni di tenuta in EPDM conformi alla UNI EN 681/1, la posa in opera in scavi o entro o sopra manufatti di qualsiasi tipo o dimensione, la pulizia delle superfici di assemblaggio, il serraggio dei bulloni, la posa in sito delle guarnizioni, tutte le prove di laboratorio previste dalle vigenti normative e la fornitura dei relativi certificati e quant'altro occorre per dare il lavoro compiuto a perfetta regola d'arte. Per ogni curva con angolo di 11°15’ del | 08.F01.009.025 | DN 900 mm | cad | Analisi | 0 | 0.59 | 3714.9 | 0 | 0.02 | 99.98 | 3715.49 | 557.32 | 427.28 | 4700.1 | 11
PUG2026/08.F01.011.001 |  | 08 | FOGNATURE ED ACQUEDOTTI | 08.F01 | CONDOTTE ED ACCESSORI | 08.F01.011 | Fornitura e posa in opera di curva a due flange in ghisa sferoidale per acquedotto, prodotta in stabilimento certificato a norma EN ISO 9001 e conformi alla norma UNI EN 545, da montarsi lungo l'asse della condotta o nelle camere di manovra e nei pozzetti, con tutte le superfici interne ed esterne interamente rivestite con polvere epossidica di spessore non inferiore a 70 µm, secondo UNI EN 545/10 e s.m.i. e UNI EN 14901, con flange di dimensioni e foratura conformi alle norme UNI EN 1092-2 e UNI EN 545/10 e s.m.i. Tutte le parti a contatto con l'acqua potabile devono essere conformi al D.M.174 del 06/04/2004 del Ministero della Salute per le parti applicabili (ex Circolare Ministero della Salute N°102 del 02/12/78). Sono compresi: la bulloneria in acciaio inossidabile o acciaio zincato, le guarnizioni di tenuta in EPDM conformi alla UNI EN 681/1, la posa in opera in scavi o entro o sopra manufatti di qualsiasi tipo o dimensione, la pulizia delle superfici di assemblaggio, il serraggio dei bulloni, la posa in sito delle guarnizioni, tutte le prove di laboratorio previste dalle vigenti normative e la fornitura dei relativi certificati e quant'altro occorre per dare il lavoro compiuto a perfetta regola d'arte. Per ogni curva con angolo di 22°30’ del | 08.F01.011.001 | DN 100 mm | cad | Analisi | 0 | 0.59 | 100.53 | 0 | 0.59 | 99.41 | 101.12 | 15.17 | 11.63 | 127.92 | 11
PUG2026/08.F01.011.003 |  | 08 | FOGNATURE ED ACQUEDOTTI | 08.F01 | CONDOTTE ED ACCESSORI | 08.F01.011 | Fornitura e posa in opera di curva a due flange in ghisa sferoidale per acquedotto, prodotta in stabilimento certificato a norma EN ISO 9001 e conformi alla norma UNI EN 545, da montarsi lungo l'asse della condotta o nelle camere di manovra e nei pozzetti, con tutte le superfici interne ed esterne interamente rivestite con polvere epossidica di spessore non inferiore a 70 µm, secondo UNI EN 545/10 e s.m.i. e UNI EN 14901, con flange di dimensioni e foratura conformi alle norme UNI EN 1092-2 e UNI EN 545/10 e s.m.i. Tutte le parti a contatto con l'acqua potabile devono essere conformi al D.M.174 del 06/04/2004 del Ministero della Salute per le parti applicabili (ex Circolare Ministero della Salute N°102 del 02/12/78). Sono compresi: la bulloneria in acciaio inossidabile o acciaio zincato, le guarnizioni di tenuta in EPDM conformi alla UNI EN 681/1, la posa in opera in scavi o entro o sopra manufatti di qualsiasi tipo o dimensione, la pulizia delle superfici di assemblaggio, il serraggio dei bulloni, la posa in sito delle guarnizioni, tutte le prove di laboratorio previste dalle vigenti normative e la fornitura dei relativi certificati e quant'altro occorre per dare il lavoro compiuto a perfetta regola d'arte. Per ogni curva con angolo di 22°30’ del | 08.F01.011.003 | DN 150 mm | cad | Analisi | 0 | 0.59 | 129.69 | 0 | 0.46 | 99.54 | 130.28 | 19.54 | 14.98 | 164.81 | 11
PUG2026/08.F01.011.005 |  | 08 | FOGNATURE ED ACQUEDOTTI | 08.F01 | CONDOTTE ED ACCESSORI | 08.F01.011 | Fornitura e posa in opera di curva a due flange in ghisa sferoidale per acquedotto, prodotta in stabilimento certificato a norma EN ISO 9001 e conformi alla norma UNI EN 545, da montarsi lungo l'asse della condotta o nelle camere di manovra e nei pozzetti, con tutte le superfici interne ed esterne interamente rivestite con polvere epossidica di spessore non inferiore a 70 µm, secondo UNI EN 545/10 e s.m.i. e UNI EN 14901, con flange di dimensioni e foratura conformi alle norme UNI EN 1092-2 e UNI EN 545/10 e s.m.i. Tutte le parti a contatto con l'acqua potabile devono essere conformi al D.M.174 del 06/04/2004 del Ministero della Salute per le parti applicabili (ex Circolare Ministero della Salute N°102 del 02/12/78). Sono compresi: la bulloneria in acciaio inossidabile o acciaio zincato, le guarnizioni di tenuta in EPDM conformi alla UNI EN 681/1, la posa in opera in scavi o entro o sopra manufatti di qualsiasi tipo o dimensione, la pulizia delle superfici di assemblaggio, il serraggio dei bulloni, la posa in sito delle guarnizioni, tutte le prove di laboratorio previste dalle vigenti normative e la fornitura dei relativi certificati e quant'altro occorre per dare il lavoro compiuto a perfetta regola d'arte. Per ogni curva con angolo di 22°30’ del | 08.F01.011.005 | DN 200 mm | cad | Analisi | 0 | 0.59 | 129.69 | 0 | 0.46 | 99.54 | 130.28 | 19.54 | 14.98 | 164.81 | 11
PUG2026/08.F01.011.007 |  | 08 | FOGNATURE ED ACQUEDOTTI | 08.F01 | CONDOTTE ED ACCESSORI | 08.F01.011 | Fornitura e posa in opera di curva a due flange in ghisa sferoidale per acquedotto, prodotta in stabilimento certificato a norma EN ISO 9001 e conformi alla norma UNI EN 545, da montarsi lungo l'asse della condotta o nelle camere di manovra e nei pozzetti, con tutte le superfici interne ed esterne interamente rivestite con polvere epossidica di spessore non inferiore a 70 µm, secondo UNI EN 545/10 e s.m.i. e UNI EN 14901, con flange di dimensioni e foratura conformi alle norme UNI EN 1092-2 e UNI EN 545/10 e s.m.i. Tutte le parti a contatto con l'acqua potabile devono essere conformi al D.M.174 del 06/04/2004 del Ministero della Salute per le parti applicabili (ex Circolare Ministero della Salute N°102 del 02/12/78). Sono compresi: la bulloneria in acciaio inossidabile o acciaio zincato, le guarnizioni di tenuta in EPDM conformi alla UNI EN 681/1, la posa in opera in scavi o entro o sopra manufatti di qualsiasi tipo o dimensione, la pulizia delle superfici di assemblaggio, il serraggio dei bulloni, la posa in sito delle guarnizioni, tutte le prove di laboratorio previste dalle vigenti normative e la fornitura dei relativi certificati e quant'altro occorre per dare il lavoro compiuto a perfetta regola d'arte. Per ogni curva con angolo di 22°30’ del | 08.F01.011.007 | DN 250 mm | cad | Analisi | 0 | 0.59 | 285.39 | 0 | 0.21 | 99.79 | 285.98 | 42.9 | 32.89 | 361.77 | 11
PUG2026/08.F01.011.009 |  | 08 | FOGNATURE ED ACQUEDOTTI | 08.F01 | CONDOTTE ED ACCESSORI | 08.F01.011 | Fornitura e posa in opera di curva a due flange in ghisa sferoidale per acquedotto, prodotta in stabilimento certificato a norma EN ISO 9001 e conformi alla norma UNI EN 545, da montarsi lungo l'asse della condotta o nelle camere di manovra e nei pozzetti, con tutte le superfici interne ed esterne interamente rivestite con polvere epossidica di spessore non inferiore a 70 µm, secondo UNI EN 545/10 e s.m.i. e UNI EN 14901, con flange di dimensioni e foratura conformi alle norme UNI EN 1092-2 e UNI EN 545/10 e s.m.i. Tutte le parti a contatto con l'acqua potabile devono essere conformi al D.M.174 del 06/04/2004 del Ministero della Salute per le parti applicabili (ex Circolare Ministero della Salute N°102 del 02/12/78). Sono compresi: la bulloneria in acciaio inossidabile o acciaio zincato, le guarnizioni di tenuta in EPDM conformi alla UNI EN 681/1, la posa in opera in scavi o entro o sopra manufatti di qualsiasi tipo o dimensione, la pulizia delle superfici di assemblaggio, il serraggio dei bulloni, la posa in sito delle guarnizioni, tutte le prove di laboratorio previste dalle vigenti normative e la fornitura dei relativi certificati e quant'altro occorre per dare il lavoro compiuto a perfetta regola d'arte. Per ogni curva con angolo di 22°30’ del | 08.F01.011.009 | DN 300 mm | cad | Analisi | 0 | 0.59 | 482.04 | 0 | 0.12 | 99.88 | 482.63 | 72.4 | 55.5 | 610.53 | 11
PUG2026/08.F01.011.011 |  | 08 | FOGNATURE ED ACQUEDOTTI | 08.F01 | CONDOTTE ED ACCESSORI | 08.F01.011 | Fornitura e posa in opera di curva a due flange in ghisa sferoidale per acquedotto, prodotta in stabilimento certificato a norma EN ISO 9001 e conformi alla norma UNI EN 545, da montarsi lungo l'asse della condotta o nelle camere di manovra e nei pozzetti, con tutte le superfici interne ed esterne interamente rivestite con polvere epossidica di spessore non inferiore a 70 µm, secondo UNI EN 545/10 e s.m.i. e UNI EN 14901, con flange di dimensioni e foratura conformi alle norme UNI EN 1092-2 e UNI EN 545/10 e s.m.i. Tutte le parti a contatto con l'acqua potabile devono essere conformi al D.M.174 del 06/04/2004 del Ministero della Salute per le parti applicabili (ex Circolare Ministero della Salute N°102 del 02/12/78). Sono compresi: la bulloneria in acciaio inossidabile o acciaio zincato, le guarnizioni di tenuta in EPDM conformi alla UNI EN 681/1, la posa in opera in scavi o entro o sopra manufatti di qualsiasi tipo o dimensione, la pulizia delle superfici di assemblaggio, il serraggio dei bulloni, la posa in sito delle guarnizioni, tutte le prove di laboratorio previste dalle vigenti normative e la fornitura dei relativi certificati e quant'altro occorre per dare il lavoro compiuto a perfetta regola d'arte. Per ogni curva con angolo di 22°30’ del | 08.F01.011.011 | DN 350 mm | cad | Analisi | 0 | 0.59 | 704.43 | 0 | 0.08 | 99.92 | 705.02 | 105.75 | 81.08 | 891.86 | 11
PUG2026/08.F01.011.013 |  | 08 | FOGNATURE ED ACQUEDOTTI | 08.F01 | CONDOTTE ED ACCESSORI | 08.F01.011 | Fornitura e posa in opera di curva a due flange in ghisa sferoidale per acquedotto, prodotta in stabilimento certificato a norma EN ISO 9001 e conformi alla norma UNI EN 545, da montarsi lungo l'asse della condotta o nelle camere di manovra e nei pozzetti, con tutte le superfici interne ed esterne interamente rivestite con polvere epossidica di spessore non inferiore a 70 µm, secondo UNI EN 545/10 e s.m.i. e UNI EN 14901, con flange di dimensioni e foratura conformi alle norme UNI EN 1092-2 e UNI EN 545/10 e s.m.i. Tutte le parti a contatto con l'acqua potabile devono essere conformi al D.M.174 del 06/04/2004 del Ministero della Salute per le parti applicabili (ex Circolare Ministero della Salute N°102 del 02/12/78). Sono compresi: la bulloneria in acciaio inossidabile o acciaio zincato, le guarnizioni di tenuta in EPDM conformi alla UNI EN 681/1, la posa in opera in scavi o entro o sopra manufatti di qualsiasi tipo o dimensione, la pulizia delle superfici di assemblaggio, il serraggio dei bulloni, la posa in sito delle guarnizioni, tutte le prove di laboratorio previste dalle vigenti normative e la fornitura dei relativi certificati e quant'altro occorre per dare il lavoro compiuto a perfetta regola d'arte. Per ogni curva con angolo di 22°30’ del | 08.F01.011.013 | DN 400 mm | cad | Analisi | 0 | 0.59 | 894.51 | 0 | 0.07 | 99.93 | 895.1 | 134.27 | 102.94 | 1132.31 | 11
PUG2026/08.F01.011.015 |  | 08 | FOGNATURE ED ACQUEDOTTI | 08.F01 | CONDOTTE ED ACCESSORI | 08.F01.011 | Fornitura e posa in opera di curva a due flange in ghisa sferoidale per acquedotto, prodotta in stabilimento certificato a norma EN ISO 9001 e conformi alla norma UNI EN 545, da montarsi lungo l'asse della condotta o nelle camere di manovra e nei pozzetti, con tutte le superfici interne ed esterne interamente rivestite con polvere epossidica di spessore non inferiore a 70 µm, secondo UNI EN 545/10 e s.m.i. e UNI EN 14901, con flange di dimensioni e foratura conformi alle norme UNI EN 1092-2 e UNI EN 545/10 e s.m.i. Tutte le parti a contatto con l'acqua potabile devono essere conformi al D.M.174 del 06/04/2004 del Ministero della Salute per le parti applicabili (ex Circolare Ministero della Salute N°102 del 02/12/78). Sono compresi: la bulloneria in acciaio inossidabile o acciaio zincato, le guarnizioni di tenuta in EPDM conformi alla UNI EN 681/1, la posa in opera in scavi o entro o sopra manufatti di qualsiasi tipo o dimensione, la pulizia delle superfici di assemblaggio, il serraggio dei bulloni, la posa in sito delle guarnizioni, tutte le prove di laboratorio previste dalle vigenti normative e la fornitura dei relativi certificati e quant'altro occorre per dare il lavoro compiuto a perfetta regola d'arte. Per ogni curva con angolo di 22°30’ del | 08.F01.011.015 | DN 450 mm | cad | Analisi | 0 | 0.59 | 1072.35 | 0 | 0.06 | 99.94 | 1072.94 | 160.94 | 123.39 | 1357.28 | 11
PUG2026/08.F01.011.017 |  | 08 | FOGNATURE ED ACQUEDOTTI | 08.F01 | CONDOTTE ED ACCESSORI | 08.F01.011 | Fornitura e posa in opera di curva a due flange in ghisa sferoidale per acquedotto, prodotta in stabilimento certificato a norma EN ISO 9001 e conformi alla norma UNI EN 545, da montarsi lungo l'asse della condotta o nelle camere di manovra e nei pozzetti, con tutte le superfici interne ed esterne interamente rivestite con polvere epossidica di spessore non inferiore a 70 µm, secondo UNI EN 545/10 e s.m.i. e UNI EN 14901, con flange di dimensioni e foratura conformi alle norme UNI EN 1092-2 e UNI EN 545/10 e s.m.i. Tutte le parti a contatto con l'acqua potabile devono essere conformi al D.M.174 del 06/04/2004 del Ministero della Salute per le parti applicabili (ex Circolare Ministero della Salute N°102 del 02/12/78). Sono compresi: la bulloneria in acciaio inossidabile o acciaio zincato, le guarnizioni di tenuta in EPDM conformi alla UNI EN 681/1, la posa in opera in scavi o entro o sopra manufatti di qualsiasi tipo o dimensione, la pulizia delle superfici di assemblaggio, il serraggio dei bulloni, la posa in sito delle guarnizioni, tutte le prove di laboratorio previste dalle vigenti normative e la fornitura dei relativi certificati e quant'altro occorre per dare il lavoro compiuto a perfetta regola d'arte. Per ogni curva con angolo di 22°30’ del | 08.F01.011.017 | DN 500 mm | cad | Analisi | 0 | 0.59 | 1334.34 | 0 | 0.04 | 99.96 | 1334.93 | 200.24 | 153.52 | 1688.69 | 11
PUG2026/08.F01.011.019 |  | 08 | FOGNATURE ED ACQUEDOTTI | 08.F01 | CONDOTTE ED ACCESSORI | 08.F01.011 | Fornitura e posa in opera di curva a due flange in ghisa sferoidale per acquedotto, prodotta in stabilimento certificato a norma EN ISO 9001 e conformi alla norma UNI EN 545, da montarsi lungo l'asse della condotta o nelle camere di manovra e nei pozzetti, con tutte le superfici interne ed esterne interamente rivestite con polvere epossidica di spessore non inferiore a 70 µm, secondo UNI EN 545/10 e s.m.i. e UNI EN 14901, con flange di dimensioni e foratura conformi alle norme UNI EN 1092-2 e UNI EN 545/10 e s.m.i. Tutte le parti a contatto con l'acqua potabile devono essere conformi al D.M.174 del 06/04/2004 del Ministero della Salute per le parti applicabili (ex Circolare Ministero della Salute N°102 del 02/12/78). Sono compresi: la bulloneria in acciaio inossidabile o acciaio zincato, le guarnizioni di tenuta in EPDM conformi alla UNI EN 681/1, la posa in opera in scavi o entro o sopra manufatti di qualsiasi tipo o dimensione, la pulizia delle superfici di assemblaggio, il serraggio dei bulloni, la posa in sito delle guarnizioni, tutte le prove di laboratorio previste dalle vigenti normative e la fornitura dei relativi certificati e quant'altro occorre per dare il lavoro compiuto a perfetta regola d'arte. Per ogni curva con angolo di 22°30’ del | 08.F01.011.019 | DN 600 mm | cad | Analisi | 0 | 0.59 | 1518.48 | 0 | 0.04 | 99.96 | 1519.07 | 227.86 | 174.69 | 1921.63 | 11
PUG2026/08.F01.011.021 |  | 08 | FOGNATURE ED ACQUEDOTTI | 08.F01 | CONDOTTE ED ACCESSORI | 08.F01.011 | Fornitura e posa in opera di curva a due flange in ghisa sferoidale per acquedotto, prodotta in stabilimento certificato a norma EN ISO 9001 e conformi alla norma UNI EN 545, da montarsi lungo l'asse della condotta o nelle camere di manovra e nei pozzetti, con tutte le superfici interne ed esterne interamente rivestite con polvere epossidica di spessore non inferiore a 70 µm, secondo UNI EN 545/10 e s.m.i. e UNI EN 14901, con flange di dimensioni e foratura conformi alle norme UNI EN 1092-2 e UNI EN 545/10 e s.m.i. Tutte le parti a contatto con l'acqua potabile devono essere conformi al D.M.174 del 06/04/2004 del Ministero della Salute per le parti applicabili (ex Circolare Ministero della Salute N°102 del 02/12/78). Sono compresi: la bulloneria in acciaio inossidabile o acciaio zincato, le guarnizioni di tenuta in EPDM conformi alla UNI EN 681/1, la posa in opera in scavi o entro o sopra manufatti di qualsiasi tipo o dimensione, la pulizia delle superfici di assemblaggio, il serraggio dei bulloni, la posa in sito delle guarnizioni, tutte le prove di laboratorio previste dalle vigenti normative e la fornitura dei relativi certificati e quant'altro occorre per dare il lavoro compiuto a perfetta regola d'arte. Per ogni curva con angolo di 22°30’ del | 08.F01.011.021 | DN 700 mm | cad | Analisi | 0 | 0.59 | 4702.2 | 0 | 0.01 | 99.99 | 4702.79 | 705.42 | 540.82 | 5949.04 | 11
PUG2026/08.F01.011.023 |  | 08 | FOGNATURE ED ACQUEDOTTI | 08.F01 | CONDOTTE ED ACCESSORI | 08.F01.011 | Fornitura e posa in opera di curva a due flange in ghisa sferoidale per acquedotto, prodotta in stabilimento certificato a norma EN ISO 9001 e conformi alla norma UNI EN 545, da montarsi lungo l'asse della condotta o nelle camere di manovra e nei pozzetti, con tutte le superfici interne ed esterne interamente rivestite con polvere epossidica di spessore non inferiore a 70 µm, secondo UNI EN 545/10 e s.m.i. e UNI EN 14901, con flange di dimensioni e foratura conformi alle norme UNI EN 1092-2 e UNI EN 545/10 e s.m.i. Tutte le parti a contatto con l'acqua potabile devono essere conformi al D.M.174 del 06/04/2004 del Ministero della Salute per le parti applicabili (ex Circolare Ministero della Salute N°102 del 02/12/78). Sono compresi: la bulloneria in acciaio inossidabile o acciaio zincato, le guarnizioni di tenuta in EPDM conformi alla UNI EN 681/1, la posa in opera in scavi o entro o sopra manufatti di qualsiasi tipo o dimensione, la pulizia delle superfici di assemblaggio, il serraggio dei bulloni, la posa in sito delle guarnizioni, tutte le prove di laboratorio previste dalle vigenti normative e la fornitura dei relativi certificati e quant'altro occorre per dare il lavoro compiuto a perfetta regola d'arte. Per ogni curva con angolo di 22°30’ del | 08.F01.011.023 | DN 800 mm | cad | Analisi | 0 | 0.59 | 5045.5 | 0 | 0.01 | 99.99 | 5046.09 | 756.91 | 580.3 | 6383.31 | 11
PUG2026/08.F01.013.001 |  | 08 | FOGNATURE ED ACQUEDOTTI | 08.F01 | CONDOTTE ED ACCESSORI | 08.F01.013 | Fornitura e posa in opera di curva a due flange in ghisa sferoidale per acquedotto, prodotta in stabilimento certificato a norma EN ISO 9001 e conformi alla norma UNI EN 545, da montarsi lungo l'asse della condotta o nelle camere di manovra e nei pozzetti, con tutte le superfici interne ed esterne interamente rivestite con polvere epossidica di spessore non inferiore a 70 µm, secondo UNI EN 545/10 e s.m.i. e UNI EN 14901, con flange di dimensioni e foratura conformi alle norme UNI EN 1092-2 e UNI EN 545/10 e s.m.i. Tutte le parti a contatto con l'acqua potabile devono essere conformi al D.M.174 del 06/04/2004 del Ministero della Salute per le parti applicabili (ex Circolare Ministero della Salute N°102 del 02/12/78). Sono compresi: la bulloneria in acciaio inossidabile o acciaio zincato, le guarnizioni di tenuta in EPDM conformi alla UNI EN 681/1, la posa in opera in scavi o entro o sopra manufatti di qualsiasi tipo o dimensione, la pulizia delle superfici di assemblaggio, il serraggio dei bulloni, la posa in sito delle guarnizioni, tutte le prove di laboratorio previste dalle vigenti normative e la fornitura dei relativi certificati e quant'altro occorre per dare il lavoro compiuto a perfetta regola d'arte. Per ogni curva con angolo di 45° del | 08.F01.013.001 | DN 100 mm | cad | Analisi | 0 | 0.59 | 113.49 | 0 | 0.52 | 99.48 | 114.08 | 17.11 | 13.12 | 144.32 | 11
PUG2026/08.F01.013.003 |  | 08 | FOGNATURE ED ACQUEDOTTI | 08.F01 | CONDOTTE ED ACCESSORI | 08.F01.013 | Fornitura e posa in opera di curva a due flange in ghisa sferoidale per acquedotto, prodotta in stabilimento certificato a norma EN ISO 9001 e conformi alla norma UNI EN 545, da montarsi lungo l'asse della condotta o nelle camere di manovra e nei pozzetti, con tutte le superfici interne ed esterne interamente rivestite con polvere epossidica di spessore non inferiore a 70 µm, secondo UNI EN 545/10 e s.m.i. e UNI EN 14901, con flange di dimensioni e foratura conformi alle norme UNI EN 1092-2 e UNI EN 545/10 e s.m.i. Tutte le parti a contatto con l'acqua potabile devono essere conformi al D.M.174 del 06/04/2004 del Ministero della Salute per le parti applicabili (ex Circolare Ministero della Salute N°102 del 02/12/78). Sono compresi: la bulloneria in acciaio inossidabile o acciaio zincato, le guarnizioni di tenuta in EPDM conformi alla UNI EN 681/1, la posa in opera in scavi o entro o sopra manufatti di qualsiasi tipo o dimensione, la pulizia delle superfici di assemblaggio, il serraggio dei bulloni, la posa in sito delle guarnizioni, tutte le prove di laboratorio previste dalle vigenti normative e la fornitura dei relativi certificati e quant'altro occorre per dare il lavoro compiuto a perfetta regola d'arte. Per ogni curva con angolo di 45° del | 08.F01.013.003 | DN 150 mm | cad | Analisi | 0 | 0.59 | 158.94 | 0 | 0.37 | 99.63 | 159.53 | 23.93 | 18.35 | 201.81 | 11
PUG2026/08.F01.013.005 |  | 08 | FOGNATURE ED ACQUEDOTTI | 08.F01 | CONDOTTE ED ACCESSORI | 08.F01.013 | Fornitura e posa in opera di curva a due flange in ghisa sferoidale per acquedotto, prodotta in stabilimento certificato a norma EN ISO 9001 e conformi alla norma UNI EN 545, da montarsi lungo l'asse della condotta o nelle camere di manovra e nei pozzetti, con tutte le superfici interne ed esterne interamente rivestite con polvere epossidica di spessore non inferiore a 70 µm, secondo UNI EN 545/10 e s.m.i. e UNI EN 14901, con flange di dimensioni e foratura conformi alle norme UNI EN 1092-2 e UNI EN 545/10 e s.m.i. Tutte le parti a contatto con l'acqua potabile devono essere conformi al D.M.174 del 06/04/2004 del Ministero della Salute per le parti applicabili (ex Circolare Ministero della Salute N°102 del 02/12/78). Sono compresi: la bulloneria in acciaio inossidabile o acciaio zincato, le guarnizioni di tenuta in EPDM conformi alla UNI EN 681/1, la posa in opera in scavi o entro o sopra manufatti di qualsiasi tipo o dimensione, la pulizia delle superfici di assemblaggio, il serraggio dei bulloni, la posa in sito delle guarnizioni, tutte le prove di laboratorio previste dalle vigenti normative e la fornitura dei relativi certificati e quant'altro occorre per dare il lavoro compiuto a perfetta regola d'arte. Per ogni curva con angolo di 45° del | 08.F01.013.005 | DN 200 mm | cad | Analisi | 0 | 0.59 | 248.04 | 0 | 0.24 | 99.76 | 248.63 | 37.3 | 28.59 | 314.52 | 11
PUG2026/08.F01.013.007 |  | 08 | FOGNATURE ED ACQUEDOTTI | 08.F01 | CONDOTTE ED ACCESSORI | 08.F01.013 | Fornitura e posa in opera di curva a due flange in ghisa sferoidale per acquedotto, prodotta in stabilimento certificato a norma EN ISO 9001 e conformi alla norma UNI EN 545, da montarsi lungo l'asse della condotta o nelle camere di manovra e nei pozzetti, con tutte le superfici interne ed esterne interamente rivestite con polvere epossidica di spessore non inferiore a 70 µm, secondo UNI EN 545/10 e s.m.i. e UNI EN 14901, con flange di dimensioni e foratura conformi alle norme UNI EN 1092-2 e UNI EN 545/10 e s.m.i. Tutte le parti a contatto con l'acqua potabile devono essere conformi al D.M.174 del 06/04/2004 del Ministero della Salute per le parti applicabili (ex Circolare Ministero della Salute N°102 del 02/12/78). Sono compresi: la bulloneria in acciaio inossidabile o acciaio zincato, le guarnizioni di tenuta in EPDM conformi alla UNI EN 681/1, la posa in opera in scavi o entro o sopra manufatti di qualsiasi tipo o dimensione, la pulizia delle superfici di assemblaggio, il serraggio dei bulloni, la posa in sito delle guarnizioni, tutte le prove di laboratorio previste dalle vigenti normative e la fornitura dei relativi certificati e quant'altro occorre per dare il lavoro compiuto a perfetta regola d'arte. Per ogni curva con angolo di 45° del | 08.F01.013.007 | DN 250 mm | cad | Analisi | 0 | 0.59 | 603.9 | 0 | 0.1 | 99.9 | 604.49 | 90.67 | 69.52 | 764.69 | 11
PUG2026/08.F01.013.009 |  | 08 | FOGNATURE ED ACQUEDOTTI | 08.F01 | CONDOTTE ED ACCESSORI | 08.F01.013 | Fornitura e posa in opera di curva a due flange in ghisa sferoidale per acquedotto, prodotta in stabilimento certificato a norma EN ISO 9001 e conformi alla norma UNI EN 545, da montarsi lungo l'asse della condotta o nelle camere di manovra e nei pozzetti, con tutte le superfici interne ed esterne interamente rivestite con polvere epossidica di spessore non inferiore a 70 µm, secondo UNI EN 545/10 e s.m.i. e UNI EN 14901, con flange di dimensioni e foratura conformi alle norme UNI EN 1092-2 e UNI EN 545/10 e s.m.i. Tutte le parti a contatto con l'acqua potabile devono essere conformi al D.M.174 del 06/04/2004 del Ministero della Salute per le parti applicabili (ex Circolare Ministero della Salute N°102 del 02/12/78). Sono compresi: la bulloneria in acciaio inossidabile o acciaio zincato, le guarnizioni di tenuta in EPDM conformi alla UNI EN 681/1, la posa in opera in scavi o entro o sopra manufatti di qualsiasi tipo o dimensione, la pulizia delle superfici di assemblaggio, il serraggio dei bulloni, la posa in sito delle guarnizioni, tutte le prove di laboratorio previste dalle vigenti normative e la fornitura dei relativi certificati e quant'altro occorre per dare il lavoro compiuto a perfetta regola d'arte. Per ogni curva con angolo di 45° del | 08.F01.013.009 | DN 300 mm | cad | Analisi | 0 | 0.59 | 834.21 | 0 | 0.07 | 99.93 | 834.8 | 125.22 | 96 | 1056.03 | 11
PUG2026/08.F01.013.011 |  | 08 | FOGNATURE ED ACQUEDOTTI | 08.F01 | CONDOTTE ED ACCESSORI | 08.F01.013 | Fornitura e posa in opera di curva a due flange in ghisa sferoidale per acquedotto, prodotta in stabilimento certificato a norma EN ISO 9001 e conformi alla norma UNI EN 545, da montarsi lungo l'asse della condotta o nelle camere di manovra e nei pozzetti, con tutte le superfici interne ed esterne interamente rivestite con polvere epossidica di spessore non inferiore a 70 µm, secondo UNI EN 545/10 e s.m.i. e UNI EN 14901, con flange di dimensioni e foratura conformi alle norme UNI EN 1092-2 e UNI EN 545/10 e s.m.i. Tutte le parti a contatto con l'acqua potabile devono essere conformi al D.M.174 del 06/04/2004 del Ministero della Salute per le parti applicabili (ex Circolare Ministero della Salute N°102 del 02/12/78). Sono compresi: la bulloneria in acciaio inossidabile o acciaio zincato, le guarnizioni di tenuta in EPDM conformi alla UNI EN 681/1, la posa in opera in scavi o entro o sopra manufatti di qualsiasi tipo o dimensione, la pulizia delle superfici di assemblaggio, il serraggio dei bulloni, la posa in sito delle guarnizioni, tutte le prove di laboratorio previste dalle vigenti normative e la fornitura dei relativi certificati e quant'altro occorre per dare il lavoro compiuto a perfetta regola d'arte. Per ogni curva con angolo di 45° del | 08.F01.013.011 | DN 350 mm | cad | Analisi | 0 | 0.59 | 953.91 | 0 | 0.06 | 99.94 | 954.5 | 143.18 | 109.77 | 1207.45 | 11
PUG2026/08.F01.013.013 |  | 08 | FOGNATURE ED ACQUEDOTTI | 08.F01 | CONDOTTE ED ACCESSORI | 08.F01.013 | Fornitura e posa in opera di curva a due flange in ghisa sferoidale per acquedotto, prodotta in stabilimento certificato a norma EN ISO 9001 e conformi alla norma UNI EN 545, da montarsi lungo l'asse della condotta o nelle camere di manovra e nei pozzetti, con tutte le superfici interne ed esterne interamente rivestite con polvere epossidica di spessore non inferiore a 70 µm, secondo UNI EN 545/10 e s.m.i. e UNI EN 14901, con flange di dimensioni e foratura conformi alle norme UNI EN 1092-2 e UNI EN 545/10 e s.m.i. Tutte le parti a contatto con l'acqua potabile devono essere conformi al D.M.174 del 06/04/2004 del Ministero della Salute per le parti applicabili (ex Circolare Ministero della Salute N°102 del 02/12/78). Sono compresi: la bulloneria in acciaio inossidabile o acciaio zincato, le guarnizioni di tenuta in EPDM conformi alla UNI EN 681/1, la posa in opera in scavi o entro o sopra manufatti di qualsiasi tipo o dimensione, la pulizia delle superfici di assemblaggio, il serraggio dei bulloni, la posa in sito delle guarnizioni, tutte le prove di laboratorio previste dalle vigenti normative e la fornitura dei relativi certificati e quant'altro occorre per dare il lavoro compiuto a perfetta regola d'arte. Per ogni curva con angolo di 45° del | 08.F01.013.013 | DN 400 mm | cad | Analisi | 0 | 0.59 | 1074.33 | 0 | 0.06 | 99.94 | 1074.92 | 161.24 | 123.62 | 1359.78 | 11
PUG2026/08.F01.013.015 |  | 08 | FOGNATURE ED ACQUEDOTTI | 08.F01 | CONDOTTE ED ACCESSORI | 08.F01.013 | Fornitura e posa in opera di curva a due flange in ghisa sferoidale per acquedotto, prodotta in stabilimento certificato a norma EN ISO 9001 e conformi alla norma UNI EN 545, da montarsi lungo l'asse della condotta o nelle camere di manovra e nei pozzetti, con tutte le superfici interne ed esterne interamente rivestite con polvere epossidica di spessore non inferiore a 70 µm, secondo UNI EN 545/10 e s.m.i. e UNI EN 14901, con flange di dimensioni e foratura conformi alle norme UNI EN 1092-2 e UNI EN 545/10 e s.m.i. Tutte le parti a contatto con l'acqua potabile devono essere conformi al D.M.174 del 06/04/2004 del Ministero della Salute per le parti applicabili (ex Circolare Ministero della Salute N°102 del 02/12/78). Sono compresi: la bulloneria in acciaio inossidabile o acciaio zincato, le guarnizioni di tenuta in EPDM conformi alla UNI EN 681/1, la posa in opera in scavi o entro o sopra manufatti di qualsiasi tipo o dimensione, la pulizia delle superfici di assemblaggio, il serraggio dei bulloni, la posa in sito delle guarnizioni, tutte le prove di laboratorio previste dalle vigenti normative e la fornitura dei relativi certificati e quant'altro occorre per dare il lavoro compiuto a perfetta regola d'arte. Per ogni curva con angolo di 45° del | 08.F01.013.015 | DN 450 mm | cad | Analisi | 0 | 0.59 | 1511.01 | 0 | 0.04 | 99.96 | 1511.6 | 226.74 | 173.83 | 1912.18 | 11
PUG2026/08.F01.013.017 |  | 08 | FOGNATURE ED ACQUEDOTTI | 08.F01 | CONDOTTE ED ACCESSORI | 08.F01.013 | Fornitura e posa in opera di curva a due flange in ghisa sferoidale per acquedotto, prodotta in stabilimento certificato a norma EN ISO 9001 e conformi alla norma UNI EN 545, da montarsi lungo l'asse della condotta o nelle camere di manovra e nei pozzetti, con tutte le superfici interne ed esterne interamente rivestite con polvere epossidica di spessore non inferiore a 70 µm, secondo UNI EN 545/10 e s.m.i. e UNI EN 14901, con flange di dimensioni e foratura conformi alle norme UNI EN 1092-2 e UNI EN 545/10 e s.m.i. Tutte le parti a contatto con l'acqua potabile devono essere conformi al D.M.174 del 06/04/2004 del Ministero della Salute per le parti applicabili (ex Circolare Ministero della Salute N°102 del 02/12/78). Sono compresi: la bulloneria in acciaio inossidabile o acciaio zincato, le guarnizioni di tenuta in EPDM conformi alla UNI EN 681/1, la posa in opera in scavi o entro o sopra manufatti di qualsiasi tipo o dimensione, la pulizia delle superfici di assemblaggio, il serraggio dei bulloni, la posa in sito delle guarnizioni, tutte le prove di laboratorio previste dalle vigenti normative e la fornitura dei relativi certificati e quant'altro occorre per dare il lavoro compiuto a perfetta regola d'arte. Per ogni curva con angolo di 45° del | 08.F01.013.017 | DN 500 mm | cad | Analisi | 0 | 0.59 | 2017.35 | 0 | 0.03 | 99.97 | 2017.94 | 302.69 | 232.06 | 2552.7 | 11
PUG2026/08.F01.013.019 |  | 08 | FOGNATURE ED ACQUEDOTTI | 08.F01 | CONDOTTE ED ACCESSORI | 08.F01.013 | Fornitura e posa in opera di curva a due flange in ghisa sferoidale per acquedotto, prodotta in stabilimento certificato a norma EN ISO 9001 e conformi alla norma UNI EN 545, da montarsi lungo l'asse della condotta o nelle camere di manovra e nei pozzetti, con tutte le superfici interne ed esterne interamente rivestite con polvere epossidica di spessore non inferiore a 70 µm, secondo UNI EN 545/10 e s.m.i. e UNI EN 14901, con flange di dimensioni e foratura conformi alle norme UNI EN 1092-2 e UNI EN 545/10 e s.m.i. Tutte le parti a contatto con l'acqua potabile devono essere conformi al D.M.174 del 06/04/2004 del Ministero della Salute per le parti applicabili (ex Circolare Ministero della Salute N°102 del 02/12/78). Sono compresi: la bulloneria in acciaio inossidabile o acciaio zincato, le guarnizioni di tenuta in EPDM conformi alla UNI EN 681/1, la posa in opera in scavi o entro o sopra manufatti di qualsiasi tipo o dimensione, la pulizia delle superfici di assemblaggio, il serraggio dei bulloni, la posa in sito delle guarnizioni, tutte le prove di laboratorio previste dalle vigenti normative e la fornitura dei relativi certificati e quant'altro occorre per dare il lavoro compiuto a perfetta regola d'arte. Per ogni curva con angolo di 45° del | 08.F01.013.019 | DN 600 mm | cad | Analisi | 0 | 0.59 | 2655.27 | 0 | 0.02 | 99.98 | 2655.86 | 398.38 | 305.42 | 3359.67 | 11
PUG2026/08.F01.013.021 |  | 08 | FOGNATURE ED ACQUEDOTTI | 08.F01 | CONDOTTE ED ACCESSORI | 08.F01.013 | Fornitura e posa in opera di curva a due flange in ghisa sferoidale per acquedotto, prodotta in stabilimento certificato a norma EN ISO 9001 e conformi alla norma UNI EN 545, da montarsi lungo l'asse della condotta o nelle camere di manovra e nei pozzetti, con tutte le superfici interne ed esterne interamente rivestite con polvere epossidica di spessore non inferiore a 70 µm, secondo UNI EN 545/10 e s.m.i. e UNI EN 14901, con flange di dimensioni e foratura conformi alle norme UNI EN 1092-2 e UNI EN 545/10 e s.m.i. Tutte le parti a contatto con l'acqua potabile devono essere conformi al D.M.174 del 06/04/2004 del Ministero della Salute per le parti applicabili (ex Circolare Ministero della Salute N°102 del 02/12/78). Sono compresi: la bulloneria in acciaio inossidabile o acciaio zincato, le guarnizioni di tenuta in EPDM conformi alla UNI EN 681/1, la posa in opera in scavi o entro o sopra manufatti di qualsiasi tipo o dimensione, la pulizia delle superfici di assemblaggio, il serraggio dei bulloni, la posa in sito delle guarnizioni, tutte le prove di laboratorio previste dalle vigenti normative e la fornitura dei relativi certificati e quant'altro occorre per dare il lavoro compiuto a perfetta regola d'arte. Per ogni curva con angolo di 45° del | 08.F01.013.021 | DN 700 mm | cad | Analisi | 0 | 0.59 | 5489.7 | 0 | 0.01 | 99.99 | 5490.29 | 823.54 | 631.38 | 6945.22 | 11
PUG2026/08.F01.013.023 |  | 08 | FOGNATURE ED ACQUEDOTTI | 08.F01 | CONDOTTE ED ACCESSORI | 08.F01.013 | Fornitura e posa in opera di curva a due flange in ghisa sferoidale per acquedotto, prodotta in stabilimento certificato a norma EN ISO 9001 e conformi alla norma UNI EN 545, da montarsi lungo l'asse della condotta o nelle camere di manovra e nei pozzetti, con tutte le superfici interne ed esterne interamente rivestite con polvere epossidica di spessore non inferiore a 70 µm, secondo UNI EN 545/10 e s.m.i. e UNI EN 14901, con flange di dimensioni e foratura conformi alle norme UNI EN 1092-2 e UNI EN 545/10 e s.m.i. Tutte le parti a contatto con l'acqua potabile devono essere conformi al D.M.174 del 06/04/2004 del Ministero della Salute per le parti applicabili (ex Circolare Ministero della Salute N°102 del 02/12/78). Sono compresi: la bulloneria in acciaio inossidabile o acciaio zincato, le guarnizioni di tenuta in EPDM conformi alla UNI EN 681/1, la posa in opera in scavi o entro o sopra manufatti di qualsiasi tipo o dimensione, la pulizia delle superfici di assemblaggio, il serraggio dei bulloni, la posa in sito delle guarnizioni, tutte le prove di laboratorio previste dalle vigenti normative e la fornitura dei relativi certificati e quant'altro occorre per dare il lavoro compiuto a perfetta regola d'arte. Per ogni curva con angolo di 45° del | 08.F01.013.023 | DN 800 mm | cad | Analisi | 0 | 0.59 | 6013.7 | 0 | 0.01 | 99.99 | 6014.29 | 902.14 | 691.64 | 7608.08 | 11
PUG2026/08.F01.015.001 |  | 08 | FOGNATURE ED ACQUEDOTTI | 08.F01 | CONDOTTE ED ACCESSORI | 08.F01.015 | Fornitura e posa in opera di curva a due flange in ghisa sferoidale per acquedotto, prodotta in stabilimento certificato a norma EN ISO 9001 e conformi alla norma UNI EN 545, da montarsi lungo l'asse della condotta o nelle camere di manovra e nei pozzetti, con tutte le superfici interne ed esterne interamente rivestite con polvere epossidica di spessore non inferiore a 70 µm, secondo UNI EN 545/10 e s.m.i. e UNI EN 14901, con flange di dimensioni e foratura conformi alle norme UNI EN 1092-2 e UNI EN 545/10 e s.m.i. Tutte le parti a contatto con l'acqua potabile devono essere conformi al D.M.174 del 06/04/2004 del Ministero della Salute per le parti applicabili (ex Circolare Ministero della Salute N°102 del 02/12/78). Sono compresi: la bulloneria in acciaio inossidabile o acciaio zincato, le guarnizioni di tenuta in EPDM conformi alla UNI EN 681/1, la posa in opera in scavi o entro o sopra manufatti di qualsiasi tipo o dimensione, la pulizia delle superfici di assemblaggio, il serraggio dei bulloni, la posa in sito delle guarnizioni, tutte le prove di laboratorio previste dalle vigenti normative e la fornitura dei relativi certificati e quant'altro occorre per dare il lavoro compiuto a perfetta regola d'arte. Per ogni curva con angolo di 90° del | 08.F01.015.001 | DN 100 mm | cad | Analisi | 0 | 0.59 | 116.82 | 0 | 0.51 | 99.49 | 117.41 | 17.61 | 13.5 | 148.53 | 11
PUG2026/08.F01.015.003 |  | 08 | FOGNATURE ED ACQUEDOTTI | 08.F01 | CONDOTTE ED ACCESSORI | 08.F01.015 | Fornitura e posa in opera di curva a due flange in ghisa sferoidale per acquedotto, prodotta in stabilimento certificato a norma EN ISO 9001 e conformi alla norma UNI EN 545, da montarsi lungo l'asse della condotta o nelle camere di manovra e nei pozzetti, con tutte le superfici interne ed esterne interamente rivestite con polvere epossidica di spessore non inferiore a 70 µm, secondo UNI EN 545/10 e s.m.i. e UNI EN 14901, con flange di dimensioni e foratura conformi alle norme UNI EN 1092-2 e UNI EN 545/10 e s.m.i. Tutte le parti a contatto con l'acqua potabile devono essere conformi al D.M.174 del 06/04/2004 del Ministero della Salute per le parti applicabili (ex Circolare Ministero della Salute N°102 del 02/12/78). Sono compresi: la bulloneria in acciaio inossidabile o acciaio zincato, le guarnizioni di tenuta in EPDM conformi alla UNI EN 681/1, la posa in opera in scavi o entro o sopra manufatti di qualsiasi tipo o dimensione, la pulizia delle superfici di assemblaggio, il serraggio dei bulloni, la posa in sito delle guarnizioni, tutte le prove di laboratorio previste dalle vigenti normative e la fornitura dei relativi certificati e quant'altro occorre per dare il lavoro compiuto a perfetta regola d'arte. Per ogni curva con angolo di 90° del | 08.F01.015.003 | DN 150 mm | cad | Analisi | 0 | 0.59 | 285.39 | 0 | 0.21 | 99.79 | 285.98 | 42.9 | 32.89 | 361.77 | 11
PUG2026/08.F01.015.005 |  | 08 | FOGNATURE ED ACQUEDOTTI | 08.F01 | CONDOTTE ED ACCESSORI | 08.F01.015 | Fornitura e posa in opera di curva a due flange in ghisa sferoidale per acquedotto, prodotta in stabilimento certificato a norma EN ISO 9001 e conformi alla norma UNI EN 545, da montarsi lungo l'asse della condotta o nelle camere di manovra e nei pozzetti, con tutte le superfici interne ed esterne interamente rivestite con polvere epossidica di spessore non inferiore a 70 µm, secondo UNI EN 545/10 e s.m.i. e UNI EN 14901, con flange di dimensioni e foratura conformi alle norme UNI EN 1092-2 e UNI EN 545/10 e s.m.i. Tutte le parti a contatto con l'acqua potabile devono essere conformi al D.M.174 del 06/04/2004 del Ministero della Salute per le parti applicabili (ex Circolare Ministero della Salute N°102 del 02/12/78). Sono compresi: la bulloneria in acciaio inossidabile o acciaio zincato, le guarnizioni di tenuta in EPDM conformi alla UNI EN 681/1, la posa in opera in scavi o entro o sopra manufatti di qualsiasi tipo o dimensione, la pulizia delle superfici di assemblaggio, il serraggio dei bulloni, la posa in sito delle guarnizioni, tutte le prove di laboratorio previste dalle vigenti normative e la fornitura dei relativi certificati e quant'altro occorre per dare il lavoro compiuto a perfetta regola d'arte. Per ogni curva con angolo di 90° del | 08.F01.015.005 | DN 200 mm | cad | Analisi | 0 | 0.59 | 687.78 | 0 | 0.09 | 99.91 | 688.37 | 103.26 | 79.16 | 870.79 | 11
PUG2026/08.F01.015.007 |  | 08 | FOGNATURE ED ACQUEDOTTI | 08.F01 | CONDOTTE ED ACCESSORI | 08.F01.015 | Fornitura e posa in opera di curva a due flange in ghisa sferoidale per acquedotto, prodotta in stabilimento certificato a norma EN ISO 9001 e conformi alla norma UNI EN 545, da montarsi lungo l'asse della condotta o nelle camere di manovra e nei pozzetti, con tutte le superfici interne ed esterne interamente rivestite con polvere epossidica di spessore non inferiore a 70 µm, secondo UNI EN 545/10 e s.m.i. e UNI EN 14901, con flange di dimensioni e foratura conformi alle norme UNI EN 1092-2 e UNI EN 545/10 e s.m.i. Tutte le parti a contatto con l'acqua potabile devono essere conformi al D.M.174 del 06/04/2004 del Ministero della Salute per le parti applicabili (ex Circolare Ministero della Salute N°102 del 02/12/78). Sono compresi: la bulloneria in acciaio inossidabile o acciaio zincato, le guarnizioni di tenuta in EPDM conformi alla UNI EN 681/1, la posa in opera in scavi o entro o sopra manufatti di qualsiasi tipo o dimensione, la pulizia delle superfici di assemblaggio, il serraggio dei bulloni, la posa in sito delle guarnizioni, tutte le prove di laboratorio previste dalle vigenti normative e la fornitura dei relativi certificati e quant'altro occorre per dare il lavoro compiuto a perfetta regola d'arte. Per ogni curva con angolo di 90° del | 08.F01.015.007 | DN 250 mm | cad | Analisi | 0 | 0.59 | 837.54 | 0 | 0.07 | 99.93 | 838.13 | 125.72 | 96.39 | 1060.24 | 11
PUG2026/08.F01.015.009 |  | 08 | FOGNATURE ED ACQUEDOTTI | 08.F01 | CONDOTTE ED ACCESSORI | 08.F01.015 | Fornitura e posa in opera di curva a due flange in ghisa sferoidale per acquedotto, prodotta in stabilimento certificato a norma EN ISO 9001 e conformi alla norma UNI EN 545, da montarsi lungo l'asse della condotta o nelle camere di manovra e nei pozzetti, con tutte le superfici interne ed esterne interamente rivestite con polvere epossidica di spessore non inferiore a 70 µm, secondo UNI EN 545/10 e s.m.i. e UNI EN 14901, con flange di dimensioni e foratura conformi alle norme UNI EN 1092-2 e UNI EN 545/10 e s.m.i. Tutte le parti a contatto con l'acqua potabile devono essere conformi al D.M.174 del 06/04/2004 del Ministero della Salute per le parti applicabili (ex Circolare Ministero della Salute N°102 del 02/12/78). Sono compresi: la bulloneria in acciaio inossidabile o acciaio zincato, le guarnizioni di tenuta in EPDM conformi alla UNI EN 681/1, la posa in opera in scavi o entro o sopra manufatti di qualsiasi tipo o dimensione, la pulizia delle superfici di assemblaggio, il serraggio dei bulloni, la posa in sito delle guarnizioni, tutte le prove di laboratorio previste dalle vigenti normative e la fornitura dei relativi certificati e quant'altro occorre per dare il lavoro compiuto a perfetta regola d'arte. Per ogni curva con angolo di 90° del | 08.F01.015.009 | DN 300 mm | cad | Analisi | 0 | 0.59 | 1914.39 | 0 | 0.03 | 99.97 | 1914.98 | 287.25 | 220.22 | 2422.46 | 11
PUG2026/08.F01.015.011 |  | 08 | FOGNATURE ED ACQUEDOTTI | 08.F01 | CONDOTTE ED ACCESSORI | 08.F01.015 | Fornitura e posa in opera di curva a due flange in ghisa sferoidale per acquedotto, prodotta in stabilimento certificato a norma EN ISO 9001 e conformi alla norma UNI EN 545, da montarsi lungo l'asse della condotta o nelle camere di manovra e nei pozzetti, con tutte le superfici interne ed esterne interamente rivestite con polvere epossidica di spessore non inferiore a 70 µm, secondo UNI EN 545/10 e s.m.i. e UNI EN 14901, con flange di dimensioni e foratura conformi alle norme UNI EN 1092-2 e UNI EN 545/10 e s.m.i. Tutte le parti a contatto con l'acqua potabile devono essere conformi al D.M.174 del 06/04/2004 del Ministero della Salute per le parti applicabili (ex Circolare Ministero della Salute N°102 del 02/12/78). Sono compresi: la bulloneria in acciaio inossidabile o acciaio zincato, le guarnizioni di tenuta in EPDM conformi alla UNI EN 681/1, la posa in opera in scavi o entro o sopra manufatti di qualsiasi tipo o dimensione, la pulizia delle superfici di assemblaggio, il serraggio dei bulloni, la posa in sito delle guarnizioni, tutte le prove di laboratorio previste dalle vigenti normative e la fornitura dei relativi certificati e quant'altro occorre per dare il lavoro compiuto a perfetta regola d'arte. Per ogni curva con angolo di 90° del | 08.F01.015.011 | DN 350 mm | cad | Analisi | 0 | 0.59 | 2438.73 | 0 | 0.02 | 99.98 | 2439.32 | 365.9 | 280.52 | 3085.75 | 11
PUG2026/08.F01.015.013 |  | 08 | FOGNATURE ED ACQUEDOTTI | 08.F01 | CONDOTTE ED ACCESSORI | 08.F01.015 | Fornitura e posa in opera di curva a due flange in ghisa sferoidale per acquedotto, prodotta in stabilimento certificato a norma EN ISO 9001 e conformi alla norma UNI EN 545, da montarsi lungo l'asse della condotta o nelle camere di manovra e nei pozzetti, con tutte le superfici interne ed esterne interamente rivestite con polvere epossidica di spessore non inferiore a 70 µm, secondo UNI EN 545/10 e s.m.i. e UNI EN 14901, con flange di dimensioni e foratura conformi alle norme UNI EN 1092-2 e UNI EN 545/10 e s.m.i. Tutte le parti a contatto con l'acqua potabile devono essere conformi al D.M.174 del 06/04/2004 del Ministero della Salute per le parti applicabili (ex Circolare Ministero della Salute N°102 del 02/12/78). Sono compresi: la bulloneria in acciaio inossidabile o acciaio zincato, le guarnizioni di tenuta in EPDM conformi alla UNI EN 681/1, la posa in opera in scavi o entro o sopra manufatti di qualsiasi tipo o dimensione, la pulizia delle superfici di assemblaggio, il serraggio dei bulloni, la posa in sito delle guarnizioni, tutte le prove di laboratorio previste dalle vigenti normative e la fornitura dei relativi certificati e quant'altro occorre per dare il lavoro compiuto a perfetta regola d'arte. Per ogni curva con angolo di 90° del | 08.F01.015.013 | DN 400 mm | cad | Analisi | 0 | 0.59 | 2438.73 | 0 | 0.02 | 99.98 | 2439.32 | 365.9 | 280.52 | 3085.75 | 11
PUG2026/08.F01.015.015 |  | 08 | FOGNATURE ED ACQUEDOTTI | 08.F01 | CONDOTTE ED ACCESSORI | 08.F01.015 | Fornitura e posa in opera di curva a due flange in ghisa sferoidale per acquedotto, prodotta in stabilimento certificato a norma EN ISO 9001 e conformi alla norma UNI EN 545, da montarsi lungo l'asse della condotta o nelle camere di manovra e nei pozzetti, con tutte le superfici interne ed esterne interamente rivestite con polvere epossidica di spessore non inferiore a 70 µm, secondo UNI EN 545/10 e s.m.i. e UNI EN 14901, con flange di dimensioni e foratura conformi alle norme UNI EN 1092-2 e UNI EN 545/10 e s.m.i. Tutte le parti a contatto con l'acqua potabile devono essere conformi al D.M.174 del 06/04/2004 del Ministero della Salute per le parti applicabili (ex Circolare Ministero della Salute N°102 del 02/12/78). Sono compresi: la bulloneria in acciaio inossidabile o acciaio zincato, le guarnizioni di tenuta in EPDM conformi alla UNI EN 681/1, la posa in opera in scavi o entro o sopra manufatti di qualsiasi tipo o dimensione, la pulizia delle superfici di assemblaggio, il serraggio dei bulloni, la posa in sito delle guarnizioni, tutte le prove di laboratorio previste dalle vigenti normative e la fornitura dei relativi certificati e quant'altro occorre per dare il lavoro compiuto a perfetta regola d'arte. Per ogni curva con angolo di 90° del | 08.F01.015.015 | DN 450 mm | cad | Analisi | 0 | 0.59 | 1122.08 | 0 | 0.05 | 99.95 | 1122.67 | 168.4 | 129.11 | 1420.18 | 11
PUG2026/08.F01.015.017 |  | 08 | FOGNATURE ED ACQUEDOTTI | 08.F01 | CONDOTTE ED ACCESSORI | 08.F01.015 | Fornitura e posa in opera di curva a due flange in ghisa sferoidale per acquedotto, prodotta in stabilimento certificato a norma EN ISO 9001 e conformi alla norma UNI EN 545, da montarsi lungo l'asse della condotta o nelle camere di manovra e nei pozzetti, con tutte le superfici interne ed esterne interamente rivestite con polvere epossidica di spessore non inferiore a 70 µm, secondo UNI EN 545/10 e s.m.i. e UNI EN 14901, con flange di dimensioni e foratura conformi alle norme UNI EN 1092-2 e UNI EN 545/10 e s.m.i. Tutte le parti a contatto con l'acqua potabile devono essere conformi al D.M.174 del 06/04/2004 del Ministero della Salute per le parti applicabili (ex Circolare Ministero della Salute N°102 del 02/12/78). Sono compresi: la bulloneria in acciaio inossidabile o acciaio zincato, le guarnizioni di tenuta in EPDM conformi alla UNI EN 681/1, la posa in opera in scavi o entro o sopra manufatti di qualsiasi tipo o dimensione, la pulizia delle superfici di assemblaggio, il serraggio dei bulloni, la posa in sito delle guarnizioni, tutte le prove di laboratorio previste dalle vigenti normative e la fornitura dei relativi certificati e quant'altro occorre per dare il lavoro compiuto a perfetta regola d'arte. Per ogni curva con angolo di 90° del | 08.F01.015.017 | DN 500 mm | cad | Analisi | 0 | 0.59 | 2983.05 | 0 | 0.02 | 99.98 | 2983.64 | 447.55 | 343.12 | 3774.31 | 11
PUG2026/08.F01.015.019 |  | 08 | FOGNATURE ED ACQUEDOTTI | 08.F01 | CONDOTTE ED ACCESSORI | 08.F01.015 | Fornitura e posa in opera di curva a due flange in ghisa sferoidale per acquedotto, prodotta in stabilimento certificato a norma EN ISO 9001 e conformi alla norma UNI EN 545, da montarsi lungo l'asse della condotta o nelle camere di manovra e nei pozzetti, con tutte le superfici interne ed esterne interamente rivestite con polvere epossidica di spessore non inferiore a 70 µm, secondo UNI EN 545/10 e s.m.i. e UNI EN 14901, con flange di dimensioni e foratura conformi alle norme UNI EN 1092-2 e UNI EN 545/10 e s.m.i. Tutte le parti a contatto con l'acqua potabile devono essere conformi al D.M.174 del 06/04/2004 del Ministero della Salute per le parti applicabili (ex Circolare Ministero della Salute N°102 del 02/12/78). Sono compresi: la bulloneria in acciaio inossidabile o acciaio zincato, le guarnizioni di tenuta in EPDM conformi alla UNI EN 681/1, la posa in opera in scavi o entro o sopra manufatti di qualsiasi tipo o dimensione, la pulizia delle superfici di assemblaggio, il serraggio dei bulloni, la posa in sito delle guarnizioni, tutte le prove di laboratorio previste dalle vigenti normative e la fornitura dei relativi certificati e quant'altro occorre per dare il lavoro compiuto a perfetta regola d'arte. Per ogni curva con angolo di 90° del | 08.F01.015.019 | DN 600 mm | cad | Analisi | 0 | 0.59 | 4141.71 | 0 | 0.01 | 99.99 | 4142.3 | 621.35 | 476.37 | 5240.02 | 11
PUG2026/08.F01.015.021 |  | 08 | FOGNATURE ED ACQUEDOTTI | 08.F01 | CONDOTTE ED ACCESSORI | 08.F01.015 | Fornitura e posa in opera di curva a due flange in ghisa sferoidale per acquedotto, prodotta in stabilimento certificato a norma EN ISO 9001 e conformi alla norma UNI EN 545, da montarsi lungo l'asse della condotta o nelle camere di manovra e nei pozzetti, con tutte le superfici interne ed esterne interamente rivestite con polvere epossidica di spessore non inferiore a 70 µm, secondo UNI EN 545/10 e s.m.i. e UNI EN 14901, con flange di dimensioni e foratura conformi alle norme UNI EN 1092-2 e UNI EN 545/10 e s.m.i. Tutte le parti a contatto con l'acqua potabile devono essere conformi al D.M.174 del 06/04/2004 del Ministero della Salute per le parti applicabili (ex Circolare Ministero della Salute N°102 del 02/12/78). Sono compresi: la bulloneria in acciaio inossidabile o acciaio zincato, le guarnizioni di tenuta in EPDM conformi alla UNI EN 681/1, la posa in opera in scavi o entro o sopra manufatti di qualsiasi tipo o dimensione, la pulizia delle superfici di assemblaggio, il serraggio dei bulloni, la posa in sito delle guarnizioni, tutte le prove di laboratorio previste dalle vigenti normative e la fornitura dei relativi certificati e quant'altro occorre per dare il lavoro compiuto a perfetta regola d'arte. Per ogni curva con angolo di 90° del | 08.F01.015.021 | DN 700 mm | cad | Analisi | 0 | 0.59 | 3119.41 | 0 | 0.02 | 99.98 | 3120 | 468 | 358.8 | 3946.81 | 11
PUG2026/08.F01.015.023 |  | 08 | FOGNATURE ED ACQUEDOTTI | 08.F01 | CONDOTTE ED ACCESSORI | 08.F01.015 | Fornitura e posa in opera di curva a due flange in ghisa sferoidale per acquedotto, prodotta in stabilimento certificato a norma EN ISO 9001 e conformi alla norma UNI EN 545, da montarsi lungo l'asse della condotta o nelle camere di manovra e nei pozzetti, con tutte le superfici interne ed esterne interamente rivestite con polvere epossidica di spessore non inferiore a 70 µm, secondo UNI EN 545/10 e s.m.i. e UNI EN 14901, con flange di dimensioni e foratura conformi alle norme UNI EN 1092-2 e UNI EN 545/10 e s.m.i. Tutte le parti a contatto con l'acqua potabile devono essere conformi al D.M.174 del 06/04/2004 del Ministero della Salute per le parti applicabili (ex Circolare Ministero della Salute N°102 del 02/12/78). Sono compresi: la bulloneria in acciaio inossidabile o acciaio zincato, le guarnizioni di tenuta in EPDM conformi alla UNI EN 681/1, la posa in opera in scavi o entro o sopra manufatti di qualsiasi tipo o dimensione, la pulizia delle superfici di assemblaggio, il serraggio dei bulloni, la posa in sito delle guarnizioni, tutte le prove di laboratorio previste dalle vigenti normative e la fornitura dei relativi certificati e quant'altro occorre per dare il lavoro compiuto a perfetta regola d'arte. Per ogni curva con angolo di 90° del | 08.F01.015.023 | DN 800 mm | cad | Analisi | 0 | 0.59 | 5174.81 | 0 | 0.01 | 99.99 | 5175.4 | 776.31 | 595.17 | 6546.89 | 11
PUG2026/08.F01.015.025 |  | 08 | FOGNATURE ED ACQUEDOTTI | 08.F01 | CONDOTTE ED ACCESSORI | 08.F01.015 | Fornitura e posa in opera di curva a due flange in ghisa sferoidale per acquedotto, prodotta in stabilimento certificato a norma EN ISO 9001 e conformi alla norma UNI EN 545, da montarsi lungo l'asse della condotta o nelle camere di manovra e nei pozzetti, con tutte le superfici interne ed esterne interamente rivestite con polvere epossidica di spessore non inferiore a 70 µm, secondo UNI EN 545/10 e s.m.i. e UNI EN 14901, con flange di dimensioni e foratura conformi alle norme UNI EN 1092-2 e UNI EN 545/10 e s.m.i. Tutte le parti a contatto con l'acqua potabile devono essere conformi al D.M.174 del 06/04/2004 del Ministero della Salute per le parti applicabili (ex Circolare Ministero della Salute N°102 del 02/12/78). Sono compresi: la bulloneria in acciaio inossidabile o acciaio zincato, le guarnizioni di tenuta in EPDM conformi alla UNI EN 681/1, la posa in opera in scavi o entro o sopra manufatti di qualsiasi tipo o dimensione, la pulizia delle superfici di assemblaggio, il serraggio dei bulloni, la posa in sito delle guarnizioni, tutte le prove di laboratorio previste dalle vigenti normative e la fornitura dei relativi certificati e quant'altro occorre per dare il lavoro compiuto a perfetta regola d'arte. Per ogni curva con angolo di 90° del | 08.F01.015.025 | DN 900 mm | cad | Analisi | 0 | 0.59 | 8413.88 | 0 | 0.01 | 99.99 | 8414.47 | 1262.17 | 967.66 | 10644.31 | 11
PUG2026/08.F01.015.027 |  | 08 | FOGNATURE ED ACQUEDOTTI | 08.F01 | CONDOTTE ED ACCESSORI | 08.F01.015 | Fornitura e posa in opera di curva a due flange in ghisa sferoidale per acquedotto, prodotta in stabilimento certificato a norma EN ISO 9001 e conformi alla norma UNI EN 545, da montarsi lungo l'asse della condotta o nelle camere di manovra e nei pozzetti, con tutte le superfici interne ed esterne interamente rivestite con polvere epossidica di spessore non inferiore a 70 µm, secondo UNI EN 545/10 e s.m.i. e UNI EN 14901, con flange di dimensioni e foratura conformi alle norme UNI EN 1092-2 e UNI EN 545/10 e s.m.i. Tutte le parti a contatto con l'acqua potabile devono essere conformi al D.M.174 del 06/04/2004 del Ministero della Salute per le parti applicabili (ex Circolare Ministero della Salute N°102 del 02/12/78). Sono compresi: la bulloneria in acciaio inossidabile o acciaio zincato, le guarnizioni di tenuta in EPDM conformi alla UNI EN 681/1, la posa in opera in scavi o entro o sopra manufatti di qualsiasi tipo o dimensione, la pulizia delle superfici di assemblaggio, il serraggio dei bulloni, la posa in sito delle guarnizioni, tutte le prove di laboratorio previste dalle vigenti normative e la fornitura dei relativi certificati e quant'altro occorre per dare il lavoro compiuto a perfetta regola d'arte. Per ogni curva con angolo di 90° del | 08.F01.015.027 | DN 1000 mm | cad | Analisi | 0 | 0.59 | 12763.7 | 0 | 0 | 100 | 12764.29 | 1914.64 | 1467.89 | 16146.83 | 11
PUG2026/08.F01.017.001 |  | 08 | FOGNATURE ED ACQUEDOTTI | 08.F01 | CONDOTTE ED ACCESSORI | 08.F01.017 | Fornitura e posa in opera di curva a due bicchieri in ghisa sferoidale per acquedotto, avente controflangia orientabile, prodotte in stabilimento certificato a norma EN ISO 9001 e conformi alla norma UNI EN 545, da montarsi lungo l'asse della condotta o nelle camere di manovra e nei pozzetti; con tutte le superfici interne ed esterne interamente rivestite con polvere epossidica di spessore non inferiore a 70 µm, secondo UNI EN 545/10 e s.m.i. e UNI EN 14901, avente le estremità a bicchiere per la giunzione elastica, a mezzo di anello di gomma del tipo a serraggio meccanico conforme alle norme UNI EN 681-1. Tutte le parti a contatto con l'acqua potabile devono essere conformi al D.M.174 del 06/04/2004 del Ministero della Salute per le parti applicabili (ex Circolare Ministero della Salute N°102 del 02/12/78). Sono compresi: la bulloneria in acciaio inossidabile o acciaio zincato, le guarnizioni di tenuta in EPDM conformi alla UNI EN 681/1, la posa in opera in scavi o entro o sopra manufatti di qualsiasi tipo o dimensione, la pulizia delle superfici di assemblaggio, il serraggio dei bulloni, la posa in sito delle guarnizioni, tutte le prove di laboratorio previste dalle vigenti normative e la fornitura dei relativi certificati e quant'altro occorre per dare il lavoro compiuto a perfetta regola d'arte. Per ogni curva con angolo di 11°15’ del | 08.F01.017.001 | DN 100 mm | cad | Analisi | 0 | 0.59 | 166.71 | 0 | 0.36 | 99.64 | 167.3 | 25.1 | 19.24 | 211.64 | 11
PUG2026/08.F01.017.003 |  | 08 | FOGNATURE ED ACQUEDOTTI | 08.F01 | CONDOTTE ED ACCESSORI | 08.F01.017 | Fornitura e posa in opera di curva a due bicchieri in ghisa sferoidale per acquedotto, avente controflangia orientabile, prodotte in stabilimento certificato a norma EN ISO 9001 e conformi alla norma UNI EN 545, da montarsi lungo l'asse della condotta o nelle camere di manovra e nei pozzetti; con tutte le superfici interne ed esterne interamente rivestite con polvere epossidica di spessore non inferiore a 70 µm, secondo UNI EN 545/10 e s.m.i. e UNI EN 14901, avente le estremità a bicchiere per la giunzione elastica, a mezzo di anello di gomma del tipo a serraggio meccanico conforme alle norme UNI EN 681-1. Tutte le parti a contatto con l'acqua potabile devono essere conformi al D.M.174 del 06/04/2004 del Ministero della Salute per le parti applicabili (ex Circolare Ministero della Salute N°102 del 02/12/78). Sono compresi: la bulloneria in acciaio inossidabile o acciaio zincato, le guarnizioni di tenuta in EPDM conformi alla UNI EN 681/1, la posa in opera in scavi o entro o sopra manufatti di qualsiasi tipo o dimensione, la pulizia delle superfici di assemblaggio, il serraggio dei bulloni, la posa in sito delle guarnizioni, tutte le prove di laboratorio previste dalle vigenti normative e la fornitura dei relativi certificati e quant'altro occorre per dare il lavoro compiuto a perfetta regola d'arte. Per ogni curva con angolo di 11°15’ del | 08.F01.017.003 | DN 150 mm | cad | Analisi | 0 | 0.59 | 229.44 | 0 | 0.26 | 99.74 | 230.03 | 34.51 | 26.45 | 290.99 | 11
PUG2026/08.F01.017.005 |  | 08 | FOGNATURE ED ACQUEDOTTI | 08.F01 | CONDOTTE ED ACCESSORI | 08.F01.017 | Fornitura e posa in opera di curva a due bicchieri in ghisa sferoidale per acquedotto, avente controflangia orientabile, prodotte in stabilimento certificato a norma EN ISO 9001 e conformi alla norma UNI EN 545, da montarsi lungo l'asse della condotta o nelle camere di manovra e nei pozzetti; con tutte le superfici interne ed esterne interamente rivestite con polvere epossidica di spessore non inferiore a 70 µm, secondo UNI EN 545/10 e s.m.i. e UNI EN 14901, avente le estremità a bicchiere per la giunzione elastica, a mezzo di anello di gomma del tipo a serraggio meccanico conforme alle norme UNI EN 681-1. Tutte le parti a contatto con l'acqua potabile devono essere conformi al D.M.174 del 06/04/2004 del Ministero della Salute per le parti applicabili (ex Circolare Ministero della Salute N°102 del 02/12/78). Sono compresi: la bulloneria in acciaio inossidabile o acciaio zincato, le guarnizioni di tenuta in EPDM conformi alla UNI EN 681/1, la posa in opera in scavi o entro o sopra manufatti di qualsiasi tipo o dimensione, la pulizia delle superfici di assemblaggio, il serraggio dei bulloni, la posa in sito delle guarnizioni, tutte le prove di laboratorio previste dalle vigenti normative e la fornitura dei relativi certificati e quant'altro occorre per dare il lavoro compiuto a perfetta regola d'arte. Per ogni curva con angolo di 11°15’ del | 08.F01.017.005 | DN 200 mm | cad | Analisi | 0 | 0.59 | 315.21 | 0 | 0.19 | 99.81 | 315.8 | 47.37 | 36.32 | 399.49 | 11
PUG2026/08.F01.017.007 |  | 08 | FOGNATURE ED ACQUEDOTTI | 08.F01 | CONDOTTE ED ACCESSORI | 08.F01.017 | Fornitura e posa in opera di curva a due bicchieri in ghisa sferoidale per acquedotto, avente controflangia orientabile, prodotte in stabilimento certificato a norma EN ISO 9001 e conformi alla norma UNI EN 545, da montarsi lungo l'asse della condotta o nelle camere di manovra e nei pozzetti; con tutte le superfici interne ed esterne interamente rivestite con polvere epossidica di spessore non inferiore a 70 µm, secondo UNI EN 545/10 e s.m.i. e UNI EN 14901, avente le estremità a bicchiere per la giunzione elastica, a mezzo di anello di gomma del tipo a serraggio meccanico conforme alle norme UNI EN 681-1. Tutte le parti a contatto con l'acqua potabile devono essere conformi al D.M.174 del 06/04/2004 del Ministero della Salute per le parti applicabili (ex Circolare Ministero della Salute N°102 del 02/12/78). Sono compresi: la bulloneria in acciaio inossidabile o acciaio zincato, le guarnizioni di tenuta in EPDM conformi alla UNI EN 681/1, la posa in opera in scavi o entro o sopra manufatti di qualsiasi tipo o dimensione, la pulizia delle superfici di assemblaggio, il serraggio dei bulloni, la posa in sito delle guarnizioni, tutte le prove di laboratorio previste dalle vigenti normative e la fornitura dei relativi certificati e quant'altro occorre per dare il lavoro compiuto a perfetta regola d'arte. Per ogni curva con angolo di 11°15’ del | 08.F01.017.007 | DN 250 mm | cad | Analisi | 0 | 0.59 | 641.6 | 0 | 0.09 | 99.91 | 642.19 | 96.33 | 73.85 | 812.38 | 11
PUG2026/08.F01.017.009 |  | 08 | FOGNATURE ED ACQUEDOTTI | 08.F01 | CONDOTTE ED ACCESSORI | 08.F01.017 | Fornitura e posa in opera di curva a due bicchieri in ghisa sferoidale per acquedotto, avente controflangia orientabile, prodotte in stabilimento certificato a norma EN ISO 9001 e conformi alla norma UNI EN 545, da montarsi lungo l'asse della condotta o nelle camere di manovra e nei pozzetti; con tutte le superfici interne ed esterne interamente rivestite con polvere epossidica di spessore non inferiore a 70 µm, secondo UNI EN 545/10 e s.m.i. e UNI EN 14901, avente le estremità a bicchiere per la giunzione elastica, a mezzo di anello di gomma del tipo a serraggio meccanico conforme alle norme UNI EN 681-1. Tutte le parti a contatto con l'acqua potabile devono essere conformi al D.M.174 del 06/04/2004 del Ministero della Salute per le parti applicabili (ex Circolare Ministero della Salute N°102 del 02/12/78). Sono compresi: la bulloneria in acciaio inossidabile o acciaio zincato, le guarnizioni di tenuta in EPDM conformi alla UNI EN 681/1, la posa in opera in scavi o entro o sopra manufatti di qualsiasi tipo o dimensione, la pulizia delle superfici di assemblaggio, il serraggio dei bulloni, la posa in sito delle guarnizioni, tutte le prove di laboratorio previste dalle vigenti normative e la fornitura dei relativi certificati e quant'altro occorre per dare il lavoro compiuto a perfetta regola d'arte. Per ogni curva con angolo di 11°15’ del | 08.F01.017.009 | DN 300 mm | cad | Analisi | 0 | 0.59 | 641.6 | 0 | 0.09 | 99.91 | 642.19 | 96.33 | 73.85 | 812.38 | 11
PUG2026/08.F01.017.011 |  | 08 | FOGNATURE ED ACQUEDOTTI | 08.F01 | CONDOTTE ED ACCESSORI | 08.F01.017 | Fornitura e posa in opera di curva a due bicchieri in ghisa sferoidale per acquedotto, avente controflangia orientabile, prodotte in stabilimento certificato a norma EN ISO 9001 e conformi alla norma UNI EN 545, da montarsi lungo l'asse della condotta o nelle camere di manovra e nei pozzetti; con tutte le superfici interne ed esterne interamente rivestite con polvere epossidica di spessore non inferiore a 70 µm, secondo UNI EN 545/10 e s.m.i. e UNI EN 14901, avente le estremità a bicchiere per la giunzione elastica, a mezzo di anello di gomma del tipo a serraggio meccanico conforme alle norme UNI EN 681-1. Tutte le parti a contatto con l'acqua potabile devono essere conformi al D.M.174 del 06/04/2004 del Ministero della Salute per le parti applicabili (ex Circolare Ministero della Salute N°102 del 02/12/78). Sono compresi: la bulloneria in acciaio inossidabile o acciaio zincato, le guarnizioni di tenuta in EPDM conformi alla UNI EN 681/1, la posa in opera in scavi o entro o sopra manufatti di qualsiasi tipo o dimensione, la pulizia delle superfici di assemblaggio, il serraggio dei bulloni, la posa in sito delle guarnizioni, tutte le prove di laboratorio previste dalle vigenti normative e la fornitura dei relativi certificati e quant'altro occorre per dare il lavoro compiuto a perfetta regola d'arte. Per ogni curva con angolo di 11°15’ del | 08.F01.017.011 | DN 350 mm | cad | Analisi | 0 | 0.59 | 953.74 | 0 | 0.06 | 99.94 | 954.33 | 143.15 | 109.75 | 1207.23 | 11
PUG2026/08.F01.017.013 |  | 08 | FOGNATURE ED ACQUEDOTTI | 08.F01 | CONDOTTE ED ACCESSORI | 08.F01.017 | Fornitura e posa in opera di curva a due bicchieri in ghisa sferoidale per acquedotto, avente controflangia orientabile, prodotte in stabilimento certificato a norma EN ISO 9001 e conformi alla norma UNI EN 545, da montarsi lungo l'asse della condotta o nelle camere di manovra e nei pozzetti; con tutte le superfici interne ed esterne interamente rivestite con polvere epossidica di spessore non inferiore a 70 µm, secondo UNI EN 545/10 e s.m.i. e UNI EN 14901, avente le estremità a bicchiere per la giunzione elastica, a mezzo di anello di gomma del tipo a serraggio meccanico conforme alle norme UNI EN 681-1. Tutte le parti a contatto con l'acqua potabile devono essere conformi al D.M.174 del 06/04/2004 del Ministero della Salute per le parti applicabili (ex Circolare Ministero della Salute N°102 del 02/12/78). Sono compresi: la bulloneria in acciaio inossidabile o acciaio zincato, le guarnizioni di tenuta in EPDM conformi alla UNI EN 681/1, la posa in opera in scavi o entro o sopra manufatti di qualsiasi tipo o dimensione, la pulizia delle superfici di assemblaggio, il serraggio dei bulloni, la posa in sito delle guarnizioni, tutte le prove di laboratorio previste dalle vigenti normative e la fornitura dei relativi certificati e quant'altro occorre per dare il lavoro compiuto a perfetta regola d'arte. Per ogni curva con angolo di 11°15’ del | 08.F01.017.013 | DN 400 mm | cad | Analisi | 0 | 0.59 | 826.62 | 0 | 0.07 | 99.93 | 827.21 | 124.08 | 95.13 | 1046.43 | 11
PUG2026/08.F01.017.015 |  | 08 | FOGNATURE ED ACQUEDOTTI | 08.F01 | CONDOTTE ED ACCESSORI | 08.F01.017 | Fornitura e posa in opera di curva a due bicchieri in ghisa sferoidale per acquedotto, avente controflangia orientabile, prodotte in stabilimento certificato a norma EN ISO 9001 e conformi alla norma UNI EN 545, da montarsi lungo l'asse della condotta o nelle camere di manovra e nei pozzetti; con tutte le superfici interne ed esterne interamente rivestite con polvere epossidica di spessore non inferiore a 70 µm, secondo UNI EN 545/10 e s.m.i. e UNI EN 14901, avente le estremità a bicchiere per la giunzione elastica, a mezzo di anello di gomma del tipo a serraggio meccanico conforme alle norme UNI EN 681-1. Tutte le parti a contatto con l'acqua potabile devono essere conformi al D.M.174 del 06/04/2004 del Ministero della Salute per le parti applicabili (ex Circolare Ministero della Salute N°102 del 02/12/78). Sono compresi: la bulloneria in acciaio inossidabile o acciaio zincato, le guarnizioni di tenuta in EPDM conformi alla UNI EN 681/1, la posa in opera in scavi o entro o sopra manufatti di qualsiasi tipo o dimensione, la pulizia delle superfici di assemblaggio, il serraggio dei bulloni, la posa in sito delle guarnizioni, tutte le prove di laboratorio previste dalle vigenti normative e la fornitura dei relativi certificati e quant'altro occorre per dare il lavoro compiuto a perfetta regola d'arte. Per ogni curva con angolo di 11°15’ del | 08.F01.017.015 | DN 450 mm | cad | Analisi | 0 | 0.59 | 1255.62 | 0 | 0.05 | 99.95 | 1256.21 | 188.43 | 144.46 | 1589.11 | 11
PUG2026/08.F01.017.017 |  | 08 | FOGNATURE ED ACQUEDOTTI | 08.F01 | CONDOTTE ED ACCESSORI | 08.F01.017 | Fornitura e posa in opera di curva a due bicchieri in ghisa sferoidale per acquedotto, avente controflangia orientabile, prodotte in stabilimento certificato a norma EN ISO 9001 e conformi alla norma UNI EN 545, da montarsi lungo l'asse della condotta o nelle camere di manovra e nei pozzetti; con tutte le superfici interne ed esterne interamente rivestite con polvere epossidica di spessore non inferiore a 70 µm, secondo UNI EN 545/10 e s.m.i. e UNI EN 14901, avente le estremità a bicchiere per la giunzione elastica, a mezzo di anello di gomma del tipo a serraggio meccanico conforme alle norme UNI EN 681-1. Tutte le parti a contatto con l'acqua potabile devono essere conformi al D.M.174 del 06/04/2004 del Ministero della Salute per le parti applicabili (ex Circolare Ministero della Salute N°102 del 02/12/78). Sono compresi: la bulloneria in acciaio inossidabile o acciaio zincato, le guarnizioni di tenuta in EPDM conformi alla UNI EN 681/1, la posa in opera in scavi o entro o sopra manufatti di qualsiasi tipo o dimensione, la pulizia delle superfici di assemblaggio, il serraggio dei bulloni, la posa in sito delle guarnizioni, tutte le prove di laboratorio previste dalle vigenti normative e la fornitura dei relativi certificati e quant'altro occorre per dare il lavoro compiuto a perfetta regola d'arte. Per ogni curva con angolo di 11°15’ del | 08.F01.017.017 | DN 500 mm | cad | Analisi | 0 | 0.59 | 1651.29 | 0 | 0.04 | 99.96 | 1651.88 | 247.78 | 189.97 | 2089.63 | 11
PUG2026/08.F01.017.019 |  | 08 | FOGNATURE ED ACQUEDOTTI | 08.F01 | CONDOTTE ED ACCESSORI | 08.F01.017 | Fornitura e posa in opera di curva a due bicchieri in ghisa sferoidale per acquedotto, avente controflangia orientabile, prodotte in stabilimento certificato a norma EN ISO 9001 e conformi alla norma UNI EN 545, da montarsi lungo l'asse della condotta o nelle camere di manovra e nei pozzetti; con tutte le superfici interne ed esterne interamente rivestite con polvere epossidica di spessore non inferiore a 70 µm, secondo UNI EN 545/10 e s.m.i. e UNI EN 14901, avente le estremità a bicchiere per la giunzione elastica, a mezzo di anello di gomma del tipo a serraggio meccanico conforme alle norme UNI EN 681-1. Tutte le parti a contatto con l'acqua potabile devono essere conformi al D.M.174 del 06/04/2004 del Ministero della Salute per le parti applicabili (ex Circolare Ministero della Salute N°102 del 02/12/78). Sono compresi: la bulloneria in acciaio inossidabile o acciaio zincato, le guarnizioni di tenuta in EPDM conformi alla UNI EN 681/1, la posa in opera in scavi o entro o sopra manufatti di qualsiasi tipo o dimensione, la pulizia delle superfici di assemblaggio, il serraggio dei bulloni, la posa in sito delle guarnizioni, tutte le prove di laboratorio previste dalle vigenti normative e la fornitura dei relativi certificati e quant'altro occorre per dare il lavoro compiuto a perfetta regola d'arte. Per ogni curva con angolo di 11°15’ del | 08.F01.017.019 | DN 600 mm | cad | Analisi | 0 | 0.59 | 1820.55 | 0 | 0.03 | 99.97 | 1821.14 | 273.17 | 209.43 | 2303.75 | 11
PUG2026/08.F01.017.021 |  | 08 | FOGNATURE ED ACQUEDOTTI | 08.F01 | CONDOTTE ED ACCESSORI | 08.F01.017 | Fornitura e posa in opera di curva a due bicchieri in ghisa sferoidale per acquedotto, avente controflangia orientabile, prodotte in stabilimento certificato a norma EN ISO 9001 e conformi alla norma UNI EN 545, da montarsi lungo l'asse della condotta o nelle camere di manovra e nei pozzetti; con tutte le superfici interne ed esterne interamente rivestite con polvere epossidica di spessore non inferiore a 70 µm, secondo UNI EN 545/10 e s.m.i. e UNI EN 14901, avente le estremità a bicchiere per la giunzione elastica, a mezzo di anello di gomma del tipo a serraggio meccanico conforme alle norme UNI EN 681-1. Tutte le parti a contatto con l'acqua potabile devono essere conformi al D.M.174 del 06/04/2004 del Ministero della Salute per le parti applicabili (ex Circolare Ministero della Salute N°102 del 02/12/78). Sono compresi: la bulloneria in acciaio inossidabile o acciaio zincato, le guarnizioni di tenuta in EPDM conformi alla UNI EN 681/1, la posa in opera in scavi o entro o sopra manufatti di qualsiasi tipo o dimensione, la pulizia delle superfici di assemblaggio, il serraggio dei bulloni, la posa in sito delle guarnizioni, tutte le prove di laboratorio previste dalle vigenti normative e la fornitura dei relativi certificati e quant'altro occorre per dare il lavoro compiuto a perfetta regola d'arte. Per ogni curva con angolo di 11°15’ del | 08.F01.017.021 | DN 700 mm | cad | Analisi | 0 | 0.59 | 1722.17 | 0 | 0.03 | 99.97 | 1722.76 | 258.41 | 198.12 | 2179.3 | 11
PUG2026/08.F01.017.023 |  | 08 | FOGNATURE ED ACQUEDOTTI | 08.F01 | CONDOTTE ED ACCESSORI | 08.F01.017 | Fornitura e posa in opera di curva a due bicchieri in ghisa sferoidale per acquedotto, avente controflangia orientabile, prodotte in stabilimento certificato a norma EN ISO 9001 e conformi alla norma UNI EN 545, da montarsi lungo l'asse della condotta o nelle camere di manovra e nei pozzetti; con tutte le superfici interne ed esterne interamente rivestite con polvere epossidica di spessore non inferiore a 70 µm, secondo UNI EN 545/10 e s.m.i. e UNI EN 14901, avente le estremità a bicchiere per la giunzione elastica, a mezzo di anello di gomma del tipo a serraggio meccanico conforme alle norme UNI EN 681-1. Tutte le parti a contatto con l'acqua potabile devono essere conformi al D.M.174 del 06/04/2004 del Ministero della Salute per le parti applicabili (ex Circolare Ministero della Salute N°102 del 02/12/78). Sono compresi: la bulloneria in acciaio inossidabile o acciaio zincato, le guarnizioni di tenuta in EPDM conformi alla UNI EN 681/1, la posa in opera in scavi o entro o sopra manufatti di qualsiasi tipo o dimensione, la pulizia delle superfici di assemblaggio, il serraggio dei bulloni, la posa in sito delle guarnizioni, tutte le prove di laboratorio previste dalle vigenti normative e la fornitura dei relativi certificati e quant'altro occorre per dare il lavoro compiuto a perfetta regola d'arte. Per ogni curva con angolo di 11°15’ del | 08.F01.017.023 | DN 800 mm | cad | Analisi | 0 | 0.59 | 2075.98 | 0 | 0.03 | 99.97 | 2076.57 | 311.49 | 238.81 | 2626.87 | 11
PUG2026/08.F01.019.001 |  | 08 | FOGNATURE ED ACQUEDOTTI | 08.F01 | CONDOTTE ED ACCESSORI | 08.F01.019 | Fornitura e posa in opera di curva a due bicchieri in ghisa sferoidale per acquedotto, avente controflangia orientabile, prodotte in stabilimento certificato a norma EN ISO 9001 e conformi alla norma UNI EN 545, da montarsi lungo l'asse della condotta o nelle camere di manovra e nei pozzetti; con tutte le superfici interne ed esterne interamente rivestite con polvere epossidica di spessore non inferiore a 70 µm, secondo UNI EN 545/10 e s.m.i. e UNI EN 14901, avente le estremità a bicchiere per la giunzione elastica, a mezzo di anello di gomma del tipo a serraggio meccanico conforme alle norme UNI EN 681-1. Tutte le parti a contatto con l'acqua potabile devono essere conformi al D.M.174 del 06/04/2004 del Ministero della Salute per le parti applicabili (ex Circolare Ministero della Salute N°102 del 02/12/78). Sono compresi: la bulloneria in acciaio inossidabile o acciaio zincato, le guarnizioni di tenuta in EPDM conformi alla UNI EN 681/1, la posa in opera in scavi o entro o sopra manufatti di qualsiasi tipo o dimensione, la pulizia delle superfici di assemblaggio, il serraggio dei bulloni, la posa in sito delle guarnizioni, tutte le prove di laboratorio previste dalle vigenti normative e la fornitura dei relativi certificati e quant'altro occorre per dare il lavoro compiuto a perfetta regola d'arte. Per ogni curva con angolo di 22°30’ del | 08.F01.019.001 | DN 100 mm | cad | Analisi | 0 | 0.59 | 155.98 | 0 | 0.38 | 99.62 | 156.57 | 23.49 | 18.01 | 198.07 | 11
PUG2026/08.F01.019.003 |  | 08 | FOGNATURE ED ACQUEDOTTI | 08.F01 | CONDOTTE ED ACCESSORI | 08.F01.019 | Fornitura e posa in opera di curva a due bicchieri in ghisa sferoidale per acquedotto, avente controflangia orientabile, prodotte in stabilimento certificato a norma EN ISO 9001 e conformi alla norma UNI EN 545, da montarsi lungo l'asse della condotta o nelle camere di manovra e nei pozzetti; con tutte le superfici interne ed esterne interamente rivestite con polvere epossidica di spessore non inferiore a 70 µm, secondo UNI EN 545/10 e s.m.i. e UNI EN 14901, avente le estremità a bicchiere per la giunzione elastica, a mezzo di anello di gomma del tipo a serraggio meccanico conforme alle norme UNI EN 681-1. Tutte le parti a contatto con l'acqua potabile devono essere conformi al D.M.174 del 06/04/2004 del Ministero della Salute per le parti applicabili (ex Circolare Ministero della Salute N°102 del 02/12/78). Sono compresi: la bulloneria in acciaio inossidabile o acciaio zincato, le guarnizioni di tenuta in EPDM conformi alla UNI EN 681/1, la posa in opera in scavi o entro o sopra manufatti di qualsiasi tipo o dimensione, la pulizia delle superfici di assemblaggio, il serraggio dei bulloni, la posa in sito delle guarnizioni, tutte le prove di laboratorio previste dalle vigenti normative e la fornitura dei relativi certificati e quant'altro occorre per dare il lavoro compiuto a perfetta regola d'arte. Per ogni curva con angolo di 22°30’ del | 08.F01.019.003 | DN 150 mm | cad | Analisi | 0 | 0.59 | 229.44 | 0 | 0.26 | 99.74 | 230.03 | 34.51 | 26.45 | 290.99 | 11
PUG2026/08.F01.019.005 |  | 08 | FOGNATURE ED ACQUEDOTTI | 08.F01 | CONDOTTE ED ACCESSORI | 08.F01.019 | Fornitura e posa in opera di curva a due bicchieri in ghisa sferoidale per acquedotto, avente controflangia orientabile, prodotte in stabilimento certificato a norma EN ISO 9001 e conformi alla norma UNI EN 545, da montarsi lungo l'asse della condotta o nelle camere di manovra e nei pozzetti; con tutte le superfici interne ed esterne interamente rivestite con polvere epossidica di spessore non inferiore a 70 µm, secondo UNI EN 545/10 e s.m.i. e UNI EN 14901, avente le estremità a bicchiere per la giunzione elastica, a mezzo di anello di gomma del tipo a serraggio meccanico conforme alle norme UNI EN 681-1. Tutte le parti a contatto con l'acqua potabile devono essere conformi al D.M.174 del 06/04/2004 del Ministero della Salute per le parti applicabili (ex Circolare Ministero della Salute N°102 del 02/12/78). Sono compresi: la bulloneria in acciaio inossidabile o acciaio zincato, le guarnizioni di tenuta in EPDM conformi alla UNI EN 681/1, la posa in opera in scavi o entro o sopra manufatti di qualsiasi tipo o dimensione, la pulizia delle superfici di assemblaggio, il serraggio dei bulloni, la posa in sito delle guarnizioni, tutte le prove di laboratorio previste dalle vigenti normative e la fornitura dei relativi certificati e quant'altro occorre per dare il lavoro compiuto a perfetta regola d'arte. Per ogni curva con angolo di 22°30’ del | 08.F01.019.005 | DN 200 mm | cad | Analisi | 0 | 0.59 | 315.21 | 0 | 0.19 | 99.81 | 315.8 | 47.37 | 36.32 | 399.49 | 11
PUG2026/08.F01.019.007 |  | 08 | FOGNATURE ED ACQUEDOTTI | 08.F01 | CONDOTTE ED ACCESSORI | 08.F01.019 | Fornitura e posa in opera di curva a due bicchieri in ghisa sferoidale per acquedotto, avente controflangia orientabile, prodotte in stabilimento certificato a norma EN ISO 9001 e conformi alla norma UNI EN 545, da montarsi lungo l'asse della condotta o nelle camere di manovra e nei pozzetti; con tutte le superfici interne ed esterne interamente rivestite con polvere epossidica di spessore non inferiore a 70 µm, secondo UNI EN 545/10 e s.m.i. e UNI EN 14901, avente le estremità a bicchiere per la giunzione elastica, a mezzo di anello di gomma del tipo a serraggio meccanico conforme alle norme UNI EN 681-1. Tutte le parti a contatto con l'acqua potabile devono essere conformi al D.M.174 del 06/04/2004 del Ministero della Salute per le parti applicabili (ex Circolare Ministero della Salute N°102 del 02/12/78). Sono compresi: la bulloneria in acciaio inossidabile o acciaio zincato, le guarnizioni di tenuta in EPDM conformi alla UNI EN 681/1, la posa in opera in scavi o entro o sopra manufatti di qualsiasi tipo o dimensione, la pulizia delle superfici di assemblaggio, il serraggio dei bulloni, la posa in sito delle guarnizioni, tutte le prove di laboratorio previste dalle vigenti normative e la fornitura dei relativi certificati e quant'altro occorre per dare il lavoro compiuto a perfetta regola d'arte. Per ogni curva con angolo di 22°30’ del | 08.F01.019.007 | DN 250 mm | cad | Analisi | 0 | 0.59 | 490.46 | 0 | 0.12 | 99.88 | 491.05 | 73.66 | 56.47 | 621.18 | 11
PUG2026/08.F01.019.009 |  | 08 | FOGNATURE ED ACQUEDOTTI | 08.F01 | CONDOTTE ED ACCESSORI | 08.F01.019 | Fornitura e posa in opera di curva a due bicchieri in ghisa sferoidale per acquedotto, avente controflangia orientabile, prodotte in stabilimento certificato a norma EN ISO 9001 e conformi alla norma UNI EN 545, da montarsi lungo l'asse della condotta o nelle camere di manovra e nei pozzetti; con tutte le superfici interne ed esterne interamente rivestite con polvere epossidica di spessore non inferiore a 70 µm, secondo UNI EN 545/10 e s.m.i. e UNI EN 14901, avente le estremità a bicchiere per la giunzione elastica, a mezzo di anello di gomma del tipo a serraggio meccanico conforme alle norme UNI EN 681-1. Tutte le parti a contatto con l'acqua potabile devono essere conformi al D.M.174 del 06/04/2004 del Ministero della Salute per le parti applicabili (ex Circolare Ministero della Salute N°102 del 02/12/78). Sono compresi: la bulloneria in acciaio inossidabile o acciaio zincato, le guarnizioni di tenuta in EPDM conformi alla UNI EN 681/1, la posa in opera in scavi o entro o sopra manufatti di qualsiasi tipo o dimensione, la pulizia delle superfici di assemblaggio, il serraggio dei bulloni, la posa in sito delle guarnizioni, tutte le prove di laboratorio previste dalle vigenti normative e la fornitura dei relativi certificati e quant'altro occorre per dare il lavoro compiuto a perfetta regola d'arte. Per ogni curva con angolo di 22°30’ del | 08.F01.019.009 | DN 300 mm | cad | Analisi | 0 | 0.59 | 641.6 | 0 | 0.09 | 99.91 | 642.19 | 96.33 | 73.85 | 812.38 | 11
PUG2026/08.F01.019.011 |  | 08 | FOGNATURE ED ACQUEDOTTI | 08.F01 | CONDOTTE ED ACCESSORI | 08.F01.019 | Fornitura e posa in opera di curva a due bicchieri in ghisa sferoidale per acquedotto, avente controflangia orientabile, prodotte in stabilimento certificato a norma EN ISO 9001 e conformi alla norma UNI EN 545, da montarsi lungo l'asse della condotta o nelle camere di manovra e nei pozzetti; con tutte le superfici interne ed esterne interamente rivestite con polvere epossidica di spessore non inferiore a 70 µm, secondo UNI EN 545/10 e s.m.i. e UNI EN 14901, avente le estremità a bicchiere per la giunzione elastica, a mezzo di anello di gomma del tipo a serraggio meccanico conforme alle norme UNI EN 681-1. Tutte le parti a contatto con l'acqua potabile devono essere conformi al D.M.174 del 06/04/2004 del Ministero della Salute per le parti applicabili (ex Circolare Ministero della Salute N°102 del 02/12/78). Sono compresi: la bulloneria in acciaio inossidabile o acciaio zincato, le guarnizioni di tenuta in EPDM conformi alla UNI EN 681/1, la posa in opera in scavi o entro o sopra manufatti di qualsiasi tipo o dimensione, la pulizia delle superfici di assemblaggio, il serraggio dei bulloni, la posa in sito delle guarnizioni, tutte le prove di laboratorio previste dalle vigenti normative e la fornitura dei relativi certificati e quant'altro occorre per dare il lavoro compiuto a perfetta regola d'arte. Per ogni curva con angolo di 22°30’ del | 08.F01.019.011 | DN 350 mm | cad | Analisi | 0 | 0.59 | 641.6 | 0 | 0.09 | 99.91 | 642.19 | 96.33 | 73.85 | 812.38 | 11
PUG2026/08.F01.019.013 |  | 08 | FOGNATURE ED ACQUEDOTTI | 08.F01 | CONDOTTE ED ACCESSORI | 08.F01.019 | Fornitura e posa in opera di curva a due bicchieri in ghisa sferoidale per acquedotto, avente controflangia orientabile, prodotte in stabilimento certificato a norma EN ISO 9001 e conformi alla norma UNI EN 545, da montarsi lungo l'asse della condotta o nelle camere di manovra e nei pozzetti; con tutte le superfici interne ed esterne interamente rivestite con polvere epossidica di spessore non inferiore a 70 µm, secondo UNI EN 545/10 e s.m.i. e UNI EN 14901, avente le estremità a bicchiere per la giunzione elastica, a mezzo di anello di gomma del tipo a serraggio meccanico conforme alle norme UNI EN 681-1. Tutte le parti a contatto con l'acqua potabile devono essere conformi al D.M.174 del 06/04/2004 del Ministero della Salute per le parti applicabili (ex Circolare Ministero della Salute N°102 del 02/12/78). Sono compresi: la bulloneria in acciaio inossidabile o acciaio zincato, le guarnizioni di tenuta in EPDM conformi alla UNI EN 681/1, la posa in opera in scavi o entro o sopra manufatti di qualsiasi tipo o dimensione, la pulizia delle superfici di assemblaggio, il serraggio dei bulloni, la posa in sito delle guarnizioni, tutte le prove di laboratorio previste dalle vigenti normative e la fornitura dei relativi certificati e quant'altro occorre per dare il lavoro compiuto a perfetta regola d'arte. Per ogni curva con angolo di 22°30’ del | 08.F01.019.013 | DN 400 mm | cad | Analisi | 0 | 0.59 | 907.86 | 0 | 0.07 | 99.93 | 908.45 | 136.27 | 104.47 | 1149.2 | 11
PUG2026/08.F01.019.015 |  | 08 | FOGNATURE ED ACQUEDOTTI | 08.F01 | CONDOTTE ED ACCESSORI | 08.F01.019 | Fornitura e posa in opera di curva a due bicchieri in ghisa sferoidale per acquedotto, avente controflangia orientabile, prodotte in stabilimento certificato a norma EN ISO 9001 e conformi alla norma UNI EN 545, da montarsi lungo l'asse della condotta o nelle camere di manovra e nei pozzetti; con tutte le superfici interne ed esterne interamente rivestite con polvere epossidica di spessore non inferiore a 70 µm, secondo UNI EN 545/10 e s.m.i. e UNI EN 14901, avente le estremità a bicchiere per la giunzione elastica, a mezzo di anello di gomma del tipo a serraggio meccanico conforme alle norme UNI EN 681-1. Tutte le parti a contatto con l'acqua potabile devono essere conformi al D.M.174 del 06/04/2004 del Ministero della Salute per le parti applicabili (ex Circolare Ministero della Salute N°102 del 02/12/78). Sono compresi: la bulloneria in acciaio inossidabile o acciaio zincato, le guarnizioni di tenuta in EPDM conformi alla UNI EN 681/1, la posa in opera in scavi o entro o sopra manufatti di qualsiasi tipo o dimensione, la pulizia delle superfici di assemblaggio, il serraggio dei bulloni, la posa in sito delle guarnizioni, tutte le prove di laboratorio previste dalle vigenti normative e la fornitura dei relativi certificati e quant'altro occorre per dare il lavoro compiuto a perfetta regola d'arte. Per ogni curva con angolo di 22°30’ del | 08.F01.019.015 | DN 450 mm | cad | Analisi | 0 | 0.59 | 1215.34 | 0 | 0.05 | 99.95 | 1215.93 | 182.39 | 139.83 | 1538.16 | 11
PUG2026/08.F01.019.017 |  | 08 | FOGNATURE ED ACQUEDOTTI | 08.F01 | CONDOTTE ED ACCESSORI | 08.F01.019 | Fornitura e posa in opera di curva a due bicchieri in ghisa sferoidale per acquedotto, avente controflangia orientabile, prodotte in stabilimento certificato a norma EN ISO 9001 e conformi alla norma UNI EN 545, da montarsi lungo l'asse della condotta o nelle camere di manovra e nei pozzetti; con tutte le superfici interne ed esterne interamente rivestite con polvere epossidica di spessore non inferiore a 70 µm, secondo UNI EN 545/10 e s.m.i. e UNI EN 14901, avente le estremità a bicchiere per la giunzione elastica, a mezzo di anello di gomma del tipo a serraggio meccanico conforme alle norme UNI EN 681-1. Tutte le parti a contatto con l'acqua potabile devono essere conformi al D.M.174 del 06/04/2004 del Ministero della Salute per le parti applicabili (ex Circolare Ministero della Salute N°102 del 02/12/78). Sono compresi: la bulloneria in acciaio inossidabile o acciaio zincato, le guarnizioni di tenuta in EPDM conformi alla UNI EN 681/1, la posa in opera in scavi o entro o sopra manufatti di qualsiasi tipo o dimensione, la pulizia delle superfici di assemblaggio, il serraggio dei bulloni, la posa in sito delle guarnizioni, tutte le prove di laboratorio previste dalle vigenti normative e la fornitura dei relativi certificati e quant'altro occorre per dare il lavoro compiuto a perfetta regola d'arte. Per ogni curva con angolo di 22°30’ del | 08.F01.019.017 | DN 500 mm | cad | Analisi | 0 | 0.59 | 1773.81 | 0 | 0.03 | 99.97 | 1774.4 | 266.16 | 204.06 | 2244.62 | 11
PUG2026/08.F01.019.019 |  | 08 | FOGNATURE ED ACQUEDOTTI | 08.F01 | CONDOTTE ED ACCESSORI | 08.F01.019 | Fornitura e posa in opera di curva a due bicchieri in ghisa sferoidale per acquedotto, avente controflangia orientabile, prodotte in stabilimento certificato a norma EN ISO 9001 e conformi alla norma UNI EN 545, da montarsi lungo l'asse della condotta o nelle camere di manovra e nei pozzetti; con tutte le superfici interne ed esterne interamente rivestite con polvere epossidica di spessore non inferiore a 70 µm, secondo UNI EN 545/10 e s.m.i. e UNI EN 14901, avente le estremità a bicchiere per la giunzione elastica, a mezzo di anello di gomma del tipo a serraggio meccanico conforme alle norme UNI EN 681-1. Tutte le parti a contatto con l'acqua potabile devono essere conformi al D.M.174 del 06/04/2004 del Ministero della Salute per le parti applicabili (ex Circolare Ministero della Salute N°102 del 02/12/78). Sono compresi: la bulloneria in acciaio inossidabile o acciaio zincato, le guarnizioni di tenuta in EPDM conformi alla UNI EN 681/1, la posa in opera in scavi o entro o sopra manufatti di qualsiasi tipo o dimensione, la pulizia delle superfici di assemblaggio, il serraggio dei bulloni, la posa in sito delle guarnizioni, tutte le prove di laboratorio previste dalle vigenti normative e la fornitura dei relativi certificati e quant'altro occorre per dare il lavoro compiuto a perfetta regola d'arte. Per ogni curva con angolo di 22°30’ del | 08.F01.019.019 | DN 600 mm | cad | Analisi | 0 | 0.59 | 2361.95 | 0 | 0.03 | 99.97 | 2362.54 | 354.38 | 271.69 | 2988.62 | 11
PUG2026/08.F01.019.021 |  | 08 | FOGNATURE ED ACQUEDOTTI | 08.F01 | CONDOTTE ED ACCESSORI | 08.F01.019 | Fornitura e posa in opera di curva a due bicchieri in ghisa sferoidale per acquedotto, avente controflangia orientabile, prodotte in stabilimento certificato a norma EN ISO 9001 e conformi alla norma UNI EN 545, da montarsi lungo l'asse della condotta o nelle camere di manovra e nei pozzetti; con tutte le superfici interne ed esterne interamente rivestite con polvere epossidica di spessore non inferiore a 70 µm, secondo UNI EN 545/10 e s.m.i. e UNI EN 14901, avente le estremità a bicchiere per la giunzione elastica, a mezzo di anello di gomma del tipo a serraggio meccanico conforme alle norme UNI EN 681-1. Tutte le parti a contatto con l'acqua potabile devono essere conformi al D.M.174 del 06/04/2004 del Ministero della Salute per le parti applicabili (ex Circolare Ministero della Salute N°102 del 02/12/78). Sono compresi: la bulloneria in acciaio inossidabile o acciaio zincato, le guarnizioni di tenuta in EPDM conformi alla UNI EN 681/1, la posa in opera in scavi o entro o sopra manufatti di qualsiasi tipo o dimensione, la pulizia delle superfici di assemblaggio, il serraggio dei bulloni, la posa in sito delle guarnizioni, tutte le prove di laboratorio previste dalle vigenti normative e la fornitura dei relativi certificati e quant'altro occorre per dare il lavoro compiuto a perfetta regola d'arte. Per ogni curva con angolo di 22°30’ del | 08.F01.019.021 | DN 700 mm | cad | Analisi | 0 | 0.59 | 2365.6 | 0 | 0.03 | 99.97 | 2366.19 | 354.93 | 272.11 | 2993.24 | 11
PUG2026/08.F01.019.023 |  | 08 | FOGNATURE ED ACQUEDOTTI | 08.F01 | CONDOTTE ED ACCESSORI | 08.F01.019 | Fornitura e posa in opera di curva a due bicchieri in ghisa sferoidale per acquedotto, avente controflangia orientabile, prodotte in stabilimento certificato a norma EN ISO 9001 e conformi alla norma UNI EN 545, da montarsi lungo l'asse della condotta o nelle camere di manovra e nei pozzetti; con tutte le superfici interne ed esterne interamente rivestite con polvere epossidica di spessore non inferiore a 70 µm, secondo UNI EN 545/10 e s.m.i. e UNI EN 14901, avente le estremità a bicchiere per la giunzione elastica, a mezzo di anello di gomma del tipo a serraggio meccanico conforme alle norme UNI EN 681-1. Tutte le parti a contatto con l'acqua potabile devono essere conformi al D.M.174 del 06/04/2004 del Ministero della Salute per le parti applicabili (ex Circolare Ministero della Salute N°102 del 02/12/78). Sono compresi: la bulloneria in acciaio inossidabile o acciaio zincato, le guarnizioni di tenuta in EPDM conformi alla UNI EN 681/1, la posa in opera in scavi o entro o sopra manufatti di qualsiasi tipo o dimensione, la pulizia delle superfici di assemblaggio, il serraggio dei bulloni, la posa in sito delle guarnizioni, tutte le prove di laboratorio previste dalle vigenti normative e la fornitura dei relativi certificati e quant'altro occorre per dare il lavoro compiuto a perfetta regola d'arte. Per ogni curva con angolo di 22°30’ del | 08.F01.019.023 | DN 800 mm | cad | Analisi | 0 | 0.59 | 2768.89 | 0 | 0.02 | 99.98 | 2769.48 | 415.42 | 318.49 | 3503.4 | 11
PUG2026/08.F01.021.001 |  | 08 | FOGNATURE ED ACQUEDOTTI | 08.F01 | CONDOTTE ED ACCESSORI | 08.F01.021 | Fornitura e posa in opera di curva a due bicchieri in ghisa sferoidale per acquedotto, avente controflangia orientabile, prodotte in stabilimento certificato a norma EN ISO 9001 e conformi alla norma UNI EN 545, da montarsi lungo l'asse della condotta o nelle camere di manovra e nei pozzetti; con tutte le superfici interne ed esterne interamente rivestite con polvere epossidica di spessore non inferiore a 70 µm, secondo UNI EN 545/10 e s.m.i. e UNI EN 14901, avente le estremità a bicchiere per la giunzione elastica, a mezzo di anello di gomma del tipo a serraggio meccanico conforme alle norme UNI EN 681-1. Tutte le parti a contatto con l'acqua potabile devono essere conformi al D.M.174 del 06/04/2004 del Ministero della Salute per le parti applicabili (ex Circolare Ministero della Salute N°102 del 02/12/78). Sono compresi: la bulloneria in acciaio inossidabile o acciaio zincato, le guarnizioni di tenuta in EPDM conformi alla UNI EN 681/1, la posa in opera in scavi o entro o sopra manufatti di qualsiasi tipo o dimensione, la pulizia delle superfici di assemblaggio, il serraggio dei bulloni, la posa in sito delle guarnizioni, tutte le prove di laboratorio previste dalle vigenti normative e la fornitura dei relativi certificati e quant'altro occorre per dare il lavoro compiuto a perfetta regola d'arte. Per ogni curva con angolo di 45° del | 08.F01.021.001 | DN 100 mm | cad | Analisi | 0 | 0.59 | 166.71 | 0 | 0.36 | 99.64 | 167.3 | 25.1 | 19.24 | 211.64 | 11
PUG2026/08.F01.021.003 |  | 08 | FOGNATURE ED ACQUEDOTTI | 08.F01 | CONDOTTE ED ACCESSORI | 08.F01.021 | Fornitura e posa in opera di curva a due bicchieri in ghisa sferoidale per acquedotto, avente controflangia orientabile, prodotte in stabilimento certificato a norma EN ISO 9001 e conformi alla norma UNI EN 545, da montarsi lungo l'asse della condotta o nelle camere di manovra e nei pozzetti; con tutte le superfici interne ed esterne interamente rivestite con polvere epossidica di spessore non inferiore a 70 µm, secondo UNI EN 545/10 e s.m.i. e UNI EN 14901, avente le estremità a bicchiere per la giunzione elastica, a mezzo di anello di gomma del tipo a serraggio meccanico conforme alle norme UNI EN 681-1. Tutte le parti a contatto con l'acqua potabile devono essere conformi al D.M.174 del 06/04/2004 del Ministero della Salute per le parti applicabili (ex Circolare Ministero della Salute N°102 del 02/12/78). Sono compresi: la bulloneria in acciaio inossidabile o acciaio zincato, le guarnizioni di tenuta in EPDM conformi alla UNI EN 681/1, la posa in opera in scavi o entro o sopra manufatti di qualsiasi tipo o dimensione, la pulizia delle superfici di assemblaggio, il serraggio dei bulloni, la posa in sito delle guarnizioni, tutte le prove di laboratorio previste dalle vigenti normative e la fornitura dei relativi certificati e quant'altro occorre per dare il lavoro compiuto a perfetta regola d'arte. Per ogni curva con angolo di 45° del | 08.F01.021.003 | DN 150 mm | cad | Analisi | 0 | 0.59 | 214.66 | 0 | 0.28 | 99.72 | 215.25 | 32.29 | 24.75 | 272.3 | 11
PUG2026/08.F01.021.005 |  | 08 | FOGNATURE ED ACQUEDOTTI | 08.F01 | CONDOTTE ED ACCESSORI | 08.F01.021 | Fornitura e posa in opera di curva a due bicchieri in ghisa sferoidale per acquedotto, avente controflangia orientabile, prodotte in stabilimento certificato a norma EN ISO 9001 e conformi alla norma UNI EN 545, da montarsi lungo l'asse della condotta o nelle camere di manovra e nei pozzetti; con tutte le superfici interne ed esterne interamente rivestite con polvere epossidica di spessore non inferiore a 70 µm, secondo UNI EN 545/10 e s.m.i. e UNI EN 14901, avente le estremità a bicchiere per la giunzione elastica, a mezzo di anello di gomma del tipo a serraggio meccanico conforme alle norme UNI EN 681-1. Tutte le parti a contatto con l'acqua potabile devono essere conformi al D.M.174 del 06/04/2004 del Ministero della Salute per le parti applicabili (ex Circolare Ministero della Salute N°102 del 02/12/78). Sono compresi: la bulloneria in acciaio inossidabile o acciaio zincato, le guarnizioni di tenuta in EPDM conformi alla UNI EN 681/1, la posa in opera in scavi o entro o sopra manufatti di qualsiasi tipo o dimensione, la pulizia delle superfici di assemblaggio, il serraggio dei bulloni, la posa in sito delle guarnizioni, tutte le prove di laboratorio previste dalle vigenti normative e la fornitura dei relativi certificati e quant'altro occorre per dare il lavoro compiuto a perfetta regola d'arte. Per ogni curva con angolo di 45° del | 08.F01.021.005 | DN 200 mm | cad | Analisi | 0 | 0.59 | 315.21 | 0 | 0.19 | 99.81 | 315.8 | 47.37 | 36.32 | 399.49 | 11
PUG2026/08.F01.021.007 |  | 08 | FOGNATURE ED ACQUEDOTTI | 08.F01 | CONDOTTE ED ACCESSORI | 08.F01.021 | Fornitura e posa in opera di curva a due bicchieri in ghisa sferoidale per acquedotto, avente controflangia orientabile, prodotte in stabilimento certificato a norma EN ISO 9001 e conformi alla norma UNI EN 545, da montarsi lungo l'asse della condotta o nelle camere di manovra e nei pozzetti; con tutte le superfici interne ed esterne interamente rivestite con polvere epossidica di spessore non inferiore a 70 µm, secondo UNI EN 545/10 e s.m.i. e UNI EN 14901, avente le estremità a bicchiere per la giunzione elastica, a mezzo di anello di gomma del tipo a serraggio meccanico conforme alle norme UNI EN 681-1. Tutte le parti a contatto con l'acqua potabile devono essere conformi al D.M.174 del 06/04/2004 del Ministero della Salute per le parti applicabili (ex Circolare Ministero della Salute N°102 del 02/12/78). Sono compresi: la bulloneria in acciaio inossidabile o acciaio zincato, le guarnizioni di tenuta in EPDM conformi alla UNI EN 681/1, la posa in opera in scavi o entro o sopra manufatti di qualsiasi tipo o dimensione, la pulizia delle superfici di assemblaggio, il serraggio dei bulloni, la posa in sito delle guarnizioni, tutte le prove di laboratorio previste dalle vigenti normative e la fornitura dei relativi certificati e quant'altro occorre per dare il lavoro compiuto a perfetta regola d'arte. Per ogni curva con angolo di 45° del | 08.F01.021.007 | DN 250 mm | cad | Analisi | 0 | 0.59 | 523.72 | 0 | 0.11 | 99.89 | 524.31 | 78.65 | 60.3 | 663.26 | 11
PUG2026/08.F01.021.009 |  | 08 | FOGNATURE ED ACQUEDOTTI | 08.F01 | CONDOTTE ED ACCESSORI | 08.F01.021 | Fornitura e posa in opera di curva a due bicchieri in ghisa sferoidale per acquedotto, avente controflangia orientabile, prodotte in stabilimento certificato a norma EN ISO 9001 e conformi alla norma UNI EN 545, da montarsi lungo l'asse della condotta o nelle camere di manovra e nei pozzetti; con tutte le superfici interne ed esterne interamente rivestite con polvere epossidica di spessore non inferiore a 70 µm, secondo UNI EN 545/10 e s.m.i. e UNI EN 14901, avente le estremità a bicchiere per la giunzione elastica, a mezzo di anello di gomma del tipo a serraggio meccanico conforme alle norme UNI EN 681-1. Tutte le parti a contatto con l'acqua potabile devono essere conformi al D.M.174 del 06/04/2004 del Ministero della Salute per le parti applicabili (ex Circolare Ministero della Salute N°102 del 02/12/78). Sono compresi: la bulloneria in acciaio inossidabile o acciaio zincato, le guarnizioni di tenuta in EPDM conformi alla UNI EN 681/1, la posa in opera in scavi o entro o sopra manufatti di qualsiasi tipo o dimensione, la pulizia delle superfici di assemblaggio, il serraggio dei bulloni, la posa in sito delle guarnizioni, tutte le prove di laboratorio previste dalle vigenti normative e la fornitura dei relativi certificati e quant'altro occorre per dare il lavoro compiuto a perfetta regola d'arte. Per ogni curva con angolo di 45° del | 08.F01.021.009 | DN 300 mm | cad | Analisi | 0 | 0.59 | 685.15 | 0 | 0.09 | 99.91 | 685.74 | 102.86 | 78.86 | 867.47 | 11
PUG2026/08.F01.021.011 |  | 08 | FOGNATURE ED ACQUEDOTTI | 08.F01 | CONDOTTE ED ACCESSORI | 08.F01.021 | Fornitura e posa in opera di curva a due bicchieri in ghisa sferoidale per acquedotto, avente controflangia orientabile, prodotte in stabilimento certificato a norma EN ISO 9001 e conformi alla norma UNI EN 545, da montarsi lungo l'asse della condotta o nelle camere di manovra e nei pozzetti; con tutte le superfici interne ed esterne interamente rivestite con polvere epossidica di spessore non inferiore a 70 µm, secondo UNI EN 545/10 e s.m.i. e UNI EN 14901, avente le estremità a bicchiere per la giunzione elastica, a mezzo di anello di gomma del tipo a serraggio meccanico conforme alle norme UNI EN 681-1. Tutte le parti a contatto con l'acqua potabile devono essere conformi al D.M.174 del 06/04/2004 del Ministero della Salute per le parti applicabili (ex Circolare Ministero della Salute N°102 del 02/12/78). Sono compresi: la bulloneria in acciaio inossidabile o acciaio zincato, le guarnizioni di tenuta in EPDM conformi alla UNI EN 681/1, la posa in opera in scavi o entro o sopra manufatti di qualsiasi tipo o dimensione, la pulizia delle superfici di assemblaggio, il serraggio dei bulloni, la posa in sito delle guarnizioni, tutte le prove di laboratorio previste dalle vigenti normative e la fornitura dei relativi certificati e quant'altro occorre per dare il lavoro compiuto a perfetta regola d'arte. Per ogni curva con angolo di 45° del | 08.F01.021.011 | DN 350 mm | cad | Analisi | 0 | 0.59 | 1148.87 | 0 | 0.05 | 99.95 | 1149.46 | 172.42 | 132.19 | 1454.07 | 11
PUG2026/08.F01.021.013 |  | 08 | FOGNATURE ED ACQUEDOTTI | 08.F01 | CONDOTTE ED ACCESSORI | 08.F01.021 | Fornitura e posa in opera di curva a due bicchieri in ghisa sferoidale per acquedotto, avente controflangia orientabile, prodotte in stabilimento certificato a norma EN ISO 9001 e conformi alla norma UNI EN 545, da montarsi lungo l'asse della condotta o nelle camere di manovra e nei pozzetti; con tutte le superfici interne ed esterne interamente rivestite con polvere epossidica di spessore non inferiore a 70 µm, secondo UNI EN 545/10 e s.m.i. e UNI EN 14901, avente le estremità a bicchiere per la giunzione elastica, a mezzo di anello di gomma del tipo a serraggio meccanico conforme alle norme UNI EN 681-1. Tutte le parti a contatto con l'acqua potabile devono essere conformi al D.M.174 del 06/04/2004 del Ministero della Salute per le parti applicabili (ex Circolare Ministero della Salute N°102 del 02/12/78). Sono compresi: la bulloneria in acciaio inossidabile o acciaio zincato, le guarnizioni di tenuta in EPDM conformi alla UNI EN 681/1, la posa in opera in scavi o entro o sopra manufatti di qualsiasi tipo o dimensione, la pulizia delle superfici di assemblaggio, il serraggio dei bulloni, la posa in sito delle guarnizioni, tutte le prove di laboratorio previste dalle vigenti normative e la fornitura dei relativi certificati e quant'altro occorre per dare il lavoro compiuto a perfetta regola d'arte. Per ogni curva con angolo di 45° del | 08.F01.021.013 | DN 400 mm | cad | Analisi | 0 | 0.59 | 966.85 | 0 | 0.06 | 99.94 | 967.44 | 145.12 | 111.26 | 1223.82 | 11
PUG2026/08.F01.021.015 |  | 08 | FOGNATURE ED ACQUEDOTTI | 08.F01 | CONDOTTE ED ACCESSORI | 08.F01.021 | Fornitura e posa in opera di curva a due bicchieri in ghisa sferoidale per acquedotto, avente controflangia orientabile, prodotte in stabilimento certificato a norma EN ISO 9001 e conformi alla norma UNI EN 545, da montarsi lungo l'asse della condotta o nelle camere di manovra e nei pozzetti; con tutte le superfici interne ed esterne interamente rivestite con polvere epossidica di spessore non inferiore a 70 µm, secondo UNI EN 545/10 e s.m.i. e UNI EN 14901, avente le estremità a bicchiere per la giunzione elastica, a mezzo di anello di gomma del tipo a serraggio meccanico conforme alle norme UNI EN 681-1. Tutte le parti a contatto con l'acqua potabile devono essere conformi al D.M.174 del 06/04/2004 del Ministero della Salute per le parti applicabili (ex Circolare Ministero della Salute N°102 del 02/12/78). Sono compresi: la bulloneria in acciaio inossidabile o acciaio zincato, le guarnizioni di tenuta in EPDM conformi alla UNI EN 681/1, la posa in opera in scavi o entro o sopra manufatti di qualsiasi tipo o dimensione, la pulizia delle superfici di assemblaggio, il serraggio dei bulloni, la posa in sito delle guarnizioni, tutte le prove di laboratorio previste dalle vigenti normative e la fornitura dei relativi certificati e quant'altro occorre per dare il lavoro compiuto a perfetta regola d'arte. Per ogni curva con angolo di 45° del | 08.F01.021.015 | DN 450 mm | cad | Analisi | 0 | 0.59 | 1627.8 | 0 | 0.04 | 99.96 | 1628.39 | 244.26 | 187.27 | 2059.92 | 11
PUG2026/08.F01.021.017 |  | 08 | FOGNATURE ED ACQUEDOTTI | 08.F01 | CONDOTTE ED ACCESSORI | 08.F01.021 | Fornitura e posa in opera di curva a due bicchieri in ghisa sferoidale per acquedotto, avente controflangia orientabile, prodotte in stabilimento certificato a norma EN ISO 9001 e conformi alla norma UNI EN 545, da montarsi lungo l'asse della condotta o nelle camere di manovra e nei pozzetti; con tutte le superfici interne ed esterne interamente rivestite con polvere epossidica di spessore non inferiore a 70 µm, secondo UNI EN 545/10 e s.m.i. e UNI EN 14901, avente le estremità a bicchiere per la giunzione elastica, a mezzo di anello di gomma del tipo a serraggio meccanico conforme alle norme UNI EN 681-1. Tutte le parti a contatto con l'acqua potabile devono essere conformi al D.M.174 del 06/04/2004 del Ministero della Salute per le parti applicabili (ex Circolare Ministero della Salute N°102 del 02/12/78). Sono compresi: la bulloneria in acciaio inossidabile o acciaio zincato, le guarnizioni di tenuta in EPDM conformi alla UNI EN 681/1, la posa in opera in scavi o entro o sopra manufatti di qualsiasi tipo o dimensione, la pulizia delle superfici di assemblaggio, il serraggio dei bulloni, la posa in sito delle guarnizioni, tutte le prove di laboratorio previste dalle vigenti normative e la fornitura dei relativi certificati e quant'altro occorre per dare il lavoro compiuto a perfetta regola d'arte. Per ogni curva con angolo di 45° del | 08.F01.021.017 | DN 500 mm | cad | Analisi | 0 | 0.59 | 1700.3 | 0 | 0.03 | 99.97 | 1700.89 | 255.13 | 195.6 | 2151.63 | 11
PUG2026/08.F01.021.019 |  | 08 | FOGNATURE ED ACQUEDOTTI | 08.F01 | CONDOTTE ED ACCESSORI | 08.F01.021 | Fornitura e posa in opera di curva a due bicchieri in ghisa sferoidale per acquedotto, avente controflangia orientabile, prodotte in stabilimento certificato a norma EN ISO 9001 e conformi alla norma UNI EN 545, da montarsi lungo l'asse della condotta o nelle camere di manovra e nei pozzetti; con tutte le superfici interne ed esterne interamente rivestite con polvere epossidica di spessore non inferiore a 70 µm, secondo UNI EN 545/10 e s.m.i. e UNI EN 14901, avente le estremità a bicchiere per la giunzione elastica, a mezzo di anello di gomma del tipo a serraggio meccanico conforme alle norme UNI EN 681-1. Tutte le parti a contatto con l'acqua potabile devono essere conformi al D.M.174 del 06/04/2004 del Ministero della Salute per le parti applicabili (ex Circolare Ministero della Salute N°102 del 02/12/78). Sono compresi: la bulloneria in acciaio inossidabile o acciaio zincato, le guarnizioni di tenuta in EPDM conformi alla UNI EN 681/1, la posa in opera in scavi o entro o sopra manufatti di qualsiasi tipo o dimensione, la pulizia delle superfici di assemblaggio, il serraggio dei bulloni, la posa in sito delle guarnizioni, tutte le prove di laboratorio previste dalle vigenti normative e la fornitura dei relativi certificati e quant'altro occorre per dare il lavoro compiuto a perfetta regola d'arte. Per ogni curva con angolo di 45° del | 08.F01.021.019 | DN 600 mm | cad | Analisi | 0 | 0.59 | 2272.93 | 0 | 0.03 | 99.97 | 2273.52 | 341.03 | 261.46 | 2876.01 | 11
PUG2026/08.F01.021.021 |  | 08 | FOGNATURE ED ACQUEDOTTI | 08.F01 | CONDOTTE ED ACCESSORI | 08.F01.021 | Fornitura e posa in opera di curva a due bicchieri in ghisa sferoidale per acquedotto, avente controflangia orientabile, prodotte in stabilimento certificato a norma EN ISO 9001 e conformi alla norma UNI EN 545, da montarsi lungo l'asse della condotta o nelle camere di manovra e nei pozzetti; con tutte le superfici interne ed esterne interamente rivestite con polvere epossidica di spessore non inferiore a 70 µm, secondo UNI EN 545/10 e s.m.i. e UNI EN 14901, avente le estremità a bicchiere per la giunzione elastica, a mezzo di anello di gomma del tipo a serraggio meccanico conforme alle norme UNI EN 681-1. Tutte le parti a contatto con l'acqua potabile devono essere conformi al D.M.174 del 06/04/2004 del Ministero della Salute per le parti applicabili (ex Circolare Ministero della Salute N°102 del 02/12/78). Sono compresi: la bulloneria in acciaio inossidabile o acciaio zincato, le guarnizioni di tenuta in EPDM conformi alla UNI EN 681/1, la posa in opera in scavi o entro o sopra manufatti di qualsiasi tipo o dimensione, la pulizia delle superfici di assemblaggio, il serraggio dei bulloni, la posa in sito delle guarnizioni, tutte le prove di laboratorio previste dalle vigenti normative e la fornitura dei relativi certificati e quant'altro occorre per dare il lavoro compiuto a perfetta regola d'arte. Per ogni curva con angolo di 45° del | 08.F01.021.021 | DN 700 mm | cad | Analisi | 0 | 0.59 | 2679 | 0 | 0.02 | 99.98 | 2679.59 | 401.94 | 308.15 | 3389.69 | 11
PUG2026/08.F01.021.023 |  | 08 | FOGNATURE ED ACQUEDOTTI | 08.F01 | CONDOTTE ED ACCESSORI | 08.F01.021 | Fornitura e posa in opera di curva a due bicchieri in ghisa sferoidale per acquedotto, avente controflangia orientabile, prodotte in stabilimento certificato a norma EN ISO 9001 e conformi alla norma UNI EN 545, da montarsi lungo l'asse della condotta o nelle camere di manovra e nei pozzetti; con tutte le superfici interne ed esterne interamente rivestite con polvere epossidica di spessore non inferiore a 70 µm, secondo UNI EN 545/10 e s.m.i. e UNI EN 14901, avente le estremità a bicchiere per la giunzione elastica, a mezzo di anello di gomma del tipo a serraggio meccanico conforme alle norme UNI EN 681-1. Tutte le parti a contatto con l'acqua potabile devono essere conformi al D.M.174 del 06/04/2004 del Ministero della Salute per le parti applicabili (ex Circolare Ministero della Salute N°102 del 02/12/78). Sono compresi: la bulloneria in acciaio inossidabile o acciaio zincato, le guarnizioni di tenuta in EPDM conformi alla UNI EN 681/1, la posa in opera in scavi o entro o sopra manufatti di qualsiasi tipo o dimensione, la pulizia delle superfici di assemblaggio, il serraggio dei bulloni, la posa in sito delle guarnizioni, tutte le prove di laboratorio previste dalle vigenti normative e la fornitura dei relativi certificati e quant'altro occorre per dare il lavoro compiuto a perfetta regola d'arte. Per ogni curva con angolo di 45° del | 08.F01.021.023 | DN 800 mm | cad | Analisi | 0 | 0.59 | 3029 | 0 | 0.02 | 99.98 | 3029.59 | 454.44 | 348.4 | 3832.44 | 11
PUG2026/08.F01.023.001 |  | 08 | FOGNATURE ED ACQUEDOTTI | 08.F01 | CONDOTTE ED ACCESSORI | 08.F01.023 | Fornitura e posa in opera di curva a due bicchieri in ghisa sferoidale per acquedotto, avente controflangia orientabile, prodotte in stabilimento certificato a norma EN ISO 9001 e conformi alla norma UNI EN 545, da montarsi lungo l'asse della condotta o nelle camere di manovra e nei pozzetti; con tutte le superfici interne ed esterne interamente rivestite con polvere epossidica di spessore non inferiore a 70 µm, secondo UNI EN 545/10 e s.m.i. e UNI EN 14901, avente le estremità a bicchiere per la giunzione elastica, a mezzo di anello di gomma del tipo a serraggio meccanico conforme alle norme UNI EN 681-1. Tutte le parti a contatto con l'acqua potabile devono essere conformi al D.M.174 del 06/04/2004 del Ministero della Salute per le parti applicabili (ex Circolare Ministero della Salute N°102 del 02/12/78). Sono compresi: la bulloneria in acciaio inossidabile o acciaio zincato, le guarnizioni di tenuta in EPDM conformi alla UNI EN 681/1, la posa in opera in scavi o entro o sopra manufatti di qualsiasi tipo o dimensione, la pulizia delle superfici di assemblaggio, il serraggio dei bulloni, la posa in sito delle guarnizioni, tutte le prove di laboratorio previste dalle vigenti normative e la fornitura dei relativi certificati e quant'altro occorre per dare il lavoro compiuto a perfetta regola d'arte. Per ogni curva con angolo di 90° del | 08.F01.023.001 | DN 100 mm | cad | Analisi | 0 | 0.59 | 166.71 | 0 | 0.36 | 99.64 | 167.3 | 25.1 | 19.24 | 211.64 | 11
PUG2026/08.F01.023.003 |  | 08 | FOGNATURE ED ACQUEDOTTI | 08.F01 | CONDOTTE ED ACCESSORI | 08.F01.023 | Fornitura e posa in opera di curva a due bicchieri in ghisa sferoidale per acquedotto, avente controflangia orientabile, prodotte in stabilimento certificato a norma EN ISO 9001 e conformi alla norma UNI EN 545, da montarsi lungo l'asse della condotta o nelle camere di manovra e nei pozzetti; con tutte le superfici interne ed esterne interamente rivestite con polvere epossidica di spessore non inferiore a 70 µm, secondo UNI EN 545/10 e s.m.i. e UNI EN 14901, avente le estremità a bicchiere per la giunzione elastica, a mezzo di anello di gomma del tipo a serraggio meccanico conforme alle norme UNI EN 681-1. Tutte le parti a contatto con l'acqua potabile devono essere conformi al D.M.174 del 06/04/2004 del Ministero della Salute per le parti applicabili (ex Circolare Ministero della Salute N°102 del 02/12/78). Sono compresi: la bulloneria in acciaio inossidabile o acciaio zincato, le guarnizioni di tenuta in EPDM conformi alla UNI EN 681/1, la posa in opera in scavi o entro o sopra manufatti di qualsiasi tipo o dimensione, la pulizia delle superfici di assemblaggio, il serraggio dei bulloni, la posa in sito delle guarnizioni, tutte le prove di laboratorio previste dalle vigenti normative e la fornitura dei relativi certificati e quant'altro occorre per dare il lavoro compiuto a perfetta regola d'arte. Per ogni curva con angolo di 90° del | 08.F01.023.003 | DN 150 mm | cad | Analisi | 0 | 0.59 | 429.32 | 0 | 0.14 | 99.86 | 429.91 | 64.49 | 49.44 | 543.84 | 11
PUG2026/08.F01.023.005 |  | 08 | FOGNATURE ED ACQUEDOTTI | 08.F01 | CONDOTTE ED ACCESSORI | 08.F01.023 | Fornitura e posa in opera di curva a due bicchieri in ghisa sferoidale per acquedotto, avente controflangia orientabile, prodotte in stabilimento certificato a norma EN ISO 9001 e conformi alla norma UNI EN 545, da montarsi lungo l'asse della condotta o nelle camere di manovra e nei pozzetti; con tutte le superfici interne ed esterne interamente rivestite con polvere epossidica di spessore non inferiore a 70 µm, secondo UNI EN 545/10 e s.m.i. e UNI EN 14901, avente le estremità a bicchiere per la giunzione elastica, a mezzo di anello di gomma del tipo a serraggio meccanico conforme alle norme UNI EN 681-1. Tutte le parti a contatto con l'acqua potabile devono essere conformi al D.M.174 del 06/04/2004 del Ministero della Salute per le parti applicabili (ex Circolare Ministero della Salute N°102 del 02/12/78). Sono compresi: la bulloneria in acciaio inossidabile o acciaio zincato, le guarnizioni di tenuta in EPDM conformi alla UNI EN 681/1, la posa in opera in scavi o entro o sopra manufatti di qualsiasi tipo o dimensione, la pulizia delle superfici di assemblaggio, il serraggio dei bulloni, la posa in sito delle guarnizioni, tutte le prove di laboratorio previste dalle vigenti normative e la fornitura dei relativi certificati e quant'altro occorre per dare il lavoro compiuto a perfetta regola d'arte. Per ogni curva con angolo di 90° del | 08.F01.023.005 | DN 200 mm | cad | Analisi | 0 | 0.59 | 315.21 | 0 | 0.19 | 99.81 | 315.8 | 47.37 | 36.32 | 399.49 | 11
PUG2026/08.F01.023.007 |  | 08 | FOGNATURE ED ACQUEDOTTI | 08.F01 | CONDOTTE ED ACCESSORI | 08.F01.023 | Fornitura e posa in opera di curva a due bicchieri in ghisa sferoidale per acquedotto, avente controflangia orientabile, prodotte in stabilimento certificato a norma EN ISO 9001 e conformi alla norma UNI EN 545, da montarsi lungo l'asse della condotta o nelle camere di manovra e nei pozzetti; con tutte le superfici interne ed esterne interamente rivestite con polvere epossidica di spessore non inferiore a 70 µm, secondo UNI EN 545/10 e s.m.i. e UNI EN 14901, avente le estremità a bicchiere per la giunzione elastica, a mezzo di anello di gomma del tipo a serraggio meccanico conforme alle norme UNI EN 681-1. Tutte le parti a contatto con l'acqua potabile devono essere conformi al D.M.174 del 06/04/2004 del Ministero della Salute per le parti applicabili (ex Circolare Ministero della Salute N°102 del 02/12/78). Sono compresi: la bulloneria in acciaio inossidabile o acciaio zincato, le guarnizioni di tenuta in EPDM conformi alla UNI EN 681/1, la posa in opera in scavi o entro o sopra manufatti di qualsiasi tipo o dimensione, la pulizia delle superfici di assemblaggio, il serraggio dei bulloni, la posa in sito delle guarnizioni, tutte le prove di laboratorio previste dalle vigenti normative e la fornitura dei relativi certificati e quant'altro occorre per dare il lavoro compiuto a perfetta regola d'arte. Per ogni curva con angolo di 90° del | 08.F01.023.007 | DN 250 mm | cad | Analisi | 0 | 0.59 | 490.46 | 0 | 0.12 | 99.88 | 491.05 | 73.66 | 56.47 | 621.18 | 11
PUG2026/08.F01.023.009 |  | 08 | FOGNATURE ED ACQUEDOTTI | 08.F01 | CONDOTTE ED ACCESSORI | 08.F01.023 | Fornitura e posa in opera di curva a due bicchieri in ghisa sferoidale per acquedotto, avente controflangia orientabile, prodotte in stabilimento certificato a norma EN ISO 9001 e conformi alla norma UNI EN 545, da montarsi lungo l'asse della condotta o nelle camere di manovra e nei pozzetti; con tutte le superfici interne ed esterne interamente rivestite con polvere epossidica di spessore non inferiore a 70 µm, secondo UNI EN 545/10 e s.m.i. e UNI EN 14901, avente le estremità a bicchiere per la giunzione elastica, a mezzo di anello di gomma del tipo a serraggio meccanico conforme alle norme UNI EN 681-1. Tutte le parti a contatto con l'acqua potabile devono essere conformi al D.M.174 del 06/04/2004 del Ministero della Salute per le parti applicabili (ex Circolare Ministero della Salute N°102 del 02/12/78). Sono compresi: la bulloneria in acciaio inossidabile o acciaio zincato, le guarnizioni di tenuta in EPDM conformi alla UNI EN 681/1, la posa in opera in scavi o entro o sopra manufatti di qualsiasi tipo o dimensione, la pulizia delle superfici di assemblaggio, il serraggio dei bulloni, la posa in sito delle guarnizioni, tutte le prove di laboratorio previste dalle vigenti normative e la fornitura dei relativi certificati e quant'altro occorre per dare il lavoro compiuto a perfetta regola d'arte. Per ogni curva con angolo di 90° del | 08.F01.023.009 | DN 300 mm | cad | Analisi | 0 | 0.59 | 641.6 | 0 | 0.09 | 99.91 | 642.19 | 96.33 | 73.85 | 812.38 | 11
PUG2026/08.F01.023.011 |  | 08 | FOGNATURE ED ACQUEDOTTI | 08.F01 | CONDOTTE ED ACCESSORI | 08.F01.023 | Fornitura e posa in opera di curva a due bicchieri in ghisa sferoidale per acquedotto, avente controflangia orientabile, prodotte in stabilimento certificato a norma EN ISO 9001 e conformi alla norma UNI EN 545, da montarsi lungo l'asse della condotta o nelle camere di manovra e nei pozzetti; con tutte le superfici interne ed esterne interamente rivestite con polvere epossidica di spessore non inferiore a 70 µm, secondo UNI EN 545/10 e s.m.i. e UNI EN 14901, avente le estremità a bicchiere per la giunzione elastica, a mezzo di anello di gomma del tipo a serraggio meccanico conforme alle norme UNI EN 681-1. Tutte le parti a contatto con l'acqua potabile devono essere conformi al D.M.174 del 06/04/2004 del Ministero della Salute per le parti applicabili (ex Circolare Ministero della Salute N°102 del 02/12/78). Sono compresi: la bulloneria in acciaio inossidabile o acciaio zincato, le guarnizioni di tenuta in EPDM conformi alla UNI EN 681/1, la posa in opera in scavi o entro o sopra manufatti di qualsiasi tipo o dimensione, la pulizia delle superfici di assemblaggio, il serraggio dei bulloni, la posa in sito delle guarnizioni, tutte le prove di laboratorio previste dalle vigenti normative e la fornitura dei relativi certificati e quant'altro occorre per dare il lavoro compiuto a perfetta regola d'arte. Per ogni curva con angolo di 90° del | 08.F01.023.011 | DN 350 mm | cad | Analisi | 0 | 0.59 | 1382.09 | 0 | 0.04 | 99.96 | 1382.68 | 207.4 | 159.01 | 1749.1 | 11
PUG2026/08.F01.023.013 |  | 08 | FOGNATURE ED ACQUEDOTTI | 08.F01 | CONDOTTE ED ACCESSORI | 08.F01.023 | Fornitura e posa in opera di curva a due bicchieri in ghisa sferoidale per acquedotto, avente controflangia orientabile, prodotte in stabilimento certificato a norma EN ISO 9001 e conformi alla norma UNI EN 545, da montarsi lungo l'asse della condotta o nelle camere di manovra e nei pozzetti; con tutte le superfici interne ed esterne interamente rivestite con polvere epossidica di spessore non inferiore a 70 µm, secondo UNI EN 545/10 e s.m.i. e UNI EN 14901, avente le estremità a bicchiere per la giunzione elastica, a mezzo di anello di gomma del tipo a serraggio meccanico conforme alle norme UNI EN 681-1. Tutte le parti a contatto con l'acqua potabile devono essere conformi al D.M.174 del 06/04/2004 del Ministero della Salute per le parti applicabili (ex Circolare Ministero della Salute N°102 del 02/12/78). Sono compresi: la bulloneria in acciaio inossidabile o acciaio zincato, le guarnizioni di tenuta in EPDM conformi alla UNI EN 681/1, la posa in opera in scavi o entro o sopra manufatti di qualsiasi tipo o dimensione, la pulizia delle superfici di assemblaggio, il serraggio dei bulloni, la posa in sito delle guarnizioni, tutte le prove di laboratorio previste dalle vigenti normative e la fornitura dei relativi certificati e quant'altro occorre per dare il lavoro compiuto a perfetta regola d'arte. Per ogni curva con angolo di 90° del | 08.F01.023.013 | DN 400 mm | cad | Analisi | 0 | 0.59 | 1406.98 | 0 | 0.04 | 99.96 | 1407.57 | 211.14 | 161.87 | 1780.58 | 11
PUG2026/08.F01.023.015 |  | 08 | FOGNATURE ED ACQUEDOTTI | 08.F01 | CONDOTTE ED ACCESSORI | 08.F01.023 | Fornitura e posa in opera di curva a due bicchieri in ghisa sferoidale per acquedotto, avente controflangia orientabile, prodotte in stabilimento certificato a norma EN ISO 9001 e conformi alla norma UNI EN 545, da montarsi lungo l'asse della condotta o nelle camere di manovra e nei pozzetti; con tutte le superfici interne ed esterne interamente rivestite con polvere epossidica di spessore non inferiore a 70 µm, secondo UNI EN 545/10 e s.m.i. e UNI EN 14901, avente le estremità a bicchiere per la giunzione elastica, a mezzo di anello di gomma del tipo a serraggio meccanico conforme alle norme UNI EN 681-1. Tutte le parti a contatto con l'acqua potabile devono essere conformi al D.M.174 del 06/04/2004 del Ministero della Salute per le parti applicabili (ex Circolare Ministero della Salute N°102 del 02/12/78). Sono compresi: la bulloneria in acciaio inossidabile o acciaio zincato, le guarnizioni di tenuta in EPDM conformi alla UNI EN 681/1, la posa in opera in scavi o entro o sopra manufatti di qualsiasi tipo o dimensione, la pulizia delle superfici di assemblaggio, il serraggio dei bulloni, la posa in sito delle guarnizioni, tutte le prove di laboratorio previste dalle vigenti normative e la fornitura dei relativi certificati e quant'altro occorre per dare il lavoro compiuto a perfetta regola d'arte. Per ogni curva con angolo di 90° del | 08.F01.023.015 | DN 450 mm | cad | Analisi | 0 | 0.59 | 2006.71 | 0 | 0.03 | 99.97 | 2007.3 | 301.1 | 230.84 | 2539.24 | 11
PUG2026/08.F01.023.017 |  | 08 | FOGNATURE ED ACQUEDOTTI | 08.F01 | CONDOTTE ED ACCESSORI | 08.F01.023 | Fornitura e posa in opera di curva a due bicchieri in ghisa sferoidale per acquedotto, avente controflangia orientabile, prodotte in stabilimento certificato a norma EN ISO 9001 e conformi alla norma UNI EN 545, da montarsi lungo l'asse della condotta o nelle camere di manovra e nei pozzetti; con tutte le superfici interne ed esterne interamente rivestite con polvere epossidica di spessore non inferiore a 70 µm, secondo UNI EN 545/10 e s.m.i. e UNI EN 14901, avente le estremità a bicchiere per la giunzione elastica, a mezzo di anello di gomma del tipo a serraggio meccanico conforme alle norme UNI EN 681-1. Tutte le parti a contatto con l'acqua potabile devono essere conformi al D.M.174 del 06/04/2004 del Ministero della Salute per le parti applicabili (ex Circolare Ministero della Salute N°102 del 02/12/78). Sono compresi: la bulloneria in acciaio inossidabile o acciaio zincato, le guarnizioni di tenuta in EPDM conformi alla UNI EN 681/1, la posa in opera in scavi o entro o sopra manufatti di qualsiasi tipo o dimensione, la pulizia delle superfici di assemblaggio, il serraggio dei bulloni, la posa in sito delle guarnizioni, tutte le prove di laboratorio previste dalle vigenti normative e la fornitura dei relativi certificati e quant'altro occorre per dare il lavoro compiuto a perfetta regola d'arte. Per ogni curva con angolo di 90° del | 08.F01.023.017 | DN 500 mm | cad | Analisi | 0 | 0.59 | 2235.72 | 0 | 0.03 | 99.97 | 2236.31 | 335.45 | 257.18 | 2828.94 | 11
PUG2026/08.F01.023.019 |  | 08 | FOGNATURE ED ACQUEDOTTI | 08.F01 | CONDOTTE ED ACCESSORI | 08.F01.023 | Fornitura e posa in opera di curva a due bicchieri in ghisa sferoidale per acquedotto, avente controflangia orientabile, prodotte in stabilimento certificato a norma EN ISO 9001 e conformi alla norma UNI EN 545, da montarsi lungo l'asse della condotta o nelle camere di manovra e nei pozzetti; con tutte le superfici interne ed esterne interamente rivestite con polvere epossidica di spessore non inferiore a 70 µm, secondo UNI EN 545/10 e s.m.i. e UNI EN 14901, avente le estremità a bicchiere per la giunzione elastica, a mezzo di anello di gomma del tipo a serraggio meccanico conforme alle norme UNI EN 681-1. Tutte le parti a contatto con l'acqua potabile devono essere conformi al D.M.174 del 06/04/2004 del Ministero della Salute per le parti applicabili (ex Circolare Ministero della Salute N°102 del 02/12/78). Sono compresi: la bulloneria in acciaio inossidabile o acciaio zincato, le guarnizioni di tenuta in EPDM conformi alla UNI EN 681/1, la posa in opera in scavi o entro o sopra manufatti di qualsiasi tipo o dimensione, la pulizia delle superfici di assemblaggio, il serraggio dei bulloni, la posa in sito delle guarnizioni, tutte le prove di laboratorio previste dalle vigenti normative e la fornitura dei relativi certificati e quant'altro occorre per dare il lavoro compiuto a perfetta regola d'arte. Per ogni curva con angolo di 90° del | 08.F01.023.019 | DN 600 mm | cad | Analisi | 0 | 0.59 | 3289.33 | 0 | 0.02 | 99.98 | 3289.92 | 493.49 | 378.34 | 4161.76 | 11
PUG2026/08.F01.025.001 |  | 08 | FOGNATURE ED ACQUEDOTTI | 08.F01 | CONDOTTE ED ACCESSORI | 08.F01.025 | Fornitura e posa in opera di tazza flangia-bicchiere in ghisa sferoidale per acquedotto, prodotte in stabilimento certificato a norma EN ISO 9001 e conformi alla norma UNI EN 545, da montarsi lungo l'asse della condotta o nelle camere di manovra e nei pozzetti; con tutte le superfici interne ed esterne interamente rivestite con polvere epossidica di spessore non inferiore a 70 µm, secondo UNI EN 545/10 e s.m.i. e UNI EN 14901; avente un'estremità bicchierata per la giunzione elastica a serraggio meccanico a mezzo di anello di gomma conforme alla norma UNI EN 681-1, e l'altra estremità flangiata con flange di dimensioni e foratura conformi alle norme UNI EN 1092-2 e UNI EN 545/10 e s.m.i. Tutte le parti a contatto con l'acqua potabile devono essere conformi al D.M.174 del 06/04/2004 del Ministero della Salute per le parti applicabili (ex Circolare Ministero della Salute N°102 del 02/12/78). Sono compresi: la bulloneria in acciaio inossidabile o acciaio zincato, le guarnizioni di tenuta in EPDM conformi alla UNI EN 681/1, la posa in opera in scavi o entro o sopra manufatti di qualsiasi tipo o dimensione, la pulizia delle superfici di assemblaggio, il serraggio dei bulloni, la posa in sito delle guarnizioni, tutte le prove di laboratorio previste dalle vigenti normative e la fornitura dei relativi certificati e quant'altro occorre per dare il lavoro compiuto a perfetta regola d'arte. Per ogni tazza del | 08.F01.025.001 | DN 100 mm | cad | Analisi | 0 | 5.47 | 109.7 | 0 | 4.75 | 95.25 | 115.17 | 17.28 | 13.24 | 145.69 | 11
PUG2026/08.F01.025.003 |  | 08 | FOGNATURE ED ACQUEDOTTI | 08.F01 | CONDOTTE ED ACCESSORI | 08.F01.025 | Fornitura e posa in opera di tazza flangia-bicchiere in ghisa sferoidale per acquedotto, prodotte in stabilimento certificato a norma EN ISO 9001 e conformi alla norma UNI EN 545, da montarsi lungo l'asse della condotta o nelle camere di manovra e nei pozzetti; con tutte le superfici interne ed esterne interamente rivestite con polvere epossidica di spessore non inferiore a 70 µm, secondo UNI EN 545/10 e s.m.i. e UNI EN 14901; avente un'estremità bicchierata per la giunzione elastica a serraggio meccanico a mezzo di anello di gomma conforme alla norma UNI EN 681-1, e l'altra estremità flangiata con flange di dimensioni e foratura conformi alle norme UNI EN 1092-2 e UNI EN 545/10 e s.m.i. Tutte le parti a contatto con l'acqua potabile devono essere conformi al D.M.174 del 06/04/2004 del Ministero della Salute per le parti applicabili (ex Circolare Ministero della Salute N°102 del 02/12/78). Sono compresi: la bulloneria in acciaio inossidabile o acciaio zincato, le guarnizioni di tenuta in EPDM conformi alla UNI EN 681/1, la posa in opera in scavi o entro o sopra manufatti di qualsiasi tipo o dimensione, la pulizia delle superfici di assemblaggio, il serraggio dei bulloni, la posa in sito delle guarnizioni, tutte le prove di laboratorio previste dalle vigenti normative e la fornitura dei relativi certificati e quant'altro occorre per dare il lavoro compiuto a perfetta regola d'arte. Per ogni tazza del | 08.F01.025.003 | DN 150 mm | cad | Analisi | 0 | 5.47 | 148.41 | 0 | 3.56 | 96.44 | 153.88 | 23.08 | 17.7 | 194.66 | 11
PUG2026/08.F01.025.005 |  | 08 | FOGNATURE ED ACQUEDOTTI | 08.F01 | CONDOTTE ED ACCESSORI | 08.F01.025 | Fornitura e posa in opera di tazza flangia-bicchiere in ghisa sferoidale per acquedotto, prodotte in stabilimento certificato a norma EN ISO 9001 e conformi alla norma UNI EN 545, da montarsi lungo l'asse della condotta o nelle camere di manovra e nei pozzetti; con tutte le superfici interne ed esterne interamente rivestite con polvere epossidica di spessore non inferiore a 70 µm, secondo UNI EN 545/10 e s.m.i. e UNI EN 14901; avente un'estremità bicchierata per la giunzione elastica a serraggio meccanico a mezzo di anello di gomma conforme alla norma UNI EN 681-1, e l'altra estremità flangiata con flange di dimensioni e foratura conformi alle norme UNI EN 1092-2 e UNI EN 545/10 e s.m.i. Tutte le parti a contatto con l'acqua potabile devono essere conformi al D.M.174 del 06/04/2004 del Ministero della Salute per le parti applicabili (ex Circolare Ministero della Salute N°102 del 02/12/78). Sono compresi: la bulloneria in acciaio inossidabile o acciaio zincato, le guarnizioni di tenuta in EPDM conformi alla UNI EN 681/1, la posa in opera in scavi o entro o sopra manufatti di qualsiasi tipo o dimensione, la pulizia delle superfici di assemblaggio, il serraggio dei bulloni, la posa in sito delle guarnizioni, tutte le prove di laboratorio previste dalle vigenti normative e la fornitura dei relativi certificati e quant'altro occorre per dare il lavoro compiuto a perfetta regola d'arte. Per ogni tazza del | 08.F01.025.005 | DN 200 mm | cad | Analisi | 0 | 5.47 | 206.3 | 0 | 2.58 | 97.42 | 211.77 | 31.77 | 24.35 | 267.89 | 11
PUG2026/08.F01.025.007 |  | 08 | FOGNATURE ED ACQUEDOTTI | 08.F01 | CONDOTTE ED ACCESSORI | 08.F01.025 | Fornitura e posa in opera di tazza flangia-bicchiere in ghisa sferoidale per acquedotto, prodotte in stabilimento certificato a norma EN ISO 9001 e conformi alla norma UNI EN 545, da montarsi lungo l'asse della condotta o nelle camere di manovra e nei pozzetti; con tutte le superfici interne ed esterne interamente rivestite con polvere epossidica di spessore non inferiore a 70 µm, secondo UNI EN 545/10 e s.m.i. e UNI EN 14901; avente un'estremità bicchierata per la giunzione elastica a serraggio meccanico a mezzo di anello di gomma conforme alla norma UNI EN 681-1, e l'altra estremità flangiata con flange di dimensioni e foratura conformi alle norme UNI EN 1092-2 e UNI EN 545/10 e s.m.i. Tutte le parti a contatto con l'acqua potabile devono essere conformi al D.M.174 del 06/04/2004 del Ministero della Salute per le parti applicabili (ex Circolare Ministero della Salute N°102 del 02/12/78). Sono compresi: la bulloneria in acciaio inossidabile o acciaio zincato, le guarnizioni di tenuta in EPDM conformi alla UNI EN 681/1, la posa in opera in scavi o entro o sopra manufatti di qualsiasi tipo o dimensione, la pulizia delle superfici di assemblaggio, il serraggio dei bulloni, la posa in sito delle guarnizioni, tutte le prove di laboratorio previste dalle vigenti normative e la fornitura dei relativi certificati e quant'altro occorre per dare il lavoro compiuto a perfetta regola d'arte. Per ogni tazza del | 08.F01.025.007 | DN 250 mm | cad | Analisi | 0 | 5.71 | 297.62 | 0 | 1.88 | 98.12 | 303.33 | 45.5 | 34.88 | 383.71 | 11
PUG2026/08.F01.025.009 |  | 08 | FOGNATURE ED ACQUEDOTTI | 08.F01 | CONDOTTE ED ACCESSORI | 08.F01.025 | Fornitura e posa in opera di tazza flangia-bicchiere in ghisa sferoidale per acquedotto, prodotte in stabilimento certificato a norma EN ISO 9001 e conformi alla norma UNI EN 545, da montarsi lungo l'asse della condotta o nelle camere di manovra e nei pozzetti; con tutte le superfici interne ed esterne interamente rivestite con polvere epossidica di spessore non inferiore a 70 µm, secondo UNI EN 545/10 e s.m.i. e UNI EN 14901; avente un'estremità bicchierata per la giunzione elastica a serraggio meccanico a mezzo di anello di gomma conforme alla norma UNI EN 681-1, e l'altra estremità flangiata con flange di dimensioni e foratura conformi alle norme UNI EN 1092-2 e UNI EN 545/10 e s.m.i. Tutte le parti a contatto con l'acqua potabile devono essere conformi al D.M.174 del 06/04/2004 del Ministero della Salute per le parti applicabili (ex Circolare Ministero della Salute N°102 del 02/12/78). Sono compresi: la bulloneria in acciaio inossidabile o acciaio zincato, le guarnizioni di tenuta in EPDM conformi alla UNI EN 681/1, la posa in opera in scavi o entro o sopra manufatti di qualsiasi tipo o dimensione, la pulizia delle superfici di assemblaggio, il serraggio dei bulloni, la posa in sito delle guarnizioni, tutte le prove di laboratorio previste dalle vigenti normative e la fornitura dei relativi certificati e quant'altro occorre per dare il lavoro compiuto a perfetta regola d'arte. Per ogni tazza del | 08.F01.025.009 | DN 300 mm | cad | Analisi | 0 | 5.71 | 363.69 | 0 | 1.55 | 98.45 | 369.4 | 55.41 | 42.48 | 467.29 | 11
PUG2026/08.F01.025.011 |  | 08 | FOGNATURE ED ACQUEDOTTI | 08.F01 | CONDOTTE ED ACCESSORI | 08.F01.025 | Fornitura e posa in opera di tazza flangia-bicchiere in ghisa sferoidale per acquedotto, prodotte in stabilimento certificato a norma EN ISO 9001 e conformi alla norma UNI EN 545, da montarsi lungo l'asse della condotta o nelle camere di manovra e nei pozzetti; con tutte le superfici interne ed esterne interamente rivestite con polvere epossidica di spessore non inferiore a 70 µm, secondo UNI EN 545/10 e s.m.i. e UNI EN 14901; avente un'estremità bicchierata per la giunzione elastica a serraggio meccanico a mezzo di anello di gomma conforme alla norma UNI EN 681-1, e l'altra estremità flangiata con flange di dimensioni e foratura conformi alle norme UNI EN 1092-2 e UNI EN 545/10 e s.m.i. Tutte le parti a contatto con l'acqua potabile devono essere conformi al D.M.174 del 06/04/2004 del Ministero della Salute per le parti applicabili (ex Circolare Ministero della Salute N°102 del 02/12/78). Sono compresi: la bulloneria in acciaio inossidabile o acciaio zincato, le guarnizioni di tenuta in EPDM conformi alla UNI EN 681/1, la posa in opera in scavi o entro o sopra manufatti di qualsiasi tipo o dimensione, la pulizia delle superfici di assemblaggio, il serraggio dei bulloni, la posa in sito delle guarnizioni, tutte le prove di laboratorio previste dalle vigenti normative e la fornitura dei relativi certificati e quant'altro occorre per dare il lavoro compiuto a perfetta regola d'arte. Per ogni tazza del | 08.F01.025.011 | DN 350 mm | cad | Analisi | 0 | 5.71 | 664.04 | 0 | 0.85 | 99.15 | 669.75 | 100.46 | 77.02 | 847.24 | 11
PUG2026/08.F01.025.013 |  | 08 | FOGNATURE ED ACQUEDOTTI | 08.F01 | CONDOTTE ED ACCESSORI | 08.F01.025 | Fornitura e posa in opera di tazza flangia-bicchiere in ghisa sferoidale per acquedotto, prodotte in stabilimento certificato a norma EN ISO 9001 e conformi alla norma UNI EN 545, da montarsi lungo l'asse della condotta o nelle camere di manovra e nei pozzetti; con tutte le superfici interne ed esterne interamente rivestite con polvere epossidica di spessore non inferiore a 70 µm, secondo UNI EN 545/10 e s.m.i. e UNI EN 14901; avente un'estremità bicchierata per la giunzione elastica a serraggio meccanico a mezzo di anello di gomma conforme alla norma UNI EN 681-1, e l'altra estremità flangiata con flange di dimensioni e foratura conformi alle norme UNI EN 1092-2 e UNI EN 545/10 e s.m.i. Tutte le parti a contatto con l'acqua potabile devono essere conformi al D.M.174 del 06/04/2004 del Ministero della Salute per le parti applicabili (ex Circolare Ministero della Salute N°102 del 02/12/78). Sono compresi: la bulloneria in acciaio inossidabile o acciaio zincato, le guarnizioni di tenuta in EPDM conformi alla UNI EN 681/1, la posa in opera in scavi o entro o sopra manufatti di qualsiasi tipo o dimensione, la pulizia delle superfici di assemblaggio, il serraggio dei bulloni, la posa in sito delle guarnizioni, tutte le prove di laboratorio previste dalle vigenti normative e la fornitura dei relativi certificati e quant'altro occorre per dare il lavoro compiuto a perfetta regola d'arte. Per ogni tazza del | 08.F01.025.013 | DN 400 mm | cad | Analisi | 0 | 5.71 | 719.1 | 0 | 0.79 | 99.21 | 724.81 | 108.72 | 83.35 | 916.89 | 11
PUG2026/08.F01.025.015 |  | 08 | FOGNATURE ED ACQUEDOTTI | 08.F01 | CONDOTTE ED ACCESSORI | 08.F01.025 | Fornitura e posa in opera di tazza flangia-bicchiere in ghisa sferoidale per acquedotto, prodotte in stabilimento certificato a norma EN ISO 9001 e conformi alla norma UNI EN 545, da montarsi lungo l'asse della condotta o nelle camere di manovra e nei pozzetti; con tutte le superfici interne ed esterne interamente rivestite con polvere epossidica di spessore non inferiore a 70 µm, secondo UNI EN 545/10 e s.m.i. e UNI EN 14901; avente un'estremità bicchierata per la giunzione elastica a serraggio meccanico a mezzo di anello di gomma conforme alla norma UNI EN 681-1, e l'altra estremità flangiata con flange di dimensioni e foratura conformi alle norme UNI EN 1092-2 e UNI EN 545/10 e s.m.i. Tutte le parti a contatto con l'acqua potabile devono essere conformi al D.M.174 del 06/04/2004 del Ministero della Salute per le parti applicabili (ex Circolare Ministero della Salute N°102 del 02/12/78). Sono compresi: la bulloneria in acciaio inossidabile o acciaio zincato, le guarnizioni di tenuta in EPDM conformi alla UNI EN 681/1, la posa in opera in scavi o entro o sopra manufatti di qualsiasi tipo o dimensione, la pulizia delle superfici di assemblaggio, il serraggio dei bulloni, la posa in sito delle guarnizioni, tutte le prove di laboratorio previste dalle vigenti normative e la fornitura dei relativi certificati e quant'altro occorre per dare il lavoro compiuto a perfetta regola d'arte. Per ogni tazza del | 08.F01.025.015 | DN 450 mm | cad | Analisi | 0 | 5.83 | 901.57 | 0 | 0.64 | 99.36 | 907.4 | 136.11 | 104.35 | 1147.86 | 11
PUG2026/08.F01.025.017 |  | 08 | FOGNATURE ED ACQUEDOTTI | 08.F01 | CONDOTTE ED ACCESSORI | 08.F01.025 | Fornitura e posa in opera di tazza flangia-bicchiere in ghisa sferoidale per acquedotto, prodotte in stabilimento certificato a norma EN ISO 9001 e conformi alla norma UNI EN 545, da montarsi lungo l'asse della condotta o nelle camere di manovra e nei pozzetti; con tutte le superfici interne ed esterne interamente rivestite con polvere epossidica di spessore non inferiore a 70 µm, secondo UNI EN 545/10 e s.m.i. e UNI EN 14901; avente un'estremità bicchierata per la giunzione elastica a serraggio meccanico a mezzo di anello di gomma conforme alla norma UNI EN 681-1, e l'altra estremità flangiata con flange di dimensioni e foratura conformi alle norme UNI EN 1092-2 e UNI EN 545/10 e s.m.i. Tutte le parti a contatto con l'acqua potabile devono essere conformi al D.M.174 del 06/04/2004 del Ministero della Salute per le parti applicabili (ex Circolare Ministero della Salute N°102 del 02/12/78). Sono compresi: la bulloneria in acciaio inossidabile o acciaio zincato, le guarnizioni di tenuta in EPDM conformi alla UNI EN 681/1, la posa in opera in scavi o entro o sopra manufatti di qualsiasi tipo o dimensione, la pulizia delle superfici di assemblaggio, il serraggio dei bulloni, la posa in sito delle guarnizioni, tutte le prove di laboratorio previste dalle vigenti normative e la fornitura dei relativi certificati e quant'altro occorre per dare il lavoro compiuto a perfetta regola d'arte. Per ogni tazza del | 08.F01.025.017 | DN 500 mm | cad | Analisi | 0 | 5.83 | 1300.53 | 0 | 0.45 | 99.55 | 1306.36 | 195.95 | 150.23 | 1652.55 | 11
PUG2026/08.F01.025.019 |  | 08 | FOGNATURE ED ACQUEDOTTI | 08.F01 | CONDOTTE ED ACCESSORI | 08.F01.025 | Fornitura e posa in opera di tazza flangia-bicchiere in ghisa sferoidale per acquedotto, prodotte in stabilimento certificato a norma EN ISO 9001 e conformi alla norma UNI EN 545, da montarsi lungo l'asse della condotta o nelle camere di manovra e nei pozzetti; con tutte le superfici interne ed esterne interamente rivestite con polvere epossidica di spessore non inferiore a 70 µm, secondo UNI EN 545/10 e s.m.i. e UNI EN 14901; avente un'estremità bicchierata per la giunzione elastica a serraggio meccanico a mezzo di anello di gomma conforme alla norma UNI EN 681-1, e l'altra estremità flangiata con flange di dimensioni e foratura conformi alle norme UNI EN 1092-2 e UNI EN 545/10 e s.m.i. Tutte le parti a contatto con l'acqua potabile devono essere conformi al D.M.174 del 06/04/2004 del Ministero della Salute per le parti applicabili (ex Circolare Ministero della Salute N°102 del 02/12/78). Sono compresi: la bulloneria in acciaio inossidabile o acciaio zincato, le guarnizioni di tenuta in EPDM conformi alla UNI EN 681/1, la posa in opera in scavi o entro o sopra manufatti di qualsiasi tipo o dimensione, la pulizia delle superfici di assemblaggio, il serraggio dei bulloni, la posa in sito delle guarnizioni, tutte le prove di laboratorio previste dalle vigenti normative e la fornitura dei relativi certificati e quant'altro occorre per dare il lavoro compiuto a perfetta regola d'arte. Per ogni tazza del | 08.F01.025.019 | DN 600 mm | cad | Analisi | 0 | 5.83 | 1780.79 | 0 | 0.33 | 99.67 | 1786.62 | 267.99 | 205.46 | 2260.07 | 11
PUG2026/08.F01.025.021 |  | 08 | FOGNATURE ED ACQUEDOTTI | 08.F01 | CONDOTTE ED ACCESSORI | 08.F01.025 | Fornitura e posa in opera di tazza flangia-bicchiere in ghisa sferoidale per acquedotto, prodotte in stabilimento certificato a norma EN ISO 9001 e conformi alla norma UNI EN 545, da montarsi lungo l'asse della condotta o nelle camere di manovra e nei pozzetti; con tutte le superfici interne ed esterne interamente rivestite con polvere epossidica di spessore non inferiore a 70 µm, secondo UNI EN 545/10 e s.m.i. e UNI EN 14901; avente un'estremità bicchierata per la giunzione elastica a serraggio meccanico a mezzo di anello di gomma conforme alla norma UNI EN 681-1, e l'altra estremità flangiata con flange di dimensioni e foratura conformi alle norme UNI EN 1092-2 e UNI EN 545/10 e s.m.i. Tutte le parti a contatto con l'acqua potabile devono essere conformi al D.M.174 del 06/04/2004 del Ministero della Salute per le parti applicabili (ex Circolare Ministero della Salute N°102 del 02/12/78). Sono compresi: la bulloneria in acciaio inossidabile o acciaio zincato, le guarnizioni di tenuta in EPDM conformi alla UNI EN 681/1, la posa in opera in scavi o entro o sopra manufatti di qualsiasi tipo o dimensione, la pulizia delle superfici di assemblaggio, il serraggio dei bulloni, la posa in sito delle guarnizioni, tutte le prove di laboratorio previste dalle vigenti normative e la fornitura dei relativi certificati e quant'altro occorre per dare il lavoro compiuto a perfetta regola d'arte. Per ogni tazza del | 08.F01.025.021 | DN 700 mm | cad | Analisi | 0 | 5.95 | 1365.48 | 0 | 0.43 | 99.57 | 1371.43 | 205.71 | 157.71 | 1734.86 | 11
PUG2026/08.F01.025.023 |  | 08 | FOGNATURE ED ACQUEDOTTI | 08.F01 | CONDOTTE ED ACCESSORI | 08.F01.025 | Fornitura e posa in opera di tazza flangia-bicchiere in ghisa sferoidale per acquedotto, prodotte in stabilimento certificato a norma EN ISO 9001 e conformi alla norma UNI EN 545, da montarsi lungo l'asse della condotta o nelle camere di manovra e nei pozzetti; con tutte le superfici interne ed esterne interamente rivestite con polvere epossidica di spessore non inferiore a 70 µm, secondo UNI EN 545/10 e s.m.i. e UNI EN 14901; avente un'estremità bicchierata per la giunzione elastica a serraggio meccanico a mezzo di anello di gomma conforme alla norma UNI EN 681-1, e l'altra estremità flangiata con flange di dimensioni e foratura conformi alle norme UNI EN 1092-2 e UNI EN 545/10 e s.m.i. Tutte le parti a contatto con l'acqua potabile devono essere conformi al D.M.174 del 06/04/2004 del Ministero della Salute per le parti applicabili (ex Circolare Ministero della Salute N°102 del 02/12/78). Sono compresi: la bulloneria in acciaio inossidabile o acciaio zincato, le guarnizioni di tenuta in EPDM conformi alla UNI EN 681/1, la posa in opera in scavi o entro o sopra manufatti di qualsiasi tipo o dimensione, la pulizia delle superfici di assemblaggio, il serraggio dei bulloni, la posa in sito delle guarnizioni, tutte le prove di laboratorio previste dalle vigenti normative e la fornitura dei relativi certificati e quant'altro occorre per dare il lavoro compiuto a perfetta regola d'arte. Per ogni tazza del | 08.F01.025.023 | DN 800 mm | cad | Analisi | 0 | 5.95 | 1711.66 | 0 | 0.35 | 99.65 | 1717.61 | 257.64 | 197.53 | 2172.78 | 11
PUG2026/08.F01.027.001 |  | 08 | FOGNATURE ED ACQUEDOTTI | 08.F01 | CONDOTTE ED ACCESSORI | 08.F01.027 | Fornitura e posa in opera di imbocco in ghisa sferoidale per acquedotto, prodotto in stabilimento certificato a norma EN ISO 9001 e conforme alla norma UNI EN 545, da montarsi lungo l'asse della condotta o nelle camere di manovra e nei pozzetti; con tutte le superfici interne ed esterne interamente rivestite con polvere epossidica di spessore non inferiore a 70 µm, secondo UNI EN 545/10 e s.m.i. e UNI EN 14901, con flangia di dimensioni e foratura conformi alle norme UNI EN 1092-2 e UNI EN 545/10 e s.m.i. Tutte le parti a contatto con l'acqua potabile devono essere conformi al D.M.174 del 06/04/2004 del Ministero della Salute per le parti applicabili (ex Circolare Ministero della Salute N°102 del 02/12/78). Sono compresi: la bulloneria in acciaio inossidabile o acciaio zincato, le guarnizioni di tenuta in EPDM conformi alla UNI EN 681/1, la posa in opera in scavi o entro o sopra manufatti di qualsiasi tipo o dimensione, la pulizia delle superfici di assemblaggio, il serraggio dei bulloni, la posa in sito delle guarnizioni, tutte le prove di laboratorio previste dalle vigenti normative e la fornitura dei relativi certificati e quant'altro occorre per dare il lavoro compiuto a perfetta regola d'arte. Per ogni imbocco del | 08.F01.027.001 | DN 100 mm | cad | Analisi | 0 | 5.47 | 77.42 | 0 | 6.6 | 93.4 | 82.89 | 12.43 | 9.53 | 104.86 | 11
PUG2026/08.F01.027.003 |  | 08 | FOGNATURE ED ACQUEDOTTI | 08.F01 | CONDOTTE ED ACCESSORI | 08.F01.027 | Fornitura e posa in opera di imbocco in ghisa sferoidale per acquedotto, prodotto in stabilimento certificato a norma EN ISO 9001 e conforme alla norma UNI EN 545, da montarsi lungo l'asse della condotta o nelle camere di manovra e nei pozzetti; con tutte le superfici interne ed esterne interamente rivestite con polvere epossidica di spessore non inferiore a 70 µm, secondo UNI EN 545/10 e s.m.i. e UNI EN 14901, con flangia di dimensioni e foratura conformi alle norme UNI EN 1092-2 e UNI EN 545/10 e s.m.i. Tutte le parti a contatto con l'acqua potabile devono essere conformi al D.M.174 del 06/04/2004 del Ministero della Salute per le parti applicabili (ex Circolare Ministero della Salute N°102 del 02/12/78). Sono compresi: la bulloneria in acciaio inossidabile o acciaio zincato, le guarnizioni di tenuta in EPDM conformi alla UNI EN 681/1, la posa in opera in scavi o entro o sopra manufatti di qualsiasi tipo o dimensione, la pulizia delle superfici di assemblaggio, il serraggio dei bulloni, la posa in sito delle guarnizioni, tutte le prove di laboratorio previste dalle vigenti normative e la fornitura dei relativi certificati e quant'altro occorre per dare il lavoro compiuto a perfetta regola d'arte. Per ogni imbocco del | 08.F01.027.003 | DN 150 mm | cad | Analisi | 0 | 5.47 | 110.67 | 0 | 4.71 | 95.29 | 116.14 | 17.42 | 13.36 | 146.92 | 11
PUG2026/08.F01.027.005 |  | 08 | FOGNATURE ED ACQUEDOTTI | 08.F01 | CONDOTTE ED ACCESSORI | 08.F01.027 | Fornitura e posa in opera di imbocco in ghisa sferoidale per acquedotto, prodotto in stabilimento certificato a norma EN ISO 9001 e conforme alla norma UNI EN 545, da montarsi lungo l'asse della condotta o nelle camere di manovra e nei pozzetti; con tutte le superfici interne ed esterne interamente rivestite con polvere epossidica di spessore non inferiore a 70 µm, secondo UNI EN 545/10 e s.m.i. e UNI EN 14901, con flangia di dimensioni e foratura conformi alle norme UNI EN 1092-2 e UNI EN 545/10 e s.m.i. Tutte le parti a contatto con l'acqua potabile devono essere conformi al D.M.174 del 06/04/2004 del Ministero della Salute per le parti applicabili (ex Circolare Ministero della Salute N°102 del 02/12/78). Sono compresi: la bulloneria in acciaio inossidabile o acciaio zincato, le guarnizioni di tenuta in EPDM conformi alla UNI EN 681/1, la posa in opera in scavi o entro o sopra manufatti di qualsiasi tipo o dimensione, la pulizia delle superfici di assemblaggio, il serraggio dei bulloni, la posa in sito delle guarnizioni, tutte le prove di laboratorio previste dalle vigenti normative e la fornitura dei relativi certificati e quant'altro occorre per dare il lavoro compiuto a perfetta regola d'arte. Per ogni imbocco del | 08.F01.027.005 | DN 200 mm | cad | Analisi | 0 | 5.47 | 155.01 | 0 | 3.41 | 96.59 | 160.48 | 24.07 | 18.46 | 203.01 | 11
PUG2026/08.F01.027.007 |  | 08 | FOGNATURE ED ACQUEDOTTI | 08.F01 | CONDOTTE ED ACCESSORI | 08.F01.027 | Fornitura e posa in opera di imbocco in ghisa sferoidale per acquedotto, prodotto in stabilimento certificato a norma EN ISO 9001 e conforme alla norma UNI EN 545, da montarsi lungo l'asse della condotta o nelle camere di manovra e nei pozzetti; con tutte le superfici interne ed esterne interamente rivestite con polvere epossidica di spessore non inferiore a 70 µm, secondo UNI EN 545/10 e s.m.i. e UNI EN 14901, con flangia di dimensioni e foratura conformi alle norme UNI EN 1092-2 e UNI EN 545/10 e s.m.i. Tutte le parti a contatto con l'acqua potabile devono essere conformi al D.M.174 del 06/04/2004 del Ministero della Salute per le parti applicabili (ex Circolare Ministero della Salute N°102 del 02/12/78). Sono compresi: la bulloneria in acciaio inossidabile o acciaio zincato, le guarnizioni di tenuta in EPDM conformi alla UNI EN 681/1, la posa in opera in scavi o entro o sopra manufatti di qualsiasi tipo o dimensione, la pulizia delle superfici di assemblaggio, il serraggio dei bulloni, la posa in sito delle guarnizioni, tutte le prove di laboratorio previste dalle vigenti normative e la fornitura dei relativi certificati e quant'altro occorre per dare il lavoro compiuto a perfetta regola d'arte. Per ogni imbocco del | 08.F01.027.007 | DN 250 mm | cad | Analisi | 0 | 5.71 | 376.71 | 0 | 1.49 | 98.51 | 382.42 | 57.36 | 43.98 | 483.76 | 11
PUG2026/08.F01.027.009 |  | 08 | FOGNATURE ED ACQUEDOTTI | 08.F01 | CONDOTTE ED ACCESSORI | 08.F01.027 | Fornitura e posa in opera di imbocco in ghisa sferoidale per acquedotto, prodotto in stabilimento certificato a norma EN ISO 9001 e conforme alla norma UNI EN 545, da montarsi lungo l'asse della condotta o nelle camere di manovra e nei pozzetti; con tutte le superfici interne ed esterne interamente rivestite con polvere epossidica di spessore non inferiore a 70 µm, secondo UNI EN 545/10 e s.m.i. e UNI EN 14901, con flangia di dimensioni e foratura conformi alle norme UNI EN 1092-2 e UNI EN 545/10 e s.m.i. Tutte le parti a contatto con l'acqua potabile devono essere conformi al D.M.174 del 06/04/2004 del Ministero della Salute per le parti applicabili (ex Circolare Ministero della Salute N°102 del 02/12/78). Sono compresi: la bulloneria in acciaio inossidabile o acciaio zincato, le guarnizioni di tenuta in EPDM conformi alla UNI EN 681/1, la posa in opera in scavi o entro o sopra manufatti di qualsiasi tipo o dimensione, la pulizia delle superfici di assemblaggio, il serraggio dei bulloni, la posa in sito delle guarnizioni, tutte le prove di laboratorio previste dalle vigenti normative e la fornitura dei relativi certificati e quant'altro occorre per dare il lavoro compiuto a perfetta regola d'arte. Per ogni imbocco del | 08.F01.027.009 | DN 300 mm | cad | Analisi | 0 | 5.71 | 435.21 | 0 | 1.3 | 98.7 | 440.92 | 66.14 | 50.71 | 557.77 | 11
PUG2026/08.F01.027.011 |  | 08 | FOGNATURE ED ACQUEDOTTI | 08.F01 | CONDOTTE ED ACCESSORI | 08.F01.027 | Fornitura e posa in opera di imbocco in ghisa sferoidale per acquedotto, prodotto in stabilimento certificato a norma EN ISO 9001 e conforme alla norma UNI EN 545, da montarsi lungo l'asse della condotta o nelle camere di manovra e nei pozzetti; con tutte le superfici interne ed esterne interamente rivestite con polvere epossidica di spessore non inferiore a 70 µm, secondo UNI EN 545/10 e s.m.i. e UNI EN 14901, con flangia di dimensioni e foratura conformi alle norme UNI EN 1092-2 e UNI EN 545/10 e s.m.i. Tutte le parti a contatto con l'acqua potabile devono essere conformi al D.M.174 del 06/04/2004 del Ministero della Salute per le parti applicabili (ex Circolare Ministero della Salute N°102 del 02/12/78). Sono compresi: la bulloneria in acciaio inossidabile o acciaio zincato, le guarnizioni di tenuta in EPDM conformi alla UNI EN 681/1, la posa in opera in scavi o entro o sopra manufatti di qualsiasi tipo o dimensione, la pulizia delle superfici di assemblaggio, il serraggio dei bulloni, la posa in sito delle guarnizioni, tutte le prove di laboratorio previste dalle vigenti normative e la fornitura dei relativi certificati e quant'altro occorre per dare il lavoro compiuto a perfetta regola d'arte. Per ogni imbocco del | 08.F01.027.011 | DN 350 mm | cad | Analisi | 0 | 5.71 | 681.54 | 0 | 0.83 | 99.17 | 687.25 | 103.09 | 79.03 | 869.37 | 11
PUG2026/08.F01.027.013 |  | 08 | FOGNATURE ED ACQUEDOTTI | 08.F01 | CONDOTTE ED ACCESSORI | 08.F01.027 | Fornitura e posa in opera di imbocco in ghisa sferoidale per acquedotto, prodotto in stabilimento certificato a norma EN ISO 9001 e conforme alla norma UNI EN 545, da montarsi lungo l'asse della condotta o nelle camere di manovra e nei pozzetti; con tutte le superfici interne ed esterne interamente rivestite con polvere epossidica di spessore non inferiore a 70 µm, secondo UNI EN 545/10 e s.m.i. e UNI EN 14901, con flangia di dimensioni e foratura conformi alle norme UNI EN 1092-2 e UNI EN 545/10 e s.m.i. Tutte le parti a contatto con l'acqua potabile devono essere conformi al D.M.174 del 06/04/2004 del Ministero della Salute per le parti applicabili (ex Circolare Ministero della Salute N°102 del 02/12/78). Sono compresi: la bulloneria in acciaio inossidabile o acciaio zincato, le guarnizioni di tenuta in EPDM conformi alla UNI EN 681/1, la posa in opera in scavi o entro o sopra manufatti di qualsiasi tipo o dimensione, la pulizia delle superfici di assemblaggio, il serraggio dei bulloni, la posa in sito delle guarnizioni, tutte le prove di laboratorio previste dalle vigenti normative e la fornitura dei relativi certificati e quant'altro occorre per dare il lavoro compiuto a perfetta regola d'arte. Per ogni imbocco del | 08.F01.027.013 | DN 400 mm | cad | Analisi | 0 | 5.71 | 753.95 | 0 | 0.75 | 99.25 | 759.66 | 113.95 | 87.36 | 960.97 | 11
PUG2026/08.F01.027.015 |  | 08 | FOGNATURE ED ACQUEDOTTI | 08.F01 | CONDOTTE ED ACCESSORI | 08.F01.027 | Fornitura e posa in opera di imbocco in ghisa sferoidale per acquedotto, prodotto in stabilimento certificato a norma EN ISO 9001 e conforme alla norma UNI EN 545, da montarsi lungo l'asse della condotta o nelle camere di manovra e nei pozzetti; con tutte le superfici interne ed esterne interamente rivestite con polvere epossidica di spessore non inferiore a 70 µm, secondo UNI EN 545/10 e s.m.i. e UNI EN 14901, con flangia di dimensioni e foratura conformi alle norme UNI EN 1092-2 e UNI EN 545/10 e s.m.i. Tutte le parti a contatto con l'acqua potabile devono essere conformi al D.M.174 del 06/04/2004 del Ministero della Salute per le parti applicabili (ex Circolare Ministero della Salute N°102 del 02/12/78). Sono compresi: la bulloneria in acciaio inossidabile o acciaio zincato, le guarnizioni di tenuta in EPDM conformi alla UNI EN 681/1, la posa in opera in scavi o entro o sopra manufatti di qualsiasi tipo o dimensione, la pulizia delle superfici di assemblaggio, il serraggio dei bulloni, la posa in sito delle guarnizioni, tutte le prove di laboratorio previste dalle vigenti normative e la fornitura dei relativi certificati e quant'altro occorre per dare il lavoro compiuto a perfetta regola d'arte. Per ogni imbocco del | 08.F01.027.015 | DN 450 mm | cad | Analisi | 0 | 5.83 | 768.55 | 0 | 0.75 | 99.25 | 774.38 | 116.16 | 89.05 | 979.59 | 11
PUG2026/08.F01.027.017 |  | 08 | FOGNATURE ED ACQUEDOTTI | 08.F01 | CONDOTTE ED ACCESSORI | 08.F01.027 | Fornitura e posa in opera di imbocco in ghisa sferoidale per acquedotto, prodotto in stabilimento certificato a norma EN ISO 9001 e conforme alla norma UNI EN 545, da montarsi lungo l'asse della condotta o nelle camere di manovra e nei pozzetti; con tutte le superfici interne ed esterne interamente rivestite con polvere epossidica di spessore non inferiore a 70 µm, secondo UNI EN 545/10 e s.m.i. e UNI EN 14901, con flangia di dimensioni e foratura conformi alle norme UNI EN 1092-2 e UNI EN 545/10 e s.m.i. Tutte le parti a contatto con l'acqua potabile devono essere conformi al D.M.174 del 06/04/2004 del Ministero della Salute per le parti applicabili (ex Circolare Ministero della Salute N°102 del 02/12/78). Sono compresi: la bulloneria in acciaio inossidabile o acciaio zincato, le guarnizioni di tenuta in EPDM conformi alla UNI EN 681/1, la posa in opera in scavi o entro o sopra manufatti di qualsiasi tipo o dimensione, la pulizia delle superfici di assemblaggio, il serraggio dei bulloni, la posa in sito delle guarnizioni, tutte le prove di laboratorio previste dalle vigenti normative e la fornitura dei relativi certificati e quant'altro occorre per dare il lavoro compiuto a perfetta regola d'arte. Per ogni imbocco del | 08.F01.027.017 | DN 500 mm | cad | Analisi | 0 | 5.83 | 1005.03 | 0 | 0.58 | 99.42 | 1010.86 | 151.63 | 116.25 | 1278.74 | 11
PUG2026/08.F01.027.019 |  | 08 | FOGNATURE ED ACQUEDOTTI | 08.F01 | CONDOTTE ED ACCESSORI | 08.F01.027 | Fornitura e posa in opera di imbocco in ghisa sferoidale per acquedotto, prodotto in stabilimento certificato a norma EN ISO 9001 e conforme alla norma UNI EN 545, da montarsi lungo l'asse della condotta o nelle camere di manovra e nei pozzetti; con tutte le superfici interne ed esterne interamente rivestite con polvere epossidica di spessore non inferiore a 70 µm, secondo UNI EN 545/10 e s.m.i. e UNI EN 14901, con flangia di dimensioni e foratura conformi alle norme UNI EN 1092-2 e UNI EN 545/10 e s.m.i. Tutte le parti a contatto con l'acqua potabile devono essere conformi al D.M.174 del 06/04/2004 del Ministero della Salute per le parti applicabili (ex Circolare Ministero della Salute N°102 del 02/12/78). Sono compresi: la bulloneria in acciaio inossidabile o acciaio zincato, le guarnizioni di tenuta in EPDM conformi alla UNI EN 681/1, la posa in opera in scavi o entro o sopra manufatti di qualsiasi tipo o dimensione, la pulizia delle superfici di assemblaggio, il serraggio dei bulloni, la posa in sito delle guarnizioni, tutte le prove di laboratorio previste dalle vigenti normative e la fornitura dei relativi certificati e quant'altro occorre per dare il lavoro compiuto a perfetta regola d'arte. Per ogni imbocco del | 08.F01.027.019 | DN 600 mm | cad | Analisi | 0 | 5.83 | 1229.01 | 0 | 0.47 | 99.53 | 1234.84 | 185.23 | 142.01 | 1562.07 | 11
PUG2026/08.F01.027.021 |  | 08 | FOGNATURE ED ACQUEDOTTI | 08.F01 | CONDOTTE ED ACCESSORI | 08.F01.027 | Fornitura e posa in opera di imbocco in ghisa sferoidale per acquedotto, prodotto in stabilimento certificato a norma EN ISO 9001 e conforme alla norma UNI EN 545, da montarsi lungo l'asse della condotta o nelle camere di manovra e nei pozzetti; con tutte le superfici interne ed esterne interamente rivestite con polvere epossidica di spessore non inferiore a 70 µm, secondo UNI EN 545/10 e s.m.i. e UNI EN 14901, con flangia di dimensioni e foratura conformi alle norme UNI EN 1092-2 e UNI EN 545/10 e s.m.i. Tutte le parti a contatto con l'acqua potabile devono essere conformi al D.M.174 del 06/04/2004 del Ministero della Salute per le parti applicabili (ex Circolare Ministero della Salute N°102 del 02/12/78). Sono compresi: la bulloneria in acciaio inossidabile o acciaio zincato, le guarnizioni di tenuta in EPDM conformi alla UNI EN 681/1, la posa in opera in scavi o entro o sopra manufatti di qualsiasi tipo o dimensione, la pulizia delle superfici di assemblaggio, il serraggio dei bulloni, la posa in sito delle guarnizioni, tutte le prove di laboratorio previste dalle vigenti normative e la fornitura dei relativi certificati e quant'altro occorre per dare il lavoro compiuto a perfetta regola d'arte. Per ogni imbocco del | 08.F01.027.021 | DN 700 mm | cad | Analisi | 0 | 5.83 | 1226.14 | 0 | 0.47 | 99.53 | 1231.97 | 184.8 | 141.68 | 1558.44 | 11
PUG2026/08.F01.027.023 |  | 08 | FOGNATURE ED ACQUEDOTTI | 08.F01 | CONDOTTE ED ACCESSORI | 08.F01.027 | Fornitura e posa in opera di imbocco in ghisa sferoidale per acquedotto, prodotto in stabilimento certificato a norma EN ISO 9001 e conforme alla norma UNI EN 545, da montarsi lungo l'asse della condotta o nelle camere di manovra e nei pozzetti; con tutte le superfici interne ed esterne interamente rivestite con polvere epossidica di spessore non inferiore a 70 µm, secondo UNI EN 545/10 e s.m.i. e UNI EN 14901, con flangia di dimensioni e foratura conformi alle norme UNI EN 1092-2 e UNI EN 545/10 e s.m.i. Tutte le parti a contatto con l'acqua potabile devono essere conformi al D.M.174 del 06/04/2004 del Ministero della Salute per le parti applicabili (ex Circolare Ministero della Salute N°102 del 02/12/78). Sono compresi: la bulloneria in acciaio inossidabile o acciaio zincato, le guarnizioni di tenuta in EPDM conformi alla UNI EN 681/1, la posa in opera in scavi o entro o sopra manufatti di qualsiasi tipo o dimensione, la pulizia delle superfici di assemblaggio, il serraggio dei bulloni, la posa in sito delle guarnizioni, tutte le prove di laboratorio previste dalle vigenti normative e la fornitura dei relativi certificati e quant'altro occorre per dare il lavoro compiuto a perfetta regola d'arte. Per ogni imbocco del | 08.F01.027.023 | DN 800 mm | cad | Analisi | 0 | 5.83 | 1530.09 | 0 | 0.38 | 99.62 | 1535.92 | 230.39 | 176.63 | 1942.94 | 11
PUG2026/08.F01.029.001 |  | 08 | FOGNATURE ED ACQUEDOTTI | 08.F01 | CONDOTTE ED ACCESSORI | 08.F01.029 | Fornitura e posa di croce flangiata in ghisa sferoidale per acquedotto, prodotte in stabilimento certificato a norma EN ISO 9001 e conformi alla norma UNI EN 545, da montarsi lungo l'asse della condotta o nelle camere di manovra e nei pozzetti; con tutte le superfici interne ed esterne interamente rivestite con polvere epossidica di spessore non inferiore a 70 µm, secondo UNI EN 545/10 e s.m.i. e UNI EN 14901; con flange di dimensioni e foratura conformi alle norme UNI EN 1092-2 e UNI EN 545/10 e s.m.i. Tutte le parti a contatto con l'acqua potabile devono essere conformi al D.M.174 del 06/04/2004 del Ministero della Salute per le parti applicabili (ex Circolare Ministero della Salute N°102 del 02/12/78). Sono compresi: la bulloneria in acciaio inossidabile o acciaio zincato, le guarnizioni di tenuta in EPDM conformi alla UNI EN 681/1, la posa in opera in scavi o entro o sopra manufatti di qualsiasi tipo o dimensione, la pulizia delle superfici di assemblaggio, il serraggio dei bulloni, la posa in sito delle guarnizioni, tutte le prove di laboratorio previste dalle vigenti normative e la fornitura dei relativi certificati e quant'altro occorre per dare il lavoro compiuto a perfetta regola d'arte. Per ogni croce del | 08.F01.029.001 | DN 100 mm | cad | Analisi | 0 | 5.83 | 140.55 | 0 | 3.98 | 96.02 | 146.38 | 21.96 | 16.83 | 185.17 | 11
PUG2026/08.F01.029.003 |  | 08 | FOGNATURE ED ACQUEDOTTI | 08.F01 | CONDOTTE ED ACCESSORI | 08.F01.029 | Fornitura e posa di croce flangiata in ghisa sferoidale per acquedotto, prodotte in stabilimento certificato a norma EN ISO 9001 e conformi alla norma UNI EN 545, da montarsi lungo l'asse della condotta o nelle camere di manovra e nei pozzetti; con tutte le superfici interne ed esterne interamente rivestite con polvere epossidica di spessore non inferiore a 70 µm, secondo UNI EN 545/10 e s.m.i. e UNI EN 14901; con flange di dimensioni e foratura conformi alle norme UNI EN 1092-2 e UNI EN 545/10 e s.m.i. Tutte le parti a contatto con l'acqua potabile devono essere conformi al D.M.174 del 06/04/2004 del Ministero della Salute per le parti applicabili (ex Circolare Ministero della Salute N°102 del 02/12/78). Sono compresi: la bulloneria in acciaio inossidabile o acciaio zincato, le guarnizioni di tenuta in EPDM conformi alla UNI EN 681/1, la posa in opera in scavi o entro o sopra manufatti di qualsiasi tipo o dimensione, la pulizia delle superfici di assemblaggio, il serraggio dei bulloni, la posa in sito delle guarnizioni, tutte le prove di laboratorio previste dalle vigenti normative e la fornitura dei relativi certificati e quant'altro occorre per dare il lavoro compiuto a perfetta regola d'arte. Per ogni croce del | 08.F01.029.003 | DN 150 mm | cad | Analisi | 0 | 5.83 | 228.21 | 0 | 2.49 | 97.51 | 234.04 | 35.11 | 26.91 | 296.06 | 11
PUG2026/08.F01.029.005 |  | 08 | FOGNATURE ED ACQUEDOTTI | 08.F01 | CONDOTTE ED ACCESSORI | 08.F01.029 | Fornitura e posa di croce flangiata in ghisa sferoidale per acquedotto, prodotte in stabilimento certificato a norma EN ISO 9001 e conformi alla norma UNI EN 545, da montarsi lungo l'asse della condotta o nelle camere di manovra e nei pozzetti; con tutte le superfici interne ed esterne interamente rivestite con polvere epossidica di spessore non inferiore a 70 µm, secondo UNI EN 545/10 e s.m.i. e UNI EN 14901; con flange di dimensioni e foratura conformi alle norme UNI EN 1092-2 e UNI EN 545/10 e s.m.i. Tutte le parti a contatto con l'acqua potabile devono essere conformi al D.M.174 del 06/04/2004 del Ministero della Salute per le parti applicabili (ex Circolare Ministero della Salute N°102 del 02/12/78). Sono compresi: la bulloneria in acciaio inossidabile o acciaio zincato, le guarnizioni di tenuta in EPDM conformi alla UNI EN 681/1, la posa in opera in scavi o entro o sopra manufatti di qualsiasi tipo o dimensione, la pulizia delle superfici di assemblaggio, il serraggio dei bulloni, la posa in sito delle guarnizioni, tutte le prove di laboratorio previste dalle vigenti normative e la fornitura dei relativi certificati e quant'altro occorre per dare il lavoro compiuto a perfetta regola d'arte. Per ogni croce del | 08.F01.029.005 | DN 200 mm | cad | Analisi | 0 | 5.83 | 246 | 0 | 2.32 | 97.68 | 251.83 | 37.77 | 28.96 | 318.56 | 11
PUG2026/08.F01.029.007 |  | 08 | FOGNATURE ED ACQUEDOTTI | 08.F01 | CONDOTTE ED ACCESSORI | 08.F01.029 | Fornitura e posa di croce flangiata in ghisa sferoidale per acquedotto, prodotte in stabilimento certificato a norma EN ISO 9001 e conformi alla norma UNI EN 545, da montarsi lungo l'asse della condotta o nelle camere di manovra e nei pozzetti; con tutte le superfici interne ed esterne interamente rivestite con polvere epossidica di spessore non inferiore a 70 µm, secondo UNI EN 545/10 e s.m.i. e UNI EN 14901; con flange di dimensioni e foratura conformi alle norme UNI EN 1092-2 e UNI EN 545/10 e s.m.i. Tutte le parti a contatto con l'acqua potabile devono essere conformi al D.M.174 del 06/04/2004 del Ministero della Salute per le parti applicabili (ex Circolare Ministero della Salute N°102 del 02/12/78). Sono compresi: la bulloneria in acciaio inossidabile o acciaio zincato, le guarnizioni di tenuta in EPDM conformi alla UNI EN 681/1, la posa in opera in scavi o entro o sopra manufatti di qualsiasi tipo o dimensione, la pulizia delle superfici di assemblaggio, il serraggio dei bulloni, la posa in sito delle guarnizioni, tutte le prove di laboratorio previste dalle vigenti normative e la fornitura dei relativi certificati e quant'altro occorre per dare il lavoro compiuto a perfetta regola d'arte. Per ogni croce del | 08.F01.029.007 | DN 250 mm | cad | Analisi | 0 | 7.14 | 367.17 | 0 | 1.91 | 98.09 | 374.31 | 56.15 | 43.05 | 473.5 | 11
PUG2026/08.F01.029.009 |  | 08 | FOGNATURE ED ACQUEDOTTI | 08.F01 | CONDOTTE ED ACCESSORI | 08.F01.029 | Fornitura e posa di croce flangiata in ghisa sferoidale per acquedotto, prodotte in stabilimento certificato a norma EN ISO 9001 e conformi alla norma UNI EN 545, da montarsi lungo l'asse della condotta o nelle camere di manovra e nei pozzetti; con tutte le superfici interne ed esterne interamente rivestite con polvere epossidica di spessore non inferiore a 70 µm, secondo UNI EN 545/10 e s.m.i. e UNI EN 14901; con flange di dimensioni e foratura conformi alle norme UNI EN 1092-2 e UNI EN 545/10 e s.m.i. Tutte le parti a contatto con l'acqua potabile devono essere conformi al D.M.174 del 06/04/2004 del Ministero della Salute per le parti applicabili (ex Circolare Ministero della Salute N°102 del 02/12/78). Sono compresi: la bulloneria in acciaio inossidabile o acciaio zincato, le guarnizioni di tenuta in EPDM conformi alla UNI EN 681/1, la posa in opera in scavi o entro o sopra manufatti di qualsiasi tipo o dimensione, la pulizia delle superfici di assemblaggio, il serraggio dei bulloni, la posa in sito delle guarnizioni, tutte le prove di laboratorio previste dalle vigenti normative e la fornitura dei relativi certificati e quant'altro occorre per dare il lavoro compiuto a perfetta regola d'arte. Per ogni croce del | 08.F01.029.009 | DN 300 mm | cad | Analisi | 0 | 5.83 | 602 | 0 | 0.96 | 99.04 | 607.83 | 91.17 | 69.9 | 768.9 | 11
PUG2026/08.F01.029.011 |  | 08 | FOGNATURE ED ACQUEDOTTI | 08.F01 | CONDOTTE ED ACCESSORI | 08.F01.029 | Fornitura e posa di croce flangiata in ghisa sferoidale per acquedotto, prodotte in stabilimento certificato a norma EN ISO 9001 e conformi alla norma UNI EN 545, da montarsi lungo l'asse della condotta o nelle camere di manovra e nei pozzetti; con tutte le superfici interne ed esterne interamente rivestite con polvere epossidica di spessore non inferiore a 70 µm, secondo UNI EN 545/10 e s.m.i. e UNI EN 14901; con flange di dimensioni e foratura conformi alle norme UNI EN 1092-2 e UNI EN 545/10 e s.m.i. Tutte le parti a contatto con l'acqua potabile devono essere conformi al D.M.174 del 06/04/2004 del Ministero della Salute per le parti applicabili (ex Circolare Ministero della Salute N°102 del 02/12/78). Sono compresi: la bulloneria in acciaio inossidabile o acciaio zincato, le guarnizioni di tenuta in EPDM conformi alla UNI EN 681/1, la posa in opera in scavi o entro o sopra manufatti di qualsiasi tipo o dimensione, la pulizia delle superfici di assemblaggio, il serraggio dei bulloni, la posa in sito delle guarnizioni, tutte le prove di laboratorio previste dalle vigenti normative e la fornitura dei relativi certificati e quant'altro occorre per dare il lavoro compiuto a perfetta regola d'arte. Per ogni croce del | 08.F01.029.011 | DN 350 mm | cad | Analisi | 0 | 4.14 | 602 | 0 | 0.68 | 99.32 | 606.14 | 90.92 | 69.71 | 766.76 | 11
PUG2026/08.F01.029.013 |  | 08 | FOGNATURE ED ACQUEDOTTI | 08.F01 | CONDOTTE ED ACCESSORI | 08.F01.029 | Fornitura e posa di croce flangiata in ghisa sferoidale per acquedotto, prodotte in stabilimento certificato a norma EN ISO 9001 e conformi alla norma UNI EN 545, da montarsi lungo l'asse della condotta o nelle camere di manovra e nei pozzetti; con tutte le superfici interne ed esterne interamente rivestite con polvere epossidica di spessore non inferiore a 70 µm, secondo UNI EN 545/10 e s.m.i. e UNI EN 14901; con flange di dimensioni e foratura conformi alle norme UNI EN 1092-2 e UNI EN 545/10 e s.m.i. Tutte le parti a contatto con l'acqua potabile devono essere conformi al D.M.174 del 06/04/2004 del Ministero della Salute per le parti applicabili (ex Circolare Ministero della Salute N°102 del 02/12/78). Sono compresi: la bulloneria in acciaio inossidabile o acciaio zincato, le guarnizioni di tenuta in EPDM conformi alla UNI EN 681/1, la posa in opera in scavi o entro o sopra manufatti di qualsiasi tipo o dimensione, la pulizia delle superfici di assemblaggio, il serraggio dei bulloni, la posa in sito delle guarnizioni, tutte le prove di laboratorio previste dalle vigenti normative e la fornitura dei relativi certificati e quant'altro occorre per dare il lavoro compiuto a perfetta regola d'arte. Per ogni croce del | 08.F01.029.013 | DN 400 mm | cad | Analisi | 0 | 8.92 | 1101.57 | 0 | 0.8 | 99.2 | 1110.49 | 166.57 | 127.71 | 1404.77 | 11
PUG2026/08.F01.029.015 |  | 08 | FOGNATURE ED ACQUEDOTTI | 08.F01 | CONDOTTE ED ACCESSORI | 08.F01.029 | Fornitura e posa di croce flangiata in ghisa sferoidale per acquedotto, prodotte in stabilimento certificato a norma EN ISO 9001 e conformi alla norma UNI EN 545, da montarsi lungo l'asse della condotta o nelle camere di manovra e nei pozzetti; con tutte le superfici interne ed esterne interamente rivestite con polvere epossidica di spessore non inferiore a 70 µm, secondo UNI EN 545/10 e s.m.i. e UNI EN 14901; con flange di dimensioni e foratura conformi alle norme UNI EN 1092-2 e UNI EN 545/10 e s.m.i. Tutte le parti a contatto con l'acqua potabile devono essere conformi al D.M.174 del 06/04/2004 del Ministero della Salute per le parti applicabili (ex Circolare Ministero della Salute N°102 del 02/12/78). Sono compresi: la bulloneria in acciaio inossidabile o acciaio zincato, le guarnizioni di tenuta in EPDM conformi alla UNI EN 681/1, la posa in opera in scavi o entro o sopra manufatti di qualsiasi tipo o dimensione, la pulizia delle superfici di assemblaggio, il serraggio dei bulloni, la posa in sito delle guarnizioni, tutte le prove di laboratorio previste dalle vigenti normative e la fornitura dei relativi certificati e quant'altro occorre per dare il lavoro compiuto a perfetta regola d'arte. Per ogni croce del | 08.F01.029.015 | DN 450 mm | cad | Analisi | 0 | 10.17 | 2436.02 | 0 | 0.42 | 99.58 | 2446.19 | 366.93 | 281.31 | 3094.43 | 11
PUG2026/08.F01.029.017 |  | 08 | FOGNATURE ED ACQUEDOTTI | 08.F01 | CONDOTTE ED ACCESSORI | 08.F01.029 | Fornitura e posa di croce flangiata in ghisa sferoidale per acquedotto, prodotte in stabilimento certificato a norma EN ISO 9001 e conformi alla norma UNI EN 545, da montarsi lungo l'asse della condotta o nelle camere di manovra e nei pozzetti; con tutte le superfici interne ed esterne interamente rivestite con polvere epossidica di spessore non inferiore a 70 µm, secondo UNI EN 545/10 e s.m.i. e UNI EN 14901; con flange di dimensioni e foratura conformi alle norme UNI EN 1092-2 e UNI EN 545/10 e s.m.i. Tutte le parti a contatto con l'acqua potabile devono essere conformi al D.M.174 del 06/04/2004 del Ministero della Salute per le parti applicabili (ex Circolare Ministero della Salute N°102 del 02/12/78). Sono compresi: la bulloneria in acciaio inossidabile o acciaio zincato, le guarnizioni di tenuta in EPDM conformi alla UNI EN 681/1, la posa in opera in scavi o entro o sopra manufatti di qualsiasi tipo o dimensione, la pulizia delle superfici di assemblaggio, il serraggio dei bulloni, la posa in sito delle guarnizioni, tutte le prove di laboratorio previste dalle vigenti normative e la fornitura dei relativi certificati e quant'altro occorre per dare il lavoro compiuto a perfetta regola d'arte. Per ogni croce del | 08.F01.029.017 | DN 500 mm | cad | Analisi | 0 | 11.01 | 3120.2 | 0 | 0.35 | 99.65 | 3131.21 | 469.68 | 360.09 | 3960.98 | 11
PUG2026/08.F01.031.001 |  | 08 | FOGNATURE ED ACQUEDOTTI | 08.F01 | CONDOTTE ED ACCESSORI | 08.F01.031 | Fornitura e posa di pezzi a TI a tre flange in ghisa sferoidale per acquedotto, prodotte in stabilimento certificato a norma EN ISO 9001 e conformi alla norma UNI EN 545, da montarsi lungo l'asse della condotta o nelle camere di manovra e nei pozzetti; con tutte le superfici interne ed esterne interamente rivestite con polvere epossidica di spessore non inferiore a 70 µm, secondo UNI EN 545/10 e s.m.i. e UNI EN 14901; con flange di dimensioni e foratura conformi alle norme UNI EN 1092-2 e UNI EN 545/10 e s.m.i. Tutte le parti a contatto con l'acqua potabile devono essere conformi al D.M.174 del 06/04/2004 del Ministero della Salute per le parti applicabili (ex Circolare Ministero della Salute N°102 del 02/12/78). Sono compresi: la bulloneria in acciaio inossidabile o acciaio zincato, le guarnizioni di tenuta in EPDM conformi alla UNI EN 681/1, la posa in opera in scavi o entro o sopra manufatti di qualsiasi tipo o dimensione, la pulizia delle superfici di assemblaggio, il serraggio dei bulloni, la posa in sito delle guarnizioni, tutte le prove di laboratorio previste dalle vigenti normative e la fornitura dei relativi certificati e quant'altro occorre per dare il lavoro compiuto a perfetta regola d'arte. Per ogni croce del | 08.F01.031.001 | DN 100 x 80 mm | cad | Analisi | 0 | 5 | 137.22 | 0 | 3.51 | 96.49 | 142.22 | 21.33 | 16.35 | 179.9 | 11
PUG2026/08.F01.031.003 |  | 08 | FOGNATURE ED ACQUEDOTTI | 08.F01 | CONDOTTE ED ACCESSORI | 08.F01.031 | Fornitura e posa di pezzi a TI a tre flange in ghisa sferoidale per acquedotto, prodotte in stabilimento certificato a norma EN ISO 9001 e conformi alla norma UNI EN 545, da montarsi lungo l'asse della condotta o nelle camere di manovra e nei pozzetti; con tutte le superfici interne ed esterne interamente rivestite con polvere epossidica di spessore non inferiore a 70 µm, secondo UNI EN 545/10 e s.m.i. e UNI EN 14901; con flange di dimensioni e foratura conformi alle norme UNI EN 1092-2 e UNI EN 545/10 e s.m.i. Tutte le parti a contatto con l'acqua potabile devono essere conformi al D.M.174 del 06/04/2004 del Ministero della Salute per le parti applicabili (ex Circolare Ministero della Salute N°102 del 02/12/78). Sono compresi: la bulloneria in acciaio inossidabile o acciaio zincato, le guarnizioni di tenuta in EPDM conformi alla UNI EN 681/1, la posa in opera in scavi o entro o sopra manufatti di qualsiasi tipo o dimensione, la pulizia delle superfici di assemblaggio, il serraggio dei bulloni, la posa in sito delle guarnizioni, tutte le prove di laboratorio previste dalle vigenti normative e la fornitura dei relativi certificati e quant'altro occorre per dare il lavoro compiuto a perfetta regola d'arte. Per ogni croce del | 08.F01.031.003 | DN 100 x 100 mm | cad | Analisi | 0 | 5 | 137.65 | 0 | 3.5 | 96.5 | 142.65 | 21.4 | 16.4 | 180.45 | 11
PUG2026/08.F01.031.005 |  | 08 | FOGNATURE ED ACQUEDOTTI | 08.F01 | CONDOTTE ED ACCESSORI | 08.F01.031 | Fornitura e posa di pezzi a TI a tre flange in ghisa sferoidale per acquedotto, prodotte in stabilimento certificato a norma EN ISO 9001 e conformi alla norma UNI EN 545, da montarsi lungo l'asse della condotta o nelle camere di manovra e nei pozzetti; con tutte le superfici interne ed esterne interamente rivestite con polvere epossidica di spessore non inferiore a 70 µm, secondo UNI EN 545/10 e s.m.i. e UNI EN 14901; con flange di dimensioni e foratura conformi alle norme UNI EN 1092-2 e UNI EN 545/10 e s.m.i. Tutte le parti a contatto con l'acqua potabile devono essere conformi al D.M.174 del 06/04/2004 del Ministero della Salute per le parti applicabili (ex Circolare Ministero della Salute N°102 del 02/12/78). Sono compresi: la bulloneria in acciaio inossidabile o acciaio zincato, le guarnizioni di tenuta in EPDM conformi alla UNI EN 681/1, la posa in opera in scavi o entro o sopra manufatti di qualsiasi tipo o dimensione, la pulizia delle superfici di assemblaggio, il serraggio dei bulloni, la posa in sito delle guarnizioni, tutte le prove di laboratorio previste dalle vigenti normative e la fornitura dei relativi certificati e quant'altro occorre per dare il lavoro compiuto a perfetta regola d'arte. Per ogni croce del | 08.F01.031.005 | DN 150 x 80 mm | cad | Analisi | 0 | 6.72 | 145.4 | 0 | 4.42 | 95.58 | 152.12 | 22.82 | 17.49 | 192.43 | 11
PUG2026/08.F01.031.007 |  | 08 | FOGNATURE ED ACQUEDOTTI | 08.F01 | CONDOTTE ED ACCESSORI | 08.F01.031 | Fornitura e posa di pezzi a TI a tre flange in ghisa sferoidale per acquedotto, prodotte in stabilimento certificato a norma EN ISO 9001 e conformi alla norma UNI EN 545, da montarsi lungo l'asse della condotta o nelle camere di manovra e nei pozzetti; con tutte le superfici interne ed esterne interamente rivestite con polvere epossidica di spessore non inferiore a 70 µm, secondo UNI EN 545/10 e s.m.i. e UNI EN 14901; con flange di dimensioni e foratura conformi alle norme UNI EN 1092-2 e UNI EN 545/10 e s.m.i. Tutte le parti a contatto con l'acqua potabile devono essere conformi al D.M.174 del 06/04/2004 del Ministero della Salute per le parti applicabili (ex Circolare Ministero della Salute N°102 del 02/12/78). Sono compresi: la bulloneria in acciaio inossidabile o acciaio zincato, le guarnizioni di tenuta in EPDM conformi alla UNI EN 681/1, la posa in opera in scavi o entro o sopra manufatti di qualsiasi tipo o dimensione, la pulizia delle superfici di assemblaggio, il serraggio dei bulloni, la posa in sito delle guarnizioni, tutte le prove di laboratorio previste dalle vigenti normative e la fornitura dei relativi certificati e quant'altro occorre per dare il lavoro compiuto a perfetta regola d'arte. Per ogni croce del | 08.F01.031.007 | DN 150 x 100 mm | cad | Analisi | 0 | 6.72 | 145.8 | 0 | 4.41 | 95.59 | 152.52 | 22.88 | 17.54 | 192.94 | 11
PUG2026/08.F01.031.009 |  | 08 | FOGNATURE ED ACQUEDOTTI | 08.F01 | CONDOTTE ED ACCESSORI | 08.F01.031 | Fornitura e posa di pezzi a TI a tre flange in ghisa sferoidale per acquedotto, prodotte in stabilimento certificato a norma EN ISO 9001 e conformi alla norma UNI EN 545, da montarsi lungo l'asse della condotta o nelle camere di manovra e nei pozzetti; con tutte le superfici interne ed esterne interamente rivestite con polvere epossidica di spessore non inferiore a 70 µm, secondo UNI EN 545/10 e s.m.i. e UNI EN 14901; con flange di dimensioni e foratura conformi alle norme UNI EN 1092-2 e UNI EN 545/10 e s.m.i. Tutte le parti a contatto con l'acqua potabile devono essere conformi al D.M.174 del 06/04/2004 del Ministero della Salute per le parti applicabili (ex Circolare Ministero della Salute N°102 del 02/12/78). Sono compresi: la bulloneria in acciaio inossidabile o acciaio zincato, le guarnizioni di tenuta in EPDM conformi alla UNI EN 681/1, la posa in opera in scavi o entro o sopra manufatti di qualsiasi tipo o dimensione, la pulizia delle superfici di assemblaggio, il serraggio dei bulloni, la posa in sito delle guarnizioni, tutte le prove di laboratorio previste dalle vigenti normative e la fornitura dei relativi certificati e quant'altro occorre per dare il lavoro compiuto a perfetta regola d'arte. Per ogni croce del | 08.F01.031.009 | DN 150 x 150 mm | cad | Analisi | 0 | 6.72 | 197.7 | 0 | 3.29 | 96.71 | 204.42 | 30.66 | 23.51 | 258.59 | 11
PUG2026/08.F01.031.011 |  | 08 | FOGNATURE ED ACQUEDOTTI | 08.F01 | CONDOTTE ED ACCESSORI | 08.F01.031 | Fornitura e posa di pezzi a TI a tre flange in ghisa sferoidale per acquedotto, prodotte in stabilimento certificato a norma EN ISO 9001 e conformi alla norma UNI EN 545, da montarsi lungo l'asse della condotta o nelle camere di manovra e nei pozzetti; con tutte le superfici interne ed esterne interamente rivestite con polvere epossidica di spessore non inferiore a 70 µm, secondo UNI EN 545/10 e s.m.i. e UNI EN 14901; con flange di dimensioni e foratura conformi alle norme UNI EN 1092-2 e UNI EN 545/10 e s.m.i. Tutte le parti a contatto con l'acqua potabile devono essere conformi al D.M.174 del 06/04/2004 del Ministero della Salute per le parti applicabili (ex Circolare Ministero della Salute N°102 del 02/12/78). Sono compresi: la bulloneria in acciaio inossidabile o acciaio zincato, le guarnizioni di tenuta in EPDM conformi alla UNI EN 681/1, la posa in opera in scavi o entro o sopra manufatti di qualsiasi tipo o dimensione, la pulizia delle superfici di assemblaggio, il serraggio dei bulloni, la posa in sito delle guarnizioni, tutte le prove di laboratorio previste dalle vigenti normative e la fornitura dei relativi certificati e quant'altro occorre per dare il lavoro compiuto a perfetta regola d'arte. Per ogni croce del | 08.F01.031.011 | DN 200 x 80 mm | cad | Analisi | 0 | 7.14 | 219.2 | 0 | 3.15 | 96.85 | 226.34 | 33.95 | 26.03 | 286.32 | 11
PUG2026/08.F01.031.013 |  | 08 | FOGNATURE ED ACQUEDOTTI | 08.F01 | CONDOTTE ED ACCESSORI | 08.F01.031 | Fornitura e posa di pezzi a TI a tre flange in ghisa sferoidale per acquedotto, prodotte in stabilimento certificato a norma EN ISO 9001 e conformi alla norma UNI EN 545, da montarsi lungo l'asse della condotta o nelle camere di manovra e nei pozzetti; con tutte le superfici interne ed esterne interamente rivestite con polvere epossidica di spessore non inferiore a 70 µm, secondo UNI EN 545/10 e s.m.i. e UNI EN 14901; con flange di dimensioni e foratura conformi alle norme UNI EN 1092-2 e UNI EN 545/10 e s.m.i. Tutte le parti a contatto con l'acqua potabile devono essere conformi al D.M.174 del 06/04/2004 del Ministero della Salute per le parti applicabili (ex Circolare Ministero della Salute N°102 del 02/12/78). Sono compresi: la bulloneria in acciaio inossidabile o acciaio zincato, le guarnizioni di tenuta in EPDM conformi alla UNI EN 681/1, la posa in opera in scavi o entro o sopra manufatti di qualsiasi tipo o dimensione, la pulizia delle superfici di assemblaggio, il serraggio dei bulloni, la posa in sito delle guarnizioni, tutte le prove di laboratorio previste dalle vigenti normative e la fornitura dei relativi certificati e quant'altro occorre per dare il lavoro compiuto a perfetta regola d'arte. Per ogni croce del | 08.F01.031.013 | DN 200 x 100 mm | cad | Analisi | 0 | 7.14 | 226.5 | 0 | 3.06 | 96.94 | 233.64 | 35.05 | 26.87 | 295.55 | 11
PUG2026/08.F01.031.015 |  | 08 | FOGNATURE ED ACQUEDOTTI | 08.F01 | CONDOTTE ED ACCESSORI | 08.F01.031 | Fornitura e posa di pezzi a TI a tre flange in ghisa sferoidale per acquedotto, prodotte in stabilimento certificato a norma EN ISO 9001 e conformi alla norma UNI EN 545, da montarsi lungo l'asse della condotta o nelle camere di manovra e nei pozzetti; con tutte le superfici interne ed esterne interamente rivestite con polvere epossidica di spessore non inferiore a 70 µm, secondo UNI EN 545/10 e s.m.i. e UNI EN 14901; con flange di dimensioni e foratura conformi alle norme UNI EN 1092-2 e UNI EN 545/10 e s.m.i. Tutte le parti a contatto con l'acqua potabile devono essere conformi al D.M.174 del 06/04/2004 del Ministero della Salute per le parti applicabili (ex Circolare Ministero della Salute N°102 del 02/12/78). Sono compresi: la bulloneria in acciaio inossidabile o acciaio zincato, le guarnizioni di tenuta in EPDM conformi alla UNI EN 681/1, la posa in opera in scavi o entro o sopra manufatti di qualsiasi tipo o dimensione, la pulizia delle superfici di assemblaggio, il serraggio dei bulloni, la posa in sito delle guarnizioni, tutte le prove di laboratorio previste dalle vigenti normative e la fornitura dei relativi certificati e quant'altro occorre per dare il lavoro compiuto a perfetta regola d'arte. Per ogni croce del | 08.F01.031.015 | DN 200 x 150 mm | cad | Analisi | 0 | 7.14 | 233 | 0 | 2.97 | 97.03 | 240.14 | 36.02 | 27.62 | 303.78 | 11
PUG2026/08.F01.031.017 |  | 08 | FOGNATURE ED ACQUEDOTTI | 08.F01 | CONDOTTE ED ACCESSORI | 08.F01.031 | Fornitura e posa di pezzi a TI a tre flange in ghisa sferoidale per acquedotto, prodotte in stabilimento certificato a norma EN ISO 9001 e conformi alla norma UNI EN 545, da montarsi lungo l'asse della condotta o nelle camere di manovra e nei pozzetti; con tutte le superfici interne ed esterne interamente rivestite con polvere epossidica di spessore non inferiore a 70 µm, secondo UNI EN 545/10 e s.m.i. e UNI EN 14901; con flange di dimensioni e foratura conformi alle norme UNI EN 1092-2 e UNI EN 545/10 e s.m.i. Tutte le parti a contatto con l'acqua potabile devono essere conformi al D.M.174 del 06/04/2004 del Ministero della Salute per le parti applicabili (ex Circolare Ministero della Salute N°102 del 02/12/78). Sono compresi: la bulloneria in acciaio inossidabile o acciaio zincato, le guarnizioni di tenuta in EPDM conformi alla UNI EN 681/1, la posa in opera in scavi o entro o sopra manufatti di qualsiasi tipo o dimensione, la pulizia delle superfici di assemblaggio, il serraggio dei bulloni, la posa in sito delle guarnizioni, tutte le prove di laboratorio previste dalle vigenti normative e la fornitura dei relativi certificati e quant'altro occorre per dare il lavoro compiuto a perfetta regola d'arte. Per ogni croce del | 08.F01.031.017 | DN 200 x 200 mm | cad | Analisi | 0 | 7.14 | 284.8 | 0 | 2.45 | 97.55 | 291.94 | 43.79 | 33.57 | 369.3 | 11
PUG2026/08.F01.031.019 |  | 08 | FOGNATURE ED ACQUEDOTTI | 08.F01 | CONDOTTE ED ACCESSORI | 08.F01.031 | Fornitura e posa di pezzi a TI a tre flange in ghisa sferoidale per acquedotto, prodotte in stabilimento certificato a norma EN ISO 9001 e conformi alla norma UNI EN 545, da montarsi lungo l'asse della condotta o nelle camere di manovra e nei pozzetti; con tutte le superfici interne ed esterne interamente rivestite con polvere epossidica di spessore non inferiore a 70 µm, secondo UNI EN 545/10 e s.m.i. e UNI EN 14901; con flange di dimensioni e foratura conformi alle norme UNI EN 1092-2 e UNI EN 545/10 e s.m.i. Tutte le parti a contatto con l'acqua potabile devono essere conformi al D.M.174 del 06/04/2004 del Ministero della Salute per le parti applicabili (ex Circolare Ministero della Salute N°102 del 02/12/78). Sono compresi: la bulloneria in acciaio inossidabile o acciaio zincato, le guarnizioni di tenuta in EPDM conformi alla UNI EN 681/1, la posa in opera in scavi o entro o sopra manufatti di qualsiasi tipo o dimensione, la pulizia delle superfici di assemblaggio, il serraggio dei bulloni, la posa in sito delle guarnizioni, tutte le prove di laboratorio previste dalle vigenti normative e la fornitura dei relativi certificati e quant'altro occorre per dare il lavoro compiuto a perfetta regola d'arte. Per ogni croce del | 08.F01.031.019 | DN 250 x 80 mm | cad | Analisi | 0 | 7.5 | 362.8 | 0 | 2.02 | 97.98 | 370.3 | 55.54 | 42.58 | 468.42 | 11
PUG2026/08.F01.031.021 |  | 08 | FOGNATURE ED ACQUEDOTTI | 08.F01 | CONDOTTE ED ACCESSORI | 08.F01.031 | Fornitura e posa di pezzi a TI a tre flange in ghisa sferoidale per acquedotto, prodotte in stabilimento certificato a norma EN ISO 9001 e conformi alla norma UNI EN 545, da montarsi lungo l'asse della condotta o nelle camere di manovra e nei pozzetti; con tutte le superfici interne ed esterne interamente rivestite con polvere epossidica di spessore non inferiore a 70 µm, secondo UNI EN 545/10 e s.m.i. e UNI EN 14901; con flange di dimensioni e foratura conformi alle norme UNI EN 1092-2 e UNI EN 545/10 e s.m.i. Tutte le parti a contatto con l'acqua potabile devono essere conformi al D.M.174 del 06/04/2004 del Ministero della Salute per le parti applicabili (ex Circolare Ministero della Salute N°102 del 02/12/78). Sono compresi: la bulloneria in acciaio inossidabile o acciaio zincato, le guarnizioni di tenuta in EPDM conformi alla UNI EN 681/1, la posa in opera in scavi o entro o sopra manufatti di qualsiasi tipo o dimensione, la pulizia delle superfici di assemblaggio, il serraggio dei bulloni, la posa in sito delle guarnizioni, tutte le prove di laboratorio previste dalle vigenti normative e la fornitura dei relativi certificati e quant'altro occorre per dare il lavoro compiuto a perfetta regola d'arte. Per ogni croce del | 08.F01.031.021 | DN 250 x 150 mm | cad | Analisi | 0 | 4.44 | 440.5 | 0 | 1 | 99 | 444.94 | 66.74 | 51.17 | 562.85 | 11
PUG2026/08.F01.031.023 |  | 08 | FOGNATURE ED ACQUEDOTTI | 08.F01 | CONDOTTE ED ACCESSORI | 08.F01.031 | Fornitura e posa di pezzi a TI a tre flange in ghisa sferoidale per acquedotto, prodotte in stabilimento certificato a norma EN ISO 9001 e conformi alla norma UNI EN 545, da montarsi lungo l'asse della condotta o nelle camere di manovra e nei pozzetti; con tutte le superfici interne ed esterne interamente rivestite con polvere epossidica di spessore non inferiore a 70 µm, secondo UNI EN 545/10 e s.m.i. e UNI EN 14901; con flange di dimensioni e foratura conformi alle norme UNI EN 1092-2 e UNI EN 545/10 e s.m.i. Tutte le parti a contatto con l'acqua potabile devono essere conformi al D.M.174 del 06/04/2004 del Ministero della Salute per le parti applicabili (ex Circolare Ministero della Salute N°102 del 02/12/78). Sono compresi: la bulloneria in acciaio inossidabile o acciaio zincato, le guarnizioni di tenuta in EPDM conformi alla UNI EN 681/1, la posa in opera in scavi o entro o sopra manufatti di qualsiasi tipo o dimensione, la pulizia delle superfici di assemblaggio, il serraggio dei bulloni, la posa in sito delle guarnizioni, tutte le prove di laboratorio previste dalle vigenti normative e la fornitura dei relativi certificati e quant'altro occorre per dare il lavoro compiuto a perfetta regola d'arte. Per ogni croce del | 08.F01.031.023 | DN 250 x 200 mm | cad | Analisi | 0 | 7.5 | 609.3 | 0 | 1.22 | 98.78 | 616.8 | 92.52 | 70.93 | 780.25 | 11
PUG2026/08.F01.031.025 |  | 08 | FOGNATURE ED ACQUEDOTTI | 08.F01 | CONDOTTE ED ACCESSORI | 08.F01.031 | Fornitura e posa di pezzi a TI a tre flange in ghisa sferoidale per acquedotto, prodotte in stabilimento certificato a norma EN ISO 9001 e conformi alla norma UNI EN 545, da montarsi lungo l'asse della condotta o nelle camere di manovra e nei pozzetti; con tutte le superfici interne ed esterne interamente rivestite con polvere epossidica di spessore non inferiore a 70 µm, secondo UNI EN 545/10 e s.m.i. e UNI EN 14901; con flange di dimensioni e foratura conformi alle norme UNI EN 1092-2 e UNI EN 545/10 e s.m.i. Tutte le parti a contatto con l'acqua potabile devono essere conformi al D.M.174 del 06/04/2004 del Ministero della Salute per le parti applicabili (ex Circolare Ministero della Salute N°102 del 02/12/78). Sono compresi: la bulloneria in acciaio inossidabile o acciaio zincato, le guarnizioni di tenuta in EPDM conformi alla UNI EN 681/1, la posa in opera in scavi o entro o sopra manufatti di qualsiasi tipo o dimensione, la pulizia delle superfici di assemblaggio, il serraggio dei bulloni, la posa in sito delle guarnizioni, tutte le prove di laboratorio previste dalle vigenti normative e la fornitura dei relativi certificati e quant'altro occorre per dare il lavoro compiuto a perfetta regola d'arte. Per ogni croce del | 08.F01.031.025 | DN 250 x 250 mm | cad | Analisi | 0 | 7.5 | 652.9 | 0 | 1.14 | 98.86 | 660.4 | 99.06 | 75.95 | 835.4 | 11
PUG2026/08.F01.031.027 |  | 08 | FOGNATURE ED ACQUEDOTTI | 08.F01 | CONDOTTE ED ACCESSORI | 08.F01.031 | Fornitura e posa di pezzi a TI a tre flange in ghisa sferoidale per acquedotto, prodotte in stabilimento certificato a norma EN ISO 9001 e conformi alla norma UNI EN 545, da montarsi lungo l'asse della condotta o nelle camere di manovra e nei pozzetti; con tutte le superfici interne ed esterne interamente rivestite con polvere epossidica di spessore non inferiore a 70 µm, secondo UNI EN 545/10 e s.m.i. e UNI EN 14901; con flange di dimensioni e foratura conformi alle norme UNI EN 1092-2 e UNI EN 545/10 e s.m.i. Tutte le parti a contatto con l'acqua potabile devono essere conformi al D.M.174 del 06/04/2004 del Ministero della Salute per le parti applicabili (ex Circolare Ministero della Salute N°102 del 02/12/78). Sono compresi: la bulloneria in acciaio inossidabile o acciaio zincato, le guarnizioni di tenuta in EPDM conformi alla UNI EN 681/1, la posa in opera in scavi o entro o sopra manufatti di qualsiasi tipo o dimensione, la pulizia delle superfici di assemblaggio, il serraggio dei bulloni, la posa in sito delle guarnizioni, tutte le prove di laboratorio previste dalle vigenti normative e la fornitura dei relativi certificati e quant'altro occorre per dare il lavoro compiuto a perfetta regola d'arte. Per ogni croce del | 08.F01.031.027 | DN 300 x 80 mm | cad | Analisi | 0 | 8.15 | 659.2 | 0 | 1.22 | 98.78 | 667.35 | 100.1 | 76.75 | 844.2 | 11
PUG2026/08.F01.031.029 |  | 08 | FOGNATURE ED ACQUEDOTTI | 08.F01 | CONDOTTE ED ACCESSORI | 08.F01.031 | Fornitura e posa di pezzi a TI a tre flange in ghisa sferoidale per acquedotto, prodotte in stabilimento certificato a norma EN ISO 9001 e conformi alla norma UNI EN 545, da montarsi lungo l'asse della condotta o nelle camere di manovra e nei pozzetti; con tutte le superfici interne ed esterne interamente rivestite con polvere epossidica di spessore non inferiore a 70 µm, secondo UNI EN 545/10 e s.m.i. e UNI EN 14901; con flange di dimensioni e foratura conformi alle norme UNI EN 1092-2 e UNI EN 545/10 e s.m.i. Tutte le parti a contatto con l'acqua potabile devono essere conformi al D.M.174 del 06/04/2004 del Ministero della Salute per le parti applicabili (ex Circolare Ministero della Salute N°102 del 02/12/78). Sono compresi: la bulloneria in acciaio inossidabile o acciaio zincato, le guarnizioni di tenuta in EPDM conformi alla UNI EN 681/1, la posa in opera in scavi o entro o sopra manufatti di qualsiasi tipo o dimensione, la pulizia delle superfici di assemblaggio, il serraggio dei bulloni, la posa in sito delle guarnizioni, tutte le prove di laboratorio previste dalle vigenti normative e la fornitura dei relativi certificati e quant'altro occorre per dare il lavoro compiuto a perfetta regola d'arte. Per ogni croce del | 08.F01.031.029 | DN 300 x 150 mm | cad | Analisi | 0 | 8.15 | 742.8 | 0 | 1.09 | 98.91 | 750.95 | 112.64 | 86.36 | 949.95 | 11
PUG2026/08.F01.031.031 |  | 08 | FOGNATURE ED ACQUEDOTTI | 08.F01 | CONDOTTE ED ACCESSORI | 08.F01.031 | Fornitura e posa di pezzi a TI a tre flange in ghisa sferoidale per acquedotto, prodotte in stabilimento certificato a norma EN ISO 9001 e conformi alla norma UNI EN 545, da montarsi lungo l'asse della condotta o nelle camere di manovra e nei pozzetti; con tutte le superfici interne ed esterne interamente rivestite con polvere epossidica di spessore non inferiore a 70 µm, secondo UNI EN 545/10 e s.m.i. e UNI EN 14901; con flange di dimensioni e foratura conformi alle norme UNI EN 1092-2 e UNI EN 545/10 e s.m.i. Tutte le parti a contatto con l'acqua potabile devono essere conformi al D.M.174 del 06/04/2004 del Ministero della Salute per le parti applicabili (ex Circolare Ministero della Salute N°102 del 02/12/78). Sono compresi: la bulloneria in acciaio inossidabile o acciaio zincato, le guarnizioni di tenuta in EPDM conformi alla UNI EN 681/1, la posa in opera in scavi o entro o sopra manufatti di qualsiasi tipo o dimensione, la pulizia delle superfici di assemblaggio, il serraggio dei bulloni, la posa in sito delle guarnizioni, tutte le prove di laboratorio previste dalle vigenti normative e la fornitura dei relativi certificati e quant'altro occorre per dare il lavoro compiuto a perfetta regola d'arte. Per ogni croce del | 08.F01.031.031 | DN 300 x 200 mm | cad | Analisi | 0 | 8.15 | 831 | 0 | 0.97 | 99.03 | 839.15 | 125.87 | 96.5 | 1061.52 | 11
PUG2026/08.F01.031.033 |  | 08 | FOGNATURE ED ACQUEDOTTI | 08.F01 | CONDOTTE ED ACCESSORI | 08.F01.031 | Fornitura e posa di pezzi a TI a tre flange in ghisa sferoidale per acquedotto, prodotte in stabilimento certificato a norma EN ISO 9001 e conformi alla norma UNI EN 545, da montarsi lungo l'asse della condotta o nelle camere di manovra e nei pozzetti; con tutte le superfici interne ed esterne interamente rivestite con polvere epossidica di spessore non inferiore a 70 µm, secondo UNI EN 545/10 e s.m.i. e UNI EN 14901; con flange di dimensioni e foratura conformi alle norme UNI EN 1092-2 e UNI EN 545/10 e s.m.i. Tutte le parti a contatto con l'acqua potabile devono essere conformi al D.M.174 del 06/04/2004 del Ministero della Salute per le parti applicabili (ex Circolare Ministero della Salute N°102 del 02/12/78). Sono compresi: la bulloneria in acciaio inossidabile o acciaio zincato, le guarnizioni di tenuta in EPDM conformi alla UNI EN 681/1, la posa in opera in scavi o entro o sopra manufatti di qualsiasi tipo o dimensione, la pulizia delle superfici di assemblaggio, il serraggio dei bulloni, la posa in sito delle guarnizioni, tutte le prove di laboratorio previste dalle vigenti normative e la fornitura dei relativi certificati e quant'altro occorre per dare il lavoro compiuto a perfetta regola d'arte. Per ogni croce del | 08.F01.031.033 | DN 300 x 250 mm | cad | Analisi | 0 | 8.15 | 1219 | 0 | 0.66 | 99.34 | 1227.15 | 184.07 | 141.12 | 1552.34 | 11
PUG2026/08.F01.031.035 |  | 08 | FOGNATURE ED ACQUEDOTTI | 08.F01 | CONDOTTE ED ACCESSORI | 08.F01.031 | Fornitura e posa di pezzi a TI a tre flange in ghisa sferoidale per acquedotto, prodotte in stabilimento certificato a norma EN ISO 9001 e conformi alla norma UNI EN 545, da montarsi lungo l'asse della condotta o nelle camere di manovra e nei pozzetti; con tutte le superfici interne ed esterne interamente rivestite con polvere epossidica di spessore non inferiore a 70 µm, secondo UNI EN 545/10 e s.m.i. e UNI EN 14901; con flange di dimensioni e foratura conformi alle norme UNI EN 1092-2 e UNI EN 545/10 e s.m.i. Tutte le parti a contatto con l'acqua potabile devono essere conformi al D.M.174 del 06/04/2004 del Ministero della Salute per le parti applicabili (ex Circolare Ministero della Salute N°102 del 02/12/78). Sono compresi: la bulloneria in acciaio inossidabile o acciaio zincato, le guarnizioni di tenuta in EPDM conformi alla UNI EN 681/1, la posa in opera in scavi o entro o sopra manufatti di qualsiasi tipo o dimensione, la pulizia delle superfici di assemblaggio, il serraggio dei bulloni, la posa in sito delle guarnizioni, tutte le prove di laboratorio previste dalle vigenti normative e la fornitura dei relativi certificati e quant'altro occorre per dare il lavoro compiuto a perfetta regola d'arte. Per ogni croce del | 08.F01.031.035 | DN 300 x 300 mm | cad | Analisi | 0 | 8.15 | 1323.8 | 0 | 0.61 | 99.39 | 1331.95 | 199.79 | 153.17 | 1684.92 | 11
PUG2026/08.F01.031.037 |  | 08 | FOGNATURE ED ACQUEDOTTI | 08.F01 | CONDOTTE ED ACCESSORI | 08.F01.031 | Fornitura e posa di pezzi a TI a tre flange in ghisa sferoidale per acquedotto, prodotte in stabilimento certificato a norma EN ISO 9001 e conformi alla norma UNI EN 545, da montarsi lungo l'asse della condotta o nelle camere di manovra e nei pozzetti; con tutte le superfici interne ed esterne interamente rivestite con polvere epossidica di spessore non inferiore a 70 µm, secondo UNI EN 545/10 e s.m.i. e UNI EN 14901; con flange di dimensioni e foratura conformi alle norme UNI EN 1092-2 e UNI EN 545/10 e s.m.i. Tutte le parti a contatto con l'acqua potabile devono essere conformi al D.M.174 del 06/04/2004 del Ministero della Salute per le parti applicabili (ex Circolare Ministero della Salute N°102 del 02/12/78). Sono compresi: la bulloneria in acciaio inossidabile o acciaio zincato, le guarnizioni di tenuta in EPDM conformi alla UNI EN 681/1, la posa in opera in scavi o entro o sopra manufatti di qualsiasi tipo o dimensione, la pulizia delle superfici di assemblaggio, il serraggio dei bulloni, la posa in sito delle guarnizioni, tutte le prove di laboratorio previste dalle vigenti normative e la fornitura dei relativi certificati e quant'altro occorre per dare il lavoro compiuto a perfetta regola d'arte. Per ogni croce del | 08.F01.031.037 | DN 350 x 80 mm | cad | Analisi | 0 | 8.92 | 589.43 | 0 | 1.49 | 98.51 | 598.35 | 89.75 | 68.81 | 756.92 | 11
PUG2026/08.F01.031.039 |  | 08 | FOGNATURE ED ACQUEDOTTI | 08.F01 | CONDOTTE ED ACCESSORI | 08.F01.031 | Fornitura e posa di pezzi a TI a tre flange in ghisa sferoidale per acquedotto, prodotte in stabilimento certificato a norma EN ISO 9001 e conformi alla norma UNI EN 545, da montarsi lungo l'asse della condotta o nelle camere di manovra e nei pozzetti; con tutte le superfici interne ed esterne interamente rivestite con polvere epossidica di spessore non inferiore a 70 µm, secondo UNI EN 545/10 e s.m.i. e UNI EN 14901; con flange di dimensioni e foratura conformi alle norme UNI EN 1092-2 e UNI EN 545/10 e s.m.i. Tutte le parti a contatto con l'acqua potabile devono essere conformi al D.M.174 del 06/04/2004 del Ministero della Salute per le parti applicabili (ex Circolare Ministero della Salute N°102 del 02/12/78). Sono compresi: la bulloneria in acciaio inossidabile o acciaio zincato, le guarnizioni di tenuta in EPDM conformi alla UNI EN 681/1, la posa in opera in scavi o entro o sopra manufatti di qualsiasi tipo o dimensione, la pulizia delle superfici di assemblaggio, il serraggio dei bulloni, la posa in sito delle guarnizioni, tutte le prove di laboratorio previste dalle vigenti normative e la fornitura dei relativi certificati e quant'altro occorre per dare il lavoro compiuto a perfetta regola d'arte. Per ogni croce del | 08.F01.031.039 | DN 350 x 150 mm | cad | Analisi | 0 | 8.92 | 990.7 | 0 | 0.89 | 99.11 | 999.62 | 149.94 | 114.96 | 1264.52 | 11
PUG2026/08.F01.031.041 |  | 08 | FOGNATURE ED ACQUEDOTTI | 08.F01 | CONDOTTE ED ACCESSORI | 08.F01.031 | Fornitura e posa di pezzi a TI a tre flange in ghisa sferoidale per acquedotto, prodotte in stabilimento certificato a norma EN ISO 9001 e conformi alla norma UNI EN 545, da montarsi lungo l'asse della condotta o nelle camere di manovra e nei pozzetti; con tutte le superfici interne ed esterne interamente rivestite con polvere epossidica di spessore non inferiore a 70 µm, secondo UNI EN 545/10 e s.m.i. e UNI EN 14901; con flange di dimensioni e foratura conformi alle norme UNI EN 1092-2 e UNI EN 545/10 e s.m.i. Tutte le parti a contatto con l'acqua potabile devono essere conformi al D.M.174 del 06/04/2004 del Ministero della Salute per le parti applicabili (ex Circolare Ministero della Salute N°102 del 02/12/78). Sono compresi: la bulloneria in acciaio inossidabile o acciaio zincato, le guarnizioni di tenuta in EPDM conformi alla UNI EN 681/1, la posa in opera in scavi o entro o sopra manufatti di qualsiasi tipo o dimensione, la pulizia delle superfici di assemblaggio, il serraggio dei bulloni, la posa in sito delle guarnizioni, tutte le prove di laboratorio previste dalle vigenti normative e la fornitura dei relativi certificati e quant'altro occorre per dare il lavoro compiuto a perfetta regola d'arte. Per ogni croce del | 08.F01.031.041 | DN 350 x 200 mm | cad | Analisi | 0 | 8.92 | 1131 | 0 | 0.78 | 99.22 | 1139.92 | 170.99 | 131.09 | 1442 | 11
PUG2026/08.F01.031.043 |  | 08 | FOGNATURE ED ACQUEDOTTI | 08.F01 | CONDOTTE ED ACCESSORI | 08.F01.031 | Fornitura e posa di pezzi a TI a tre flange in ghisa sferoidale per acquedotto, prodotte in stabilimento certificato a norma EN ISO 9001 e conformi alla norma UNI EN 545, da montarsi lungo l'asse della condotta o nelle camere di manovra e nei pozzetti; con tutte le superfici interne ed esterne interamente rivestite con polvere epossidica di spessore non inferiore a 70 µm, secondo UNI EN 545/10 e s.m.i. e UNI EN 14901; con flange di dimensioni e foratura conformi alle norme UNI EN 1092-2 e UNI EN 545/10 e s.m.i. Tutte le parti a contatto con l'acqua potabile devono essere conformi al D.M.174 del 06/04/2004 del Ministero della Salute per le parti applicabili (ex Circolare Ministero della Salute N°102 del 02/12/78). Sono compresi: la bulloneria in acciaio inossidabile o acciaio zincato, le guarnizioni di tenuta in EPDM conformi alla UNI EN 681/1, la posa in opera in scavi o entro o sopra manufatti di qualsiasi tipo o dimensione, la pulizia delle superfici di assemblaggio, il serraggio dei bulloni, la posa in sito delle guarnizioni, tutte le prove di laboratorio previste dalle vigenti normative e la fornitura dei relativi certificati e quant'altro occorre per dare il lavoro compiuto a perfetta regola d'arte. Per ogni croce del | 08.F01.031.043 | DN 350 x 250 mm | cad | Analisi | 0 | 8.92 | 1219 | 0 | 0.73 | 99.27 | 1227.92 | 184.19 | 141.21 | 1553.32 | 11
PUG2026/08.F01.031.045 |  | 08 | FOGNATURE ED ACQUEDOTTI | 08.F01 | CONDOTTE ED ACCESSORI | 08.F01.031 | Fornitura e posa di pezzi a TI a tre flange in ghisa sferoidale per acquedotto, prodotte in stabilimento certificato a norma EN ISO 9001 e conformi alla norma UNI EN 545, da montarsi lungo l'asse della condotta o nelle camere di manovra e nei pozzetti; con tutte le superfici interne ed esterne interamente rivestite con polvere epossidica di spessore non inferiore a 70 µm, secondo UNI EN 545/10 e s.m.i. e UNI EN 14901; con flange di dimensioni e foratura conformi alle norme UNI EN 1092-2 e UNI EN 545/10 e s.m.i. Tutte le parti a contatto con l'acqua potabile devono essere conformi al D.M.174 del 06/04/2004 del Ministero della Salute per le parti applicabili (ex Circolare Ministero della Salute N°102 del 02/12/78). Sono compresi: la bulloneria in acciaio inossidabile o acciaio zincato, le guarnizioni di tenuta in EPDM conformi alla UNI EN 681/1, la posa in opera in scavi o entro o sopra manufatti di qualsiasi tipo o dimensione, la pulizia delle superfici di assemblaggio, il serraggio dei bulloni, la posa in sito delle guarnizioni, tutte le prove di laboratorio previste dalle vigenti normative e la fornitura dei relativi certificati e quant'altro occorre per dare il lavoro compiuto a perfetta regola d'arte. Per ogni croce del | 08.F01.031.045 | DN 350 x 300 mm | cad | Analisi | 0 | 8.92 | 1323.8 | 0 | 0.67 | 99.33 | 1332.72 | 199.91 | 153.26 | 1685.9 | 11
PUG2026/08.F01.031.047 |  | 08 | FOGNATURE ED ACQUEDOTTI | 08.F01 | CONDOTTE ED ACCESSORI | 08.F01.031 | Fornitura e posa di pezzi a TI a tre flange in ghisa sferoidale per acquedotto, prodotte in stabilimento certificato a norma EN ISO 9001 e conformi alla norma UNI EN 545, da montarsi lungo l'asse della condotta o nelle camere di manovra e nei pozzetti; con tutte le superfici interne ed esterne interamente rivestite con polvere epossidica di spessore non inferiore a 70 µm, secondo UNI EN 545/10 e s.m.i. e UNI EN 14901; con flange di dimensioni e foratura conformi alle norme UNI EN 1092-2 e UNI EN 545/10 e s.m.i. Tutte le parti a contatto con l'acqua potabile devono essere conformi al D.M.174 del 06/04/2004 del Ministero della Salute per le parti applicabili (ex Circolare Ministero della Salute N°102 del 02/12/78). Sono compresi: la bulloneria in acciaio inossidabile o acciaio zincato, le guarnizioni di tenuta in EPDM conformi alla UNI EN 681/1, la posa in opera in scavi o entro o sopra manufatti di qualsiasi tipo o dimensione, la pulizia delle superfici di assemblaggio, il serraggio dei bulloni, la posa in sito delle guarnizioni, tutte le prove di laboratorio previste dalle vigenti normative e la fornitura dei relativi certificati e quant'altro occorre per dare il lavoro compiuto a perfetta regola d'arte. Per ogni croce del | 08.F01.031.047 | DN 350 x 350 mm | cad | Analisi | 0 | 8.92 | 1450 | 0 | 0.61 | 99.39 | 1458.92 | 218.84 | 167.78 | 1845.54 | 11
PUG2026/08.F01.031.049 |  | 08 | FOGNATURE ED ACQUEDOTTI | 08.F01 | CONDOTTE ED ACCESSORI | 08.F01.031 | Fornitura e posa di pezzi a TI a tre flange in ghisa sferoidale per acquedotto, prodotte in stabilimento certificato a norma EN ISO 9001 e conformi alla norma UNI EN 545, da montarsi lungo l'asse della condotta o nelle camere di manovra e nei pozzetti; con tutte le superfici interne ed esterne interamente rivestite con polvere epossidica di spessore non inferiore a 70 µm, secondo UNI EN 545/10 e s.m.i. e UNI EN 14901; con flange di dimensioni e foratura conformi alle norme UNI EN 1092-2 e UNI EN 545/10 e s.m.i. Tutte le parti a contatto con l'acqua potabile devono essere conformi al D.M.174 del 06/04/2004 del Ministero della Salute per le parti applicabili (ex Circolare Ministero della Salute N°102 del 02/12/78). Sono compresi: la bulloneria in acciaio inossidabile o acciaio zincato, le guarnizioni di tenuta in EPDM conformi alla UNI EN 681/1, la posa in opera in scavi o entro o sopra manufatti di qualsiasi tipo o dimensione, la pulizia delle superfici di assemblaggio, il serraggio dei bulloni, la posa in sito delle guarnizioni, tutte le prove di laboratorio previste dalle vigenti normative e la fornitura dei relativi certificati e quant'altro occorre per dare il lavoro compiuto a perfetta regola d'arte. Per ogni croce del | 08.F01.031.049 | DN 400 x 80 mm | cad | Analisi | 0 | 9.52 | 707.43 | 0 | 1.33 | 98.67 | 716.95 | 107.54 | 82.45 | 906.94 | 11
PUG2026/08.F01.031.051 |  | 08 | FOGNATURE ED ACQUEDOTTI | 08.F01 | CONDOTTE ED ACCESSORI | 08.F01.031 | Fornitura e posa di pezzi a TI a tre flange in ghisa sferoidale per acquedotto, prodotte in stabilimento certificato a norma EN ISO 9001 e conformi alla norma UNI EN 545, da montarsi lungo l'asse della condotta o nelle camere di manovra e nei pozzetti; con tutte le superfici interne ed esterne interamente rivestite con polvere epossidica di spessore non inferiore a 70 µm, secondo UNI EN 545/10 e s.m.i. e UNI EN 14901; con flange di dimensioni e foratura conformi alle norme UNI EN 1092-2 e UNI EN 545/10 e s.m.i. Tutte le parti a contatto con l'acqua potabile devono essere conformi al D.M.174 del 06/04/2004 del Ministero della Salute per le parti applicabili (ex Circolare Ministero della Salute N°102 del 02/12/78). Sono compresi: la bulloneria in acciaio inossidabile o acciaio zincato, le guarnizioni di tenuta in EPDM conformi alla UNI EN 681/1, la posa in opera in scavi o entro o sopra manufatti di qualsiasi tipo o dimensione, la pulizia delle superfici di assemblaggio, il serraggio dei bulloni, la posa in sito delle guarnizioni, tutte le prove di laboratorio previste dalle vigenti normative e la fornitura dei relativi certificati e quant'altro occorre per dare il lavoro compiuto a perfetta regola d'arte. Per ogni croce del | 08.F01.031.051 | DN 400 x 150 mm | cad | Analisi | 0 | 9.52 | 1466.5 | 0 | 0.64 | 99.36 | 1476.02 | 221.4 | 169.74 | 1867.16 | 11
PUG2026/08.F01.031.053 |  | 08 | FOGNATURE ED ACQUEDOTTI | 08.F01 | CONDOTTE ED ACCESSORI | 08.F01.031 | Fornitura e posa di pezzi a TI a tre flange in ghisa sferoidale per acquedotto, prodotte in stabilimento certificato a norma EN ISO 9001 e conformi alla norma UNI EN 545, da montarsi lungo l'asse della condotta o nelle camere di manovra e nei pozzetti; con tutte le superfici interne ed esterne interamente rivestite con polvere epossidica di spessore non inferiore a 70 µm, secondo UNI EN 545/10 e s.m.i. e UNI EN 14901; con flange di dimensioni e foratura conformi alle norme UNI EN 1092-2 e UNI EN 545/10 e s.m.i. Tutte le parti a contatto con l'acqua potabile devono essere conformi al D.M.174 del 06/04/2004 del Ministero della Salute per le parti applicabili (ex Circolare Ministero della Salute N°102 del 02/12/78). Sono compresi: la bulloneria in acciaio inossidabile o acciaio zincato, le guarnizioni di tenuta in EPDM conformi alla UNI EN 681/1, la posa in opera in scavi o entro o sopra manufatti di qualsiasi tipo o dimensione, la pulizia delle superfici di assemblaggio, il serraggio dei bulloni, la posa in sito delle guarnizioni, tutte le prove di laboratorio previste dalle vigenti normative e la fornitura dei relativi certificati e quant'altro occorre per dare il lavoro compiuto a perfetta regola d'arte. Per ogni croce del | 08.F01.031.053 | DN 400 x 200 mm | cad | Analisi | 0 | 9.52 | 1521.3 | 0 | 0.62 | 99.38 | 1530.82 | 229.62 | 176.04 | 1936.49 | 11
PUG2026/08.F01.031.055 |  | 08 | FOGNATURE ED ACQUEDOTTI | 08.F01 | CONDOTTE ED ACCESSORI | 08.F01.031 | Fornitura e posa di pezzi a TI a tre flange in ghisa sferoidale per acquedotto, prodotte in stabilimento certificato a norma EN ISO 9001 e conformi alla norma UNI EN 545, da montarsi lungo l'asse della condotta o nelle camere di manovra e nei pozzetti; con tutte le superfici interne ed esterne interamente rivestite con polvere epossidica di spessore non inferiore a 70 µm, secondo UNI EN 545/10 e s.m.i. e UNI EN 14901; con flange di dimensioni e foratura conformi alle norme UNI EN 1092-2 e UNI EN 545/10 e s.m.i. Tutte le parti a contatto con l'acqua potabile devono essere conformi al D.M.174 del 06/04/2004 del Ministero della Salute per le parti applicabili (ex Circolare Ministero della Salute N°102 del 02/12/78). Sono compresi: la bulloneria in acciaio inossidabile o acciaio zincato, le guarnizioni di tenuta in EPDM conformi alla UNI EN 681/1, la posa in opera in scavi o entro o sopra manufatti di qualsiasi tipo o dimensione, la pulizia delle superfici di assemblaggio, il serraggio dei bulloni, la posa in sito delle guarnizioni, tutte le prove di laboratorio previste dalle vigenti normative e la fornitura dei relativi certificati e quant'altro occorre per dare il lavoro compiuto a perfetta regola d'arte. Per ogni croce del | 08.F01.031.055 | DN 400 x 250 mm | cad | Analisi | 0 | 9.52 | 1593.2 | 0 | 0.59 | 99.41 | 1602.72 | 240.41 | 184.31 | 2027.44 | 11
PUG2026/08.F01.031.057 |  | 08 | FOGNATURE ED ACQUEDOTTI | 08.F01 | CONDOTTE ED ACCESSORI | 08.F01.031 | Fornitura e posa di pezzi a TI a tre flange in ghisa sferoidale per acquedotto, prodotte in stabilimento certificato a norma EN ISO 9001 e conformi alla norma UNI EN 545, da montarsi lungo l'asse della condotta o nelle camere di manovra e nei pozzetti; con tutte le superfici interne ed esterne interamente rivestite con polvere epossidica di spessore non inferiore a 70 µm, secondo UNI EN 545/10 e s.m.i. e UNI EN 14901; con flange di dimensioni e foratura conformi alle norme UNI EN 1092-2 e UNI EN 545/10 e s.m.i. Tutte le parti a contatto con l'acqua potabile devono essere conformi al D.M.174 del 06/04/2004 del Ministero della Salute per le parti applicabili (ex Circolare Ministero della Salute N°102 del 02/12/78). Sono compresi: la bulloneria in acciaio inossidabile o acciaio zincato, le guarnizioni di tenuta in EPDM conformi alla UNI EN 681/1, la posa in opera in scavi o entro o sopra manufatti di qualsiasi tipo o dimensione, la pulizia delle superfici di assemblaggio, il serraggio dei bulloni, la posa in sito delle guarnizioni, tutte le prove di laboratorio previste dalle vigenti normative e la fornitura dei relativi certificati e quant'altro occorre per dare il lavoro compiuto a perfetta regola d'arte. Per ogni croce del | 08.F01.031.057 | DN 400 x 300 mm | cad | Analisi | 0 | 9.52 | 1665.1 | 0 | 0.57 | 99.43 | 1674.62 | 251.19 | 192.58 | 2118.39 | 11
PUG2026/08.F01.031.059 |  | 08 | FOGNATURE ED ACQUEDOTTI | 08.F01 | CONDOTTE ED ACCESSORI | 08.F01.031 | Fornitura e posa di pezzi a TI a tre flange in ghisa sferoidale per acquedotto, prodotte in stabilimento certificato a norma EN ISO 9001 e conformi alla norma UNI EN 545, da montarsi lungo l'asse della condotta o nelle camere di manovra e nei pozzetti; con tutte le superfici interne ed esterne interamente rivestite con polvere epossidica di spessore non inferiore a 70 µm, secondo UNI EN 545/10 e s.m.i. e UNI EN 14901; con flange di dimensioni e foratura conformi alle norme UNI EN 1092-2 e UNI EN 545/10 e s.m.i. Tutte le parti a contatto con l'acqua potabile devono essere conformi al D.M.174 del 06/04/2004 del Ministero della Salute per le parti applicabili (ex Circolare Ministero della Salute N°102 del 02/12/78). Sono compresi: la bulloneria in acciaio inossidabile o acciaio zincato, le guarnizioni di tenuta in EPDM conformi alla UNI EN 681/1, la posa in opera in scavi o entro o sopra manufatti di qualsiasi tipo o dimensione, la pulizia delle superfici di assemblaggio, il serraggio dei bulloni, la posa in sito delle guarnizioni, tutte le prove di laboratorio previste dalle vigenti normative e la fornitura dei relativi certificati e quant'altro occorre per dare il lavoro compiuto a perfetta regola d'arte. Per ogni croce del | 08.F01.031.059 | DN 400 x 400 mm | cad | Analisi | 0 | 9.52 | 1716 | 0 | 0.55 | 99.45 | 1725.52 | 258.83 | 198.43 | 2182.78 | 11
PUG2026/08.F01.031.061 |  | 08 | FOGNATURE ED ACQUEDOTTI | 08.F01 | CONDOTTE ED ACCESSORI | 08.F01.031 | Fornitura e posa di pezzi a TI a tre flange in ghisa sferoidale per acquedotto, prodotte in stabilimento certificato a norma EN ISO 9001 e conformi alla norma UNI EN 545, da montarsi lungo l'asse della condotta o nelle camere di manovra e nei pozzetti; con tutte le superfici interne ed esterne interamente rivestite con polvere epossidica di spessore non inferiore a 70 µm, secondo UNI EN 545/10 e s.m.i. e UNI EN 14901; con flange di dimensioni e foratura conformi alle norme UNI EN 1092-2 e UNI EN 545/10 e s.m.i. Tutte le parti a contatto con l'acqua potabile devono essere conformi al D.M.174 del 06/04/2004 del Ministero della Salute per le parti applicabili (ex Circolare Ministero della Salute N°102 del 02/12/78). Sono compresi: la bulloneria in acciaio inossidabile o acciaio zincato, le guarnizioni di tenuta in EPDM conformi alla UNI EN 681/1, la posa in opera in scavi o entro o sopra manufatti di qualsiasi tipo o dimensione, la pulizia delle superfici di assemblaggio, il serraggio dei bulloni, la posa in sito delle guarnizioni, tutte le prove di laboratorio previste dalle vigenti normative e la fornitura dei relativi certificati e quant'altro occorre per dare il lavoro compiuto a perfetta regola d'arte. Per ogni croce del | 08.F01.031.061 | DN 450 x 150 mm | cad | Analisi | 0 | 10.17 | 944.51 | 0 | 1.07 | 98.93 | 954.68 | 143.2 | 109.79 | 1207.67 | 11
PUG2026/08.F01.031.063 |  | 08 | FOGNATURE ED ACQUEDOTTI | 08.F01 | CONDOTTE ED ACCESSORI | 08.F01.031 | Fornitura e posa di pezzi a TI a tre flange in ghisa sferoidale per acquedotto, prodotte in stabilimento certificato a norma EN ISO 9001 e conformi alla norma UNI EN 545, da montarsi lungo l'asse della condotta o nelle camere di manovra e nei pozzetti; con tutte le superfici interne ed esterne interamente rivestite con polvere epossidica di spessore non inferiore a 70 µm, secondo UNI EN 545/10 e s.m.i. e UNI EN 14901; con flange di dimensioni e foratura conformi alle norme UNI EN 1092-2 e UNI EN 545/10 e s.m.i. Tutte le parti a contatto con l'acqua potabile devono essere conformi al D.M.174 del 06/04/2004 del Ministero della Salute per le parti applicabili (ex Circolare Ministero della Salute N°102 del 02/12/78). Sono compresi: la bulloneria in acciaio inossidabile o acciaio zincato, le guarnizioni di tenuta in EPDM conformi alla UNI EN 681/1, la posa in opera in scavi o entro o sopra manufatti di qualsiasi tipo o dimensione, la pulizia delle superfici di assemblaggio, il serraggio dei bulloni, la posa in sito delle guarnizioni, tutte le prove di laboratorio previste dalle vigenti normative e la fornitura dei relativi certificati e quant'altro occorre per dare il lavoro compiuto a perfetta regola d'arte. Per ogni croce del | 08.F01.031.063 | DN 450 x 200 mm | cad | Analisi | 0 | 10.17 | 1988.2 | 0 | 0.51 | 99.49 | 1998.37 | 299.76 | 229.81 | 2527.94 | 11
PUG2026/08.F01.031.065 |  | 08 | FOGNATURE ED ACQUEDOTTI | 08.F01 | CONDOTTE ED ACCESSORI | 08.F01.031 | Fornitura e posa di pezzi a TI a tre flange in ghisa sferoidale per acquedotto, prodotte in stabilimento certificato a norma EN ISO 9001 e conformi alla norma UNI EN 545, da montarsi lungo l'asse della condotta o nelle camere di manovra e nei pozzetti; con tutte le superfici interne ed esterne interamente rivestite con polvere epossidica di spessore non inferiore a 70 µm, secondo UNI EN 545/10 e s.m.i. e UNI EN 14901; con flange di dimensioni e foratura conformi alle norme UNI EN 1092-2 e UNI EN 545/10 e s.m.i. Tutte le parti a contatto con l'acqua potabile devono essere conformi al D.M.174 del 06/04/2004 del Ministero della Salute per le parti applicabili (ex Circolare Ministero della Salute N°102 del 02/12/78). Sono compresi: la bulloneria in acciaio inossidabile o acciaio zincato, le guarnizioni di tenuta in EPDM conformi alla UNI EN 681/1, la posa in opera in scavi o entro o sopra manufatti di qualsiasi tipo o dimensione, la pulizia delle superfici di assemblaggio, il serraggio dei bulloni, la posa in sito delle guarnizioni, tutte le prove di laboratorio previste dalle vigenti normative e la fornitura dei relativi certificati e quant'altro occorre per dare il lavoro compiuto a perfetta regola d'arte. Per ogni croce del | 08.F01.031.065 | DN 450 x 250 mm | cad | Analisi | 0 | 10.17 | 2081 | 0 | 0.49 | 99.51 | 2091.17 | 313.68 | 240.48 | 2645.33 | 11
PUG2026/08.F01.031.067 |  | 08 | FOGNATURE ED ACQUEDOTTI | 08.F01 | CONDOTTE ED ACCESSORI | 08.F01.031 | Fornitura e posa di pezzi a TI a tre flange in ghisa sferoidale per acquedotto, prodotte in stabilimento certificato a norma EN ISO 9001 e conformi alla norma UNI EN 545, da montarsi lungo l'asse della condotta o nelle camere di manovra e nei pozzetti; con tutte le superfici interne ed esterne interamente rivestite con polvere epossidica di spessore non inferiore a 70 µm, secondo UNI EN 545/10 e s.m.i. e UNI EN 14901; con flange di dimensioni e foratura conformi alle norme UNI EN 1092-2 e UNI EN 545/10 e s.m.i. Tutte le parti a contatto con l'acqua potabile devono essere conformi al D.M.174 del 06/04/2004 del Ministero della Salute per le parti applicabili (ex Circolare Ministero della Salute N°102 del 02/12/78). Sono compresi: la bulloneria in acciaio inossidabile o acciaio zincato, le guarnizioni di tenuta in EPDM conformi alla UNI EN 681/1, la posa in opera in scavi o entro o sopra manufatti di qualsiasi tipo o dimensione, la pulizia delle superfici di assemblaggio, il serraggio dei bulloni, la posa in sito delle guarnizioni, tutte le prove di laboratorio previste dalle vigenti normative e la fornitura dei relativi certificati e quant'altro occorre per dare il lavoro compiuto a perfetta regola d'arte. Per ogni croce del | 08.F01.031.067 | DN 450 x 300 mm | cad | Analisi | 0 | 10.17 | 2117 | 0 | 0.48 | 99.52 | 2127.17 | 319.08 | 244.62 | 2690.87 | 11
PUG2026/08.F01.031.069 |  | 08 | FOGNATURE ED ACQUEDOTTI | 08.F01 | CONDOTTE ED ACCESSORI | 08.F01.031 | Fornitura e posa di pezzi a TI a tre flange in ghisa sferoidale per acquedotto, prodotte in stabilimento certificato a norma EN ISO 9001 e conformi alla norma UNI EN 545, da montarsi lungo l'asse della condotta o nelle camere di manovra e nei pozzetti; con tutte le superfici interne ed esterne interamente rivestite con polvere epossidica di spessore non inferiore a 70 µm, secondo UNI EN 545/10 e s.m.i. e UNI EN 14901; con flange di dimensioni e foratura conformi alle norme UNI EN 1092-2 e UNI EN 545/10 e s.m.i. Tutte le parti a contatto con l'acqua potabile devono essere conformi al D.M.174 del 06/04/2004 del Ministero della Salute per le parti applicabili (ex Circolare Ministero della Salute N°102 del 02/12/78). Sono compresi: la bulloneria in acciaio inossidabile o acciaio zincato, le guarnizioni di tenuta in EPDM conformi alla UNI EN 681/1, la posa in opera in scavi o entro o sopra manufatti di qualsiasi tipo o dimensione, la pulizia delle superfici di assemblaggio, il serraggio dei bulloni, la posa in sito delle guarnizioni, tutte le prove di laboratorio previste dalle vigenti normative e la fornitura dei relativi certificati e quant'altro occorre per dare il lavoro compiuto a perfetta regola d'arte. Per ogni croce del | 08.F01.031.069 | DN 450 x 400 mm | cad | Analisi | 0 | 10.17 | 2117 | 0 | 0.48 | 99.52 | 2127.17 | 319.08 | 244.62 | 2690.87 | 11
PUG2026/08.F01.031.071 |  | 08 | FOGNATURE ED ACQUEDOTTI | 08.F01 | CONDOTTE ED ACCESSORI | 08.F01.031 | Fornitura e posa di pezzi a TI a tre flange in ghisa sferoidale per acquedotto, prodotte in stabilimento certificato a norma EN ISO 9001 e conformi alla norma UNI EN 545, da montarsi lungo l'asse della condotta o nelle camere di manovra e nei pozzetti; con tutte le superfici interne ed esterne interamente rivestite con polvere epossidica di spessore non inferiore a 70 µm, secondo UNI EN 545/10 e s.m.i. e UNI EN 14901; con flange di dimensioni e foratura conformi alle norme UNI EN 1092-2 e UNI EN 545/10 e s.m.i. Tutte le parti a contatto con l'acqua potabile devono essere conformi al D.M.174 del 06/04/2004 del Ministero della Salute per le parti applicabili (ex Circolare Ministero della Salute N°102 del 02/12/78). Sono compresi: la bulloneria in acciaio inossidabile o acciaio zincato, le guarnizioni di tenuta in EPDM conformi alla UNI EN 681/1, la posa in opera in scavi o entro o sopra manufatti di qualsiasi tipo o dimensione, la pulizia delle superfici di assemblaggio, il serraggio dei bulloni, la posa in sito delle guarnizioni, tutte le prove di laboratorio previste dalle vigenti normative e la fornitura dei relativi certificati e quant'altro occorre per dare il lavoro compiuto a perfetta regola d'arte. Per ogni croce del | 08.F01.031.071 | DN 450 x 450 mm | cad | Analisi | 0 | 10.17 | 2202 | 0 | 0.46 | 99.54 | 2212.17 | 331.83 | 254.4 | 2798.4 | 11
PUG2026/08.F01.031.073 |  | 08 | FOGNATURE ED ACQUEDOTTI | 08.F01 | CONDOTTE ED ACCESSORI | 08.F01.031 | Fornitura e posa di pezzi a TI a tre flange in ghisa sferoidale per acquedotto, prodotte in stabilimento certificato a norma EN ISO 9001 e conformi alla norma UNI EN 545, da montarsi lungo l'asse della condotta o nelle camere di manovra e nei pozzetti; con tutte le superfici interne ed esterne interamente rivestite con polvere epossidica di spessore non inferiore a 70 µm, secondo UNI EN 545/10 e s.m.i. e UNI EN 14901; con flange di dimensioni e foratura conformi alle norme UNI EN 1092-2 e UNI EN 545/10 e s.m.i. Tutte le parti a contatto con l'acqua potabile devono essere conformi al D.M.174 del 06/04/2004 del Ministero della Salute per le parti applicabili (ex Circolare Ministero della Salute N°102 del 02/12/78). Sono compresi: la bulloneria in acciaio inossidabile o acciaio zincato, le guarnizioni di tenuta in EPDM conformi alla UNI EN 681/1, la posa in opera in scavi o entro o sopra manufatti di qualsiasi tipo o dimensione, la pulizia delle superfici di assemblaggio, il serraggio dei bulloni, la posa in sito delle guarnizioni, tutte le prove di laboratorio previste dalle vigenti normative e la fornitura dei relativi certificati e quant'altro occorre per dare il lavoro compiuto a perfetta regola d'arte. Per ogni croce del | 08.F01.031.073 | DN 500 x 150 mm | cad | Analisi | 0 | 11.01 | 1115.56 | 0 | 0.98 | 99.02 | 1126.57 | 168.98 | 129.56 | 1425.11 | 11
PUG2026/08.F01.031.075 |  | 08 | FOGNATURE ED ACQUEDOTTI | 08.F01 | CONDOTTE ED ACCESSORI | 08.F01.031 | Fornitura e posa di pezzi a TI a tre flange in ghisa sferoidale per acquedotto, prodotte in stabilimento certificato a norma EN ISO 9001 e conformi alla norma UNI EN 545, da montarsi lungo l'asse della condotta o nelle camere di manovra e nei pozzetti; con tutte le superfici interne ed esterne interamente rivestite con polvere epossidica di spessore non inferiore a 70 µm, secondo UNI EN 545/10 e s.m.i. e UNI EN 14901; con flange di dimensioni e foratura conformi alle norme UNI EN 1092-2 e UNI EN 545/10 e s.m.i. Tutte le parti a contatto con l'acqua potabile devono essere conformi al D.M.174 del 06/04/2004 del Ministero della Salute per le parti applicabili (ex Circolare Ministero della Salute N°102 del 02/12/78). Sono compresi: la bulloneria in acciaio inossidabile o acciaio zincato, le guarnizioni di tenuta in EPDM conformi alla UNI EN 681/1, la posa in opera in scavi o entro o sopra manufatti di qualsiasi tipo o dimensione, la pulizia delle superfici di assemblaggio, il serraggio dei bulloni, la posa in sito delle guarnizioni, tutte le prove di laboratorio previste dalle vigenti normative e la fornitura dei relativi certificati e quant'altro occorre per dare il lavoro compiuto a perfetta regola d'arte. Per ogni croce del | 08.F01.031.075 | DN 500 x 200 mm | cad | Analisi | 0 | 11.01 | 1192.81 | 0 | 0.91 | 99.09 | 1203.82 | 180.57 | 138.44 | 1522.83 | 11
PUG2026/08.F01.031.077 |  | 08 | FOGNATURE ED ACQUEDOTTI | 08.F01 | CONDOTTE ED ACCESSORI | 08.F01.031 | Fornitura e posa di pezzi a TI a tre flange in ghisa sferoidale per acquedotto, prodotte in stabilimento certificato a norma EN ISO 9001 e conformi alla norma UNI EN 545, da montarsi lungo l'asse della condotta o nelle camere di manovra e nei pozzetti; con tutte le superfici interne ed esterne interamente rivestite con polvere epossidica di spessore non inferiore a 70 µm, secondo UNI EN 545/10 e s.m.i. e UNI EN 14901; con flange di dimensioni e foratura conformi alle norme UNI EN 1092-2 e UNI EN 545/10 e s.m.i. Tutte le parti a contatto con l'acqua potabile devono essere conformi al D.M.174 del 06/04/2004 del Ministero della Salute per le parti applicabili (ex Circolare Ministero della Salute N°102 del 02/12/78). Sono compresi: la bulloneria in acciaio inossidabile o acciaio zincato, le guarnizioni di tenuta in EPDM conformi alla UNI EN 681/1, la posa in opera in scavi o entro o sopra manufatti di qualsiasi tipo o dimensione, la pulizia delle superfici di assemblaggio, il serraggio dei bulloni, la posa in sito delle guarnizioni, tutte le prove di laboratorio previste dalle vigenti normative e la fornitura dei relativi certificati e quant'altro occorre per dare il lavoro compiuto a perfetta regola d'arte. Per ogni croce del | 08.F01.031.077 | DN 500 x 250 mm | cad | Analisi | 0 | 11.01 | 2081 | 0 | 0.53 | 99.47 | 2092.01 | 313.8 | 240.58 | 2646.39 | 11
PUG2026/08.F01.031.079 |  | 08 | FOGNATURE ED ACQUEDOTTI | 08.F01 | CONDOTTE ED ACCESSORI | 08.F01.031 | Fornitura e posa di pezzi a TI a tre flange in ghisa sferoidale per acquedotto, prodotte in stabilimento certificato a norma EN ISO 9001 e conformi alla norma UNI EN 545, da montarsi lungo l'asse della condotta o nelle camere di manovra e nei pozzetti; con tutte le superfici interne ed esterne interamente rivestite con polvere epossidica di spessore non inferiore a 70 µm, secondo UNI EN 545/10 e s.m.i. e UNI EN 14901; con flange di dimensioni e foratura conformi alle norme UNI EN 1092-2 e UNI EN 545/10 e s.m.i. Tutte le parti a contatto con l'acqua potabile devono essere conformi al D.M.174 del 06/04/2004 del Ministero della Salute per le parti applicabili (ex Circolare Ministero della Salute N°102 del 02/12/78). Sono compresi: la bulloneria in acciaio inossidabile o acciaio zincato, le guarnizioni di tenuta in EPDM conformi alla UNI EN 681/1, la posa in opera in scavi o entro o sopra manufatti di qualsiasi tipo o dimensione, la pulizia delle superfici di assemblaggio, il serraggio dei bulloni, la posa in sito delle guarnizioni, tutte le prove di laboratorio previste dalle vigenti normative e la fornitura dei relativi certificati e quant'altro occorre per dare il lavoro compiuto a perfetta regola d'arte. Per ogni croce del | 08.F01.031.079 | DN 500 x 300 mm | cad | Analisi | 0 | 11.01 | 2525.1 | 0 | 0.43 | 99.57 | 2536.11 | 380.42 | 291.65 | 3208.17 | 11
PUG2026/08.F01.031.081 |  | 08 | FOGNATURE ED ACQUEDOTTI | 08.F01 | CONDOTTE ED ACCESSORI | 08.F01.031 | Fornitura e posa di pezzi a TI a tre flange in ghisa sferoidale per acquedotto, prodotte in stabilimento certificato a norma EN ISO 9001 e conformi alla norma UNI EN 545, da montarsi lungo l'asse della condotta o nelle camere di manovra e nei pozzetti; con tutte le superfici interne ed esterne interamente rivestite con polvere epossidica di spessore non inferiore a 70 µm, secondo UNI EN 545/10 e s.m.i. e UNI EN 14901; con flange di dimensioni e foratura conformi alle norme UNI EN 1092-2 e UNI EN 545/10 e s.m.i. Tutte le parti a contatto con l'acqua potabile devono essere conformi al D.M.174 del 06/04/2004 del Ministero della Salute per le parti applicabili (ex Circolare Ministero della Salute N°102 del 02/12/78). Sono compresi: la bulloneria in acciaio inossidabile o acciaio zincato, le guarnizioni di tenuta in EPDM conformi alla UNI EN 681/1, la posa in opera in scavi o entro o sopra manufatti di qualsiasi tipo o dimensione, la pulizia delle superfici di assemblaggio, il serraggio dei bulloni, la posa in sito delle guarnizioni, tutte le prove di laboratorio previste dalle vigenti normative e la fornitura dei relativi certificati e quant'altro occorre per dare il lavoro compiuto a perfetta regola d'arte. Per ogni croce del | 08.F01.031.081 | DN 500 x 400 mm | cad | Analisi | 0 | 11.01 | 2590 | 0 | 0.42 | 99.58 | 2601.01 | 390.15 | 299.12 | 3290.27 | 11
PUG2026/08.F01.031.083 |  | 08 | FOGNATURE ED ACQUEDOTTI | 08.F01 | CONDOTTE ED ACCESSORI | 08.F01.031 | Fornitura e posa di pezzi a TI a tre flange in ghisa sferoidale per acquedotto, prodotte in stabilimento certificato a norma EN ISO 9001 e conformi alla norma UNI EN 545, da montarsi lungo l'asse della condotta o nelle camere di manovra e nei pozzetti; con tutte le superfici interne ed esterne interamente rivestite con polvere epossidica di spessore non inferiore a 70 µm, secondo UNI EN 545/10 e s.m.i. e UNI EN 14901; con flange di dimensioni e foratura conformi alle norme UNI EN 1092-2 e UNI EN 545/10 e s.m.i. Tutte le parti a contatto con l'acqua potabile devono essere conformi al D.M.174 del 06/04/2004 del Ministero della Salute per le parti applicabili (ex Circolare Ministero della Salute N°102 del 02/12/78). Sono compresi: la bulloneria in acciaio inossidabile o acciaio zincato, le guarnizioni di tenuta in EPDM conformi alla UNI EN 681/1, la posa in opera in scavi o entro o sopra manufatti di qualsiasi tipo o dimensione, la pulizia delle superfici di assemblaggio, il serraggio dei bulloni, la posa in sito delle guarnizioni, tutte le prove di laboratorio previste dalle vigenti normative e la fornitura dei relativi certificati e quant'altro occorre per dare il lavoro compiuto a perfetta regola d'arte. Per ogni croce del | 08.F01.031.083 | DN 500 x 500 mm | cad | Analisi | 0 | 11.01 | 2646.1 | 0 | 0.41 | 99.59 | 2657.11 | 398.57 | 305.57 | 3361.24 | 11
PUG2026/08.F01.031.085 |  | 08 | FOGNATURE ED ACQUEDOTTI | 08.F01 | CONDOTTE ED ACCESSORI | 08.F01.031 | Fornitura e posa di pezzi a TI a tre flange in ghisa sferoidale per acquedotto, prodotte in stabilimento certificato a norma EN ISO 9001 e conformi alla norma UNI EN 545, da montarsi lungo l'asse della condotta o nelle camere di manovra e nei pozzetti; con tutte le superfici interne ed esterne interamente rivestite con polvere epossidica di spessore non inferiore a 70 µm, secondo UNI EN 545/10 e s.m.i. e UNI EN 14901; con flange di dimensioni e foratura conformi alle norme UNI EN 1092-2 e UNI EN 545/10 e s.m.i. Tutte le parti a contatto con l'acqua potabile devono essere conformi al D.M.174 del 06/04/2004 del Ministero della Salute per le parti applicabili (ex Circolare Ministero della Salute N°102 del 02/12/78). Sono compresi: la bulloneria in acciaio inossidabile o acciaio zincato, le guarnizioni di tenuta in EPDM conformi alla UNI EN 681/1, la posa in opera in scavi o entro o sopra manufatti di qualsiasi tipo o dimensione, la pulizia delle superfici di assemblaggio, il serraggio dei bulloni, la posa in sito delle guarnizioni, tutte le prove di laboratorio previste dalle vigenti normative e la fornitura dei relativi certificati e quant'altro occorre per dare il lavoro compiuto a perfetta regola d'arte. Per ogni croce del | 08.F01.031.085 | DN 600 x 100 mm | cad | Analisi | 0 | 12.97 | 2658.4 | 0 | 0.49 | 99.51 | 2671.37 | 400.71 | 307.21 | 3379.28 | 11
PUG2026/08.F01.031.087 |  | 08 | FOGNATURE ED ACQUEDOTTI | 08.F01 | CONDOTTE ED ACCESSORI | 08.F01.031 | Fornitura e posa di pezzi a TI a tre flange in ghisa sferoidale per acquedotto, prodotte in stabilimento certificato a norma EN ISO 9001 e conformi alla norma UNI EN 545, da montarsi lungo l'asse della condotta o nelle camere di manovra e nei pozzetti; con tutte le superfici interne ed esterne interamente rivestite con polvere epossidica di spessore non inferiore a 70 µm, secondo UNI EN 545/10 e s.m.i. e UNI EN 14901; con flange di dimensioni e foratura conformi alle norme UNI EN 1092-2 e UNI EN 545/10 e s.m.i. Tutte le parti a contatto con l'acqua potabile devono essere conformi al D.M.174 del 06/04/2004 del Ministero della Salute per le parti applicabili (ex Circolare Ministero della Salute N°102 del 02/12/78). Sono compresi: la bulloneria in acciaio inossidabile o acciaio zincato, le guarnizioni di tenuta in EPDM conformi alla UNI EN 681/1, la posa in opera in scavi o entro o sopra manufatti di qualsiasi tipo o dimensione, la pulizia delle superfici di assemblaggio, il serraggio dei bulloni, la posa in sito delle guarnizioni, tutte le prove di laboratorio previste dalle vigenti normative e la fornitura dei relativi certificati e quant'altro occorre per dare il lavoro compiuto a perfetta regola d'arte. Per ogni croce del | 08.F01.031.087 | DN 600 x 300 mm | cad | Analisi | 0 | 12.97 | 2757 | 0 | 0.47 | 99.53 | 2769.97 | 415.5 | 318.55 | 3504.01 | 11
PUG2026/08.F01.031.089 |  | 08 | FOGNATURE ED ACQUEDOTTI | 08.F01 | CONDOTTE ED ACCESSORI | 08.F01.031 | Fornitura e posa di pezzi a TI a tre flange in ghisa sferoidale per acquedotto, prodotte in stabilimento certificato a norma EN ISO 9001 e conformi alla norma UNI EN 545, da montarsi lungo l'asse della condotta o nelle camere di manovra e nei pozzetti; con tutte le superfici interne ed esterne interamente rivestite con polvere epossidica di spessore non inferiore a 70 µm, secondo UNI EN 545/10 e s.m.i. e UNI EN 14901; con flange di dimensioni e foratura conformi alle norme UNI EN 1092-2 e UNI EN 545/10 e s.m.i. Tutte le parti a contatto con l'acqua potabile devono essere conformi al D.M.174 del 06/04/2004 del Ministero della Salute per le parti applicabili (ex Circolare Ministero della Salute N°102 del 02/12/78). Sono compresi: la bulloneria in acciaio inossidabile o acciaio zincato, le guarnizioni di tenuta in EPDM conformi alla UNI EN 681/1, la posa in opera in scavi o entro o sopra manufatti di qualsiasi tipo o dimensione, la pulizia delle superfici di assemblaggio, il serraggio dei bulloni, la posa in sito delle guarnizioni, tutte le prove di laboratorio previste dalle vigenti normative e la fornitura dei relativi certificati e quant'altro occorre per dare il lavoro compiuto a perfetta regola d'arte. Per ogni croce del | 08.F01.031.089 | DN 600 x 400 mm | cad | Analisi | 0 | 12.97 | 3368.7 | 0 | 0.38 | 99.62 | 3381.67 | 507.25 | 388.89 | 4277.81 | 11
PUG2026/08.F01.031.091 |  | 08 | FOGNATURE ED ACQUEDOTTI | 08.F01 | CONDOTTE ED ACCESSORI | 08.F01.031 | Fornitura e posa di pezzi a TI a tre flange in ghisa sferoidale per acquedotto, prodotte in stabilimento certificato a norma EN ISO 9001 e conformi alla norma UNI EN 545, da montarsi lungo l'asse della condotta o nelle camere di manovra e nei pozzetti; con tutte le superfici interne ed esterne interamente rivestite con polvere epossidica di spessore non inferiore a 70 µm, secondo UNI EN 545/10 e s.m.i. e UNI EN 14901; con flange di dimensioni e foratura conformi alle norme UNI EN 1092-2 e UNI EN 545/10 e s.m.i. Tutte le parti a contatto con l'acqua potabile devono essere conformi al D.M.174 del 06/04/2004 del Ministero della Salute per le parti applicabili (ex Circolare Ministero della Salute N°102 del 02/12/78). Sono compresi: la bulloneria in acciaio inossidabile o acciaio zincato, le guarnizioni di tenuta in EPDM conformi alla UNI EN 681/1, la posa in opera in scavi o entro o sopra manufatti di qualsiasi tipo o dimensione, la pulizia delle superfici di assemblaggio, il serraggio dei bulloni, la posa in sito delle guarnizioni, tutte le prove di laboratorio previste dalle vigenti normative e la fornitura dei relativi certificati e quant'altro occorre per dare il lavoro compiuto a perfetta regola d'arte. Per ogni croce del | 08.F01.031.091 | DN 600 x 600 mm | cad | Analisi | 0 | 12.97 | 3475.2 | 0 | 0.37 | 99.63 | 3488.17 | 523.23 | 401.14 | 4412.53 | 11
PUG2026/08.F01.031.093 |  | 08 | FOGNATURE ED ACQUEDOTTI | 08.F01 | CONDOTTE ED ACCESSORI | 08.F01.031 | Fornitura e posa di pezzi a TI a tre flange in ghisa sferoidale per acquedotto, prodotte in stabilimento certificato a norma EN ISO 9001 e conformi alla norma UNI EN 545, da montarsi lungo l'asse della condotta o nelle camere di manovra e nei pozzetti; con tutte le superfici interne ed esterne interamente rivestite con polvere epossidica di spessore non inferiore a 70 µm, secondo UNI EN 545/10 e s.m.i. e UNI EN 14901; con flange di dimensioni e foratura conformi alle norme UNI EN 1092-2 e UNI EN 545/10 e s.m.i. Tutte le parti a contatto con l'acqua potabile devono essere conformi al D.M.174 del 06/04/2004 del Ministero della Salute per le parti applicabili (ex Circolare Ministero della Salute N°102 del 02/12/78). Sono compresi: la bulloneria in acciaio inossidabile o acciaio zincato, le guarnizioni di tenuta in EPDM conformi alla UNI EN 681/1, la posa in opera in scavi o entro o sopra manufatti di qualsiasi tipo o dimensione, la pulizia delle superfici di assemblaggio, il serraggio dei bulloni, la posa in sito delle guarnizioni, tutte le prove di laboratorio previste dalle vigenti normative e la fornitura dei relativi certificati e quant'altro occorre per dare il lavoro compiuto a perfetta regola d'arte. Per ogni croce del | 08.F01.031.093 | DN 700 x 150 mm | cad | Analisi | 0 | 13.09 | 3619.3 | 0 | 0.36 | 99.64 | 3632.39 | 544.86 | 417.72 | 4594.97 | 11
PUG2026/08.F01.031.095 |  | 08 | FOGNATURE ED ACQUEDOTTI | 08.F01 | CONDOTTE ED ACCESSORI | 08.F01.031 | Fornitura e posa di pezzi a TI a tre flange in ghisa sferoidale per acquedotto, prodotte in stabilimento certificato a norma EN ISO 9001 e conformi alla norma UNI EN 545, da montarsi lungo l'asse della condotta o nelle camere di manovra e nei pozzetti; con tutte le superfici interne ed esterne interamente rivestite con polvere epossidica di spessore non inferiore a 70 µm, secondo UNI EN 545/10 e s.m.i. e UNI EN 14901; con flange di dimensioni e foratura conformi alle norme UNI EN 1092-2 e UNI EN 545/10 e s.m.i. Tutte le parti a contatto con l'acqua potabile devono essere conformi al D.M.174 del 06/04/2004 del Ministero della Salute per le parti applicabili (ex Circolare Ministero della Salute N°102 del 02/12/78). Sono compresi: la bulloneria in acciaio inossidabile o acciaio zincato, le guarnizioni di tenuta in EPDM conformi alla UNI EN 681/1, la posa in opera in scavi o entro o sopra manufatti di qualsiasi tipo o dimensione, la pulizia delle superfici di assemblaggio, il serraggio dei bulloni, la posa in sito delle guarnizioni, tutte le prove di laboratorio previste dalle vigenti normative e la fornitura dei relativi certificati e quant'altro occorre per dare il lavoro compiuto a perfetta regola d'arte. Per ogni croce del | 08.F01.031.095 | DN 700 x 200 mm | cad | Analisi | 0 | 13.09 | 4053.3 | 0 | 0.32 | 99.68 | 4066.39 | 609.96 | 467.63 | 5143.98 | 11
PUG2026/08.F01.031.097 |  | 08 | FOGNATURE ED ACQUEDOTTI | 08.F01 | CONDOTTE ED ACCESSORI | 08.F01.031 | Fornitura e posa di pezzi a TI a tre flange in ghisa sferoidale per acquedotto, prodotte in stabilimento certificato a norma EN ISO 9001 e conformi alla norma UNI EN 545, da montarsi lungo l'asse della condotta o nelle camere di manovra e nei pozzetti; con tutte le superfici interne ed esterne interamente rivestite con polvere epossidica di spessore non inferiore a 70 µm, secondo UNI EN 545/10 e s.m.i. e UNI EN 14901; con flange di dimensioni e foratura conformi alle norme UNI EN 1092-2 e UNI EN 545/10 e s.m.i. Tutte le parti a contatto con l'acqua potabile devono essere conformi al D.M.174 del 06/04/2004 del Ministero della Salute per le parti applicabili (ex Circolare Ministero della Salute N°102 del 02/12/78). Sono compresi: la bulloneria in acciaio inossidabile o acciaio zincato, le guarnizioni di tenuta in EPDM conformi alla UNI EN 681/1, la posa in opera in scavi o entro o sopra manufatti di qualsiasi tipo o dimensione, la pulizia delle superfici di assemblaggio, il serraggio dei bulloni, la posa in sito delle guarnizioni, tutte le prove di laboratorio previste dalle vigenti normative e la fornitura dei relativi certificati e quant'altro occorre per dare il lavoro compiuto a perfetta regola d'arte. Per ogni croce del | 08.F01.031.097 | DN 700 x 250 mm | cad | Analisi | 0 | 13.09 | 4194 | 0 | 0.31 | 99.69 | 4207.09 | 631.06 | 483.82 | 5321.97 | 11
PUG2026/08.F01.031.099 |  | 08 | FOGNATURE ED ACQUEDOTTI | 08.F01 | CONDOTTE ED ACCESSORI | 08.F01.031 | Fornitura e posa di pezzi a TI a tre flange in ghisa sferoidale per acquedotto, prodotte in stabilimento certificato a norma EN ISO 9001 e conformi alla norma UNI EN 545, da montarsi lungo l'asse della condotta o nelle camere di manovra e nei pozzetti; con tutte le superfici interne ed esterne interamente rivestite con polvere epossidica di spessore non inferiore a 70 µm, secondo UNI EN 545/10 e s.m.i. e UNI EN 14901; con flange di dimensioni e foratura conformi alle norme UNI EN 1092-2 e UNI EN 545/10 e s.m.i. Tutte le parti a contatto con l'acqua potabile devono essere conformi al D.M.174 del 06/04/2004 del Ministero della Salute per le parti applicabili (ex Circolare Ministero della Salute N°102 del 02/12/78). Sono compresi: la bulloneria in acciaio inossidabile o acciaio zincato, le guarnizioni di tenuta in EPDM conformi alla UNI EN 681/1, la posa in opera in scavi o entro o sopra manufatti di qualsiasi tipo o dimensione, la pulizia delle superfici di assemblaggio, il serraggio dei bulloni, la posa in sito delle guarnizioni, tutte le prove di laboratorio previste dalle vigenti normative e la fornitura dei relativi certificati e quant'altro occorre per dare il lavoro compiuto a perfetta regola d'arte. Per ogni croce del | 08.F01.031.099 | DN 700 x400 mm | cad | Analisi | 0 | 13.09 | 4353 | 0 | 0.3 | 99.7 | 4366.09 | 654.91 | 502.1 | 5523.1 | 11
PUG2026/08.F01.031.101 |  | 08 | FOGNATURE ED ACQUEDOTTI | 08.F01 | CONDOTTE ED ACCESSORI | 08.F01.031 | Fornitura e posa di pezzi a TI a tre flange in ghisa sferoidale per acquedotto, prodotte in stabilimento certificato a norma EN ISO 9001 e conformi alla norma UNI EN 545, da montarsi lungo l'asse della condotta o nelle camere di manovra e nei pozzetti; con tutte le superfici interne ed esterne interamente rivestite con polvere epossidica di spessore non inferiore a 70 µm, secondo UNI EN 545/10 e s.m.i. e UNI EN 14901; con flange di dimensioni e foratura conformi alle norme UNI EN 1092-2 e UNI EN 545/10 e s.m.i. Tutte le parti a contatto con l'acqua potabile devono essere conformi al D.M.174 del 06/04/2004 del Ministero della Salute per le parti applicabili (ex Circolare Ministero della Salute N°102 del 02/12/78). Sono compresi: la bulloneria in acciaio inossidabile o acciaio zincato, le guarnizioni di tenuta in EPDM conformi alla UNI EN 681/1, la posa in opera in scavi o entro o sopra manufatti di qualsiasi tipo o dimensione, la pulizia delle superfici di assemblaggio, il serraggio dei bulloni, la posa in sito delle guarnizioni, tutte le prove di laboratorio previste dalle vigenti normative e la fornitura dei relativi certificati e quant'altro occorre per dare il lavoro compiuto a perfetta regola d'arte. Per ogni croce del | 08.F01.031.101 | DN 700 x 600 mm | cad | Analisi | 0 | 13.09 | 4507 | 0 | 0.29 | 99.71 | 4520.09 | 678.01 | 519.81 | 5717.91 | 11
PUG2026/08.F01.031.103 |  | 08 | FOGNATURE ED ACQUEDOTTI | 08.F01 | CONDOTTE ED ACCESSORI | 08.F01.031 | Fornitura e posa di pezzi a TI a tre flange in ghisa sferoidale per acquedotto, prodotte in stabilimento certificato a norma EN ISO 9001 e conformi alla norma UNI EN 545, da montarsi lungo l'asse della condotta o nelle camere di manovra e nei pozzetti; con tutte le superfici interne ed esterne interamente rivestite con polvere epossidica di spessore non inferiore a 70 µm, secondo UNI EN 545/10 e s.m.i. e UNI EN 14901; con flange di dimensioni e foratura conformi alle norme UNI EN 1092-2 e UNI EN 545/10 e s.m.i. Tutte le parti a contatto con l'acqua potabile devono essere conformi al D.M.174 del 06/04/2004 del Ministero della Salute per le parti applicabili (ex Circolare Ministero della Salute N°102 del 02/12/78). Sono compresi: la bulloneria in acciaio inossidabile o acciaio zincato, le guarnizioni di tenuta in EPDM conformi alla UNI EN 681/1, la posa in opera in scavi o entro o sopra manufatti di qualsiasi tipo o dimensione, la pulizia delle superfici di assemblaggio, il serraggio dei bulloni, la posa in sito delle guarnizioni, tutte le prove di laboratorio previste dalle vigenti normative e la fornitura dei relativi certificati e quant'altro occorre per dare il lavoro compiuto a perfetta regola d'arte. Per ogni croce del | 08.F01.031.103 | DN 700 x 700 mm | cad | Analisi | 0 | 13.09 | 4633 | 0 | 0.28 | 99.72 | 4646.09 | 696.91 | 534.3 | 5877.3 | 11
PUG2026/08.F01.031.105 |  | 08 | FOGNATURE ED ACQUEDOTTI | 08.F01 | CONDOTTE ED ACCESSORI | 08.F01.031 | Fornitura e posa di pezzi a TI a tre flange in ghisa sferoidale per acquedotto, prodotte in stabilimento certificato a norma EN ISO 9001 e conformi alla norma UNI EN 545, da montarsi lungo l'asse della condotta o nelle camere di manovra e nei pozzetti; con tutte le superfici interne ed esterne interamente rivestite con polvere epossidica di spessore non inferiore a 70 µm, secondo UNI EN 545/10 e s.m.i. e UNI EN 14901; con flange di dimensioni e foratura conformi alle norme UNI EN 1092-2 e UNI EN 545/10 e s.m.i. Tutte le parti a contatto con l'acqua potabile devono essere conformi al D.M.174 del 06/04/2004 del Ministero della Salute per le parti applicabili (ex Circolare Ministero della Salute N°102 del 02/12/78). Sono compresi: la bulloneria in acciaio inossidabile o acciaio zincato, le guarnizioni di tenuta in EPDM conformi alla UNI EN 681/1, la posa in opera in scavi o entro o sopra manufatti di qualsiasi tipo o dimensione, la pulizia delle superfici di assemblaggio, il serraggio dei bulloni, la posa in sito delle guarnizioni, tutte le prove di laboratorio previste dalle vigenti normative e la fornitura dei relativi certificati e quant'altro occorre per dare il lavoro compiuto a perfetta regola d'arte. Per ogni croce del | 08.F01.031.105 | DN 800 x 150 mm | cad | Analisi | 0 | 13.21 | 3510.58 | 0 | 0.37 | 99.63 | 3523.79 | 528.57 | 405.24 | 4457.59 | 11
PUG2026/08.F01.031.107 |  | 08 | FOGNATURE ED ACQUEDOTTI | 08.F01 | CONDOTTE ED ACCESSORI | 08.F01.031 | Fornitura e posa di pezzi a TI a tre flange in ghisa sferoidale per acquedotto, prodotte in stabilimento certificato a norma EN ISO 9001 e conformi alla norma UNI EN 545, da montarsi lungo l'asse della condotta o nelle camere di manovra e nei pozzetti; con tutte le superfici interne ed esterne interamente rivestite con polvere epossidica di spessore non inferiore a 70 µm, secondo UNI EN 545/10 e s.m.i. e UNI EN 14901; con flange di dimensioni e foratura conformi alle norme UNI EN 1092-2 e UNI EN 545/10 e s.m.i. Tutte le parti a contatto con l'acqua potabile devono essere conformi al D.M.174 del 06/04/2004 del Ministero della Salute per le parti applicabili (ex Circolare Ministero della Salute N°102 del 02/12/78). Sono compresi: la bulloneria in acciaio inossidabile o acciaio zincato, le guarnizioni di tenuta in EPDM conformi alla UNI EN 681/1, la posa in opera in scavi o entro o sopra manufatti di qualsiasi tipo o dimensione, la pulizia delle superfici di assemblaggio, il serraggio dei bulloni, la posa in sito delle guarnizioni, tutte le prove di laboratorio previste dalle vigenti normative e la fornitura dei relativi certificati e quant'altro occorre per dare il lavoro compiuto a perfetta regola d'arte. Per ogni croce del | 08.F01.031.107 | DN 800 x 200 mm | cad | Analisi | 0 | 13.21 | 3582.4 | 0 | 0.37 | 99.63 | 3595.61 | 539.34 | 413.49 | 4548.44 | 11
PUG2026/08.F01.031.109 |  | 08 | FOGNATURE ED ACQUEDOTTI | 08.F01 | CONDOTTE ED ACCESSORI | 08.F01.031 | Fornitura e posa di pezzi a TI a tre flange in ghisa sferoidale per acquedotto, prodotte in stabilimento certificato a norma EN ISO 9001 e conformi alla norma UNI EN 545, da montarsi lungo l'asse della condotta o nelle camere di manovra e nei pozzetti; con tutte le superfici interne ed esterne interamente rivestite con polvere epossidica di spessore non inferiore a 70 µm, secondo UNI EN 545/10 e s.m.i. e UNI EN 14901; con flange di dimensioni e foratura conformi alle norme UNI EN 1092-2 e UNI EN 545/10 e s.m.i. Tutte le parti a contatto con l'acqua potabile devono essere conformi al D.M.174 del 06/04/2004 del Ministero della Salute per le parti applicabili (ex Circolare Ministero della Salute N°102 del 02/12/78). Sono compresi: la bulloneria in acciaio inossidabile o acciaio zincato, le guarnizioni di tenuta in EPDM conformi alla UNI EN 681/1, la posa in opera in scavi o entro o sopra manufatti di qualsiasi tipo o dimensione, la pulizia delle superfici di assemblaggio, il serraggio dei bulloni, la posa in sito delle guarnizioni, tutte le prove di laboratorio previste dalle vigenti normative e la fornitura dei relativi certificati e quant'altro occorre per dare il lavoro compiuto a perfetta regola d'arte. Per ogni croce del | 08.F01.031.109 | DN 800 x 250 mm | cad | Analisi | 0 | 13.21 | 3625.3 | 0 | 0.36 | 99.64 | 3638.51 | 545.78 | 418.43 | 4602.71 | 11
PUG2026/08.F01.031.111 |  | 08 | FOGNATURE ED ACQUEDOTTI | 08.F01 | CONDOTTE ED ACCESSORI | 08.F01.031 | Fornitura e posa di pezzi a TI a tre flange in ghisa sferoidale per acquedotto, prodotte in stabilimento certificato a norma EN ISO 9001 e conformi alla norma UNI EN 545, da montarsi lungo l'asse della condotta o nelle camere di manovra e nei pozzetti; con tutte le superfici interne ed esterne interamente rivestite con polvere epossidica di spessore non inferiore a 70 µm, secondo UNI EN 545/10 e s.m.i. e UNI EN 14901; con flange di dimensioni e foratura conformi alle norme UNI EN 1092-2 e UNI EN 545/10 e s.m.i. Tutte le parti a contatto con l'acqua potabile devono essere conformi al D.M.174 del 06/04/2004 del Ministero della Salute per le parti applicabili (ex Circolare Ministero della Salute N°102 del 02/12/78). Sono compresi: la bulloneria in acciaio inossidabile o acciaio zincato, le guarnizioni di tenuta in EPDM conformi alla UNI EN 681/1, la posa in opera in scavi o entro o sopra manufatti di qualsiasi tipo o dimensione, la pulizia delle superfici di assemblaggio, il serraggio dei bulloni, la posa in sito delle guarnizioni, tutte le prove di laboratorio previste dalle vigenti normative e la fornitura dei relativi certificati e quant'altro occorre per dare il lavoro compiuto a perfetta regola d'arte. Per ogni croce del | 08.F01.031.111 | DN 800 x 400 mm | cad | Analisi | 0 | 13.21 | 3725.63 | 0 | 0.35 | 99.65 | 3738.84 | 560.83 | 429.97 | 4729.63 | 11
PUG2026/08.F01.031.113 |  | 08 | FOGNATURE ED ACQUEDOTTI | 08.F01 | CONDOTTE ED ACCESSORI | 08.F01.031 | Fornitura e posa di pezzi a TI a tre flange in ghisa sferoidale per acquedotto, prodotte in stabilimento certificato a norma EN ISO 9001 e conformi alla norma UNI EN 545, da montarsi lungo l'asse della condotta o nelle camere di manovra e nei pozzetti; con tutte le superfici interne ed esterne interamente rivestite con polvere epossidica di spessore non inferiore a 70 µm, secondo UNI EN 545/10 e s.m.i. e UNI EN 14901; con flange di dimensioni e foratura conformi alle norme UNI EN 1092-2 e UNI EN 545/10 e s.m.i. Tutte le parti a contatto con l'acqua potabile devono essere conformi al D.M.174 del 06/04/2004 del Ministero della Salute per le parti applicabili (ex Circolare Ministero della Salute N°102 del 02/12/78). Sono compresi: la bulloneria in acciaio inossidabile o acciaio zincato, le guarnizioni di tenuta in EPDM conformi alla UNI EN 681/1, la posa in opera in scavi o entro o sopra manufatti di qualsiasi tipo o dimensione, la pulizia delle superfici di assemblaggio, il serraggio dei bulloni, la posa in sito delle guarnizioni, tutte le prove di laboratorio previste dalle vigenti normative e la fornitura dei relativi certificati e quant'altro occorre per dare il lavoro compiuto a perfetta regola d'arte. Per ogni croce del | 08.F01.031.113 | DN 800 x 600 mm | cad | Analisi | 0 | 13.21 | 3893.42 | 0 | 0.34 | 99.66 | 3906.63 | 585.99 | 449.26 | 4941.88 | 11
PUG2026/08.F01.031.115 |  | 08 | FOGNATURE ED ACQUEDOTTI | 08.F01 | CONDOTTE ED ACCESSORI | 08.F01.031 | Fornitura e posa di pezzi a TI a tre flange in ghisa sferoidale per acquedotto, prodotte in stabilimento certificato a norma EN ISO 9001 e conformi alla norma UNI EN 545, da montarsi lungo l'asse della condotta o nelle camere di manovra e nei pozzetti; con tutte le superfici interne ed esterne interamente rivestite con polvere epossidica di spessore non inferiore a 70 µm, secondo UNI EN 545/10 e s.m.i. e UNI EN 14901; con flange di dimensioni e foratura conformi alle norme UNI EN 1092-2 e UNI EN 545/10 e s.m.i. Tutte le parti a contatto con l'acqua potabile devono essere conformi al D.M.174 del 06/04/2004 del Ministero della Salute per le parti applicabili (ex Circolare Ministero della Salute N°102 del 02/12/78). Sono compresi: la bulloneria in acciaio inossidabile o acciaio zincato, le guarnizioni di tenuta in EPDM conformi alla UNI EN 681/1, la posa in opera in scavi o entro o sopra manufatti di qualsiasi tipo o dimensione, la pulizia delle superfici di assemblaggio, il serraggio dei bulloni, la posa in sito delle guarnizioni, tutte le prove di laboratorio previste dalle vigenti normative e la fornitura dei relativi certificati e quant'altro occorre per dare il lavoro compiuto a perfetta regola d'arte. Per ogni croce del | 08.F01.031.115 | DN 800 x 800 mm | cad | Analisi | 0 | 13.21 | 4111.37 | 0 | 0.32 | 99.68 | 4124.58 | 618.69 | 474.33 | 5217.59 | 11
PUG2026/08.F01.033.001 |  | 08 | FOGNATURE ED ACQUEDOTTI | 08.F01 | CONDOTTE ED ACCESSORI | 08.F01.033 | Fornitura e posa in opera di manicotto a due bicchieri in ghisa sferoidale per acquedotto, prodotto in stabilimento certificato a norma EN ISO 9001 e conformi alla norma UNI EN 545, da montarsi lungo l'asse della condotta o nelle camere di manovra e nei pozzetti; con tutte le superfici interne ed esterne interamente rivestite con polvere epossidica di spessore non inferiore a 70 µm, secondo UNI EN 545/10 e s.m.i. e UNI EN 14901; aventi le estremità a bicchiere per la giunzione elastica a serraggio meccanico a mezzo di anello di gomma conforme alla norma UNI EN 681/1. Tutte le parti a contatto con l'acqua potabile devono essere conformi al D.M.174 del 06/04/2004 del Ministero della Salute per le parti applicabili (ex Circolare Ministero della Salute N°102 del 02/12/78).Sono compresi: la bulloneria in acciaio inossidabile o acciaio zincato, l'esecuzione delle giunzioni, le guarnizioni di tenuta in EPDM conformi alla UNI EN 681/1, la posa in opera in scavi o entro o sopra manufatti di qualsiasi tipo o dimensione, la pulizia delle superfici di assemblaggio, il serraggio dei bulloni, la posa in sito delle guarnizioni, tutte le prove di laboratorio previste dalle vigenti normative e la fornitura dei relativi certificati e quant'altro occorre per dare il lavoro compiuto a perfetta regola d'arte. Per ogni imbocco del | 08.F01.033.001 | DN 100 mm | cad | Analisi | 0 | 5.47 | 148.68 | 0 | 3.55 | 96.45 | 154.15 | 23.12 | 17.73 | 195 | 11
PUG2026/08.F01.033.003 |  | 08 | FOGNATURE ED ACQUEDOTTI | 08.F01 | CONDOTTE ED ACCESSORI | 08.F01.033 | Fornitura e posa in opera di manicotto a due bicchieri in ghisa sferoidale per acquedotto, prodotto in stabilimento certificato a norma EN ISO 9001 e conformi alla norma UNI EN 545, da montarsi lungo l'asse della condotta o nelle camere di manovra e nei pozzetti; con tutte le superfici interne ed esterne interamente rivestite con polvere epossidica di spessore non inferiore a 70 µm, secondo UNI EN 545/10 e s.m.i. e UNI EN 14901; aventi le estremità a bicchiere per la giunzione elastica a serraggio meccanico a mezzo di anello di gomma conforme alla norma UNI EN 681/1. Tutte le parti a contatto con l'acqua potabile devono essere conformi al D.M.174 del 06/04/2004 del Ministero della Salute per le parti applicabili (ex Circolare Ministero della Salute N°102 del 02/12/78).Sono compresi: la bulloneria in acciaio inossidabile o acciaio zincato, l'esecuzione delle giunzioni, le guarnizioni di tenuta in EPDM conformi alla UNI EN 681/1, la posa in opera in scavi o entro o sopra manufatti di qualsiasi tipo o dimensione, la pulizia delle superfici di assemblaggio, il serraggio dei bulloni, la posa in sito delle guarnizioni, tutte le prove di laboratorio previste dalle vigenti normative e la fornitura dei relativi certificati e quant'altro occorre per dare il lavoro compiuto a perfetta regola d'arte. Per ogni imbocco del | 08.F01.033.003 | DN 150 mm | cad | Analisi | 0 | 5.47 | 206.48 | 0 | 2.58 | 97.42 | 211.95 | 31.79 | 24.37 | 268.12 | 11
PUG2026/08.F01.033.005 |  | 08 | FOGNATURE ED ACQUEDOTTI | 08.F01 | CONDOTTE ED ACCESSORI | 08.F01.033 | Fornitura e posa in opera di manicotto a due bicchieri in ghisa sferoidale per acquedotto, prodotto in stabilimento certificato a norma EN ISO 9001 e conformi alla norma UNI EN 545, da montarsi lungo l'asse della condotta o nelle camere di manovra e nei pozzetti; con tutte le superfici interne ed esterne interamente rivestite con polvere epossidica di spessore non inferiore a 70 µm, secondo UNI EN 545/10 e s.m.i. e UNI EN 14901; aventi le estremità a bicchiere per la giunzione elastica a serraggio meccanico a mezzo di anello di gomma conforme alla norma UNI EN 681/1. Tutte le parti a contatto con l'acqua potabile devono essere conformi al D.M.174 del 06/04/2004 del Ministero della Salute per le parti applicabili (ex Circolare Ministero della Salute N°102 del 02/12/78).Sono compresi: la bulloneria in acciaio inossidabile o acciaio zincato, l'esecuzione delle giunzioni, le guarnizioni di tenuta in EPDM conformi alla UNI EN 681/1, la posa in opera in scavi o entro o sopra manufatti di qualsiasi tipo o dimensione, la pulizia delle superfici di assemblaggio, il serraggio dei bulloni, la posa in sito delle guarnizioni, tutte le prove di laboratorio previste dalle vigenti normative e la fornitura dei relativi certificati e quant'altro occorre per dare il lavoro compiuto a perfetta regola d'arte. Per ogni imbocco del | 08.F01.033.005 | DN 200 mm | cad | Analisi | 0 | 5.47 | 280.38 | 0 | 1.91 | 98.09 | 285.85 | 42.88 | 32.87 | 361.6 | 11
PUG2026/08.F01.033.007 |  | 08 | FOGNATURE ED ACQUEDOTTI | 08.F01 | CONDOTTE ED ACCESSORI | 08.F01.033 | Fornitura e posa in opera di manicotto a due bicchieri in ghisa sferoidale per acquedotto, prodotto in stabilimento certificato a norma EN ISO 9001 e conformi alla norma UNI EN 545, da montarsi lungo l'asse della condotta o nelle camere di manovra e nei pozzetti; con tutte le superfici interne ed esterne interamente rivestite con polvere epossidica di spessore non inferiore a 70 µm, secondo UNI EN 545/10 e s.m.i. e UNI EN 14901; aventi le estremità a bicchiere per la giunzione elastica a serraggio meccanico a mezzo di anello di gomma conforme alla norma UNI EN 681/1. Tutte le parti a contatto con l'acqua potabile devono essere conformi al D.M.174 del 06/04/2004 del Ministero della Salute per le parti applicabili (ex Circolare Ministero della Salute N°102 del 02/12/78).Sono compresi: la bulloneria in acciaio inossidabile o acciaio zincato, l'esecuzione delle giunzioni, le guarnizioni di tenuta in EPDM conformi alla UNI EN 681/1, la posa in opera in scavi o entro o sopra manufatti di qualsiasi tipo o dimensione, la pulizia delle superfici di assemblaggio, il serraggio dei bulloni, la posa in sito delle guarnizioni, tutte le prove di laboratorio previste dalle vigenti normative e la fornitura dei relativi certificati e quant'altro occorre per dare il lavoro compiuto a perfetta regola d'arte. Per ogni imbocco del | 08.F01.033.007 | DN 250 mm | cad | Analisi | 0 | 5.71 | 456.5 | 0 | 1.24 | 98.76 | 462.21 | 69.33 | 53.15 | 584.7 | 11
PUG2026/08.F01.033.009 |  | 08 | FOGNATURE ED ACQUEDOTTI | 08.F01 | CONDOTTE ED ACCESSORI | 08.F01.033 | Fornitura e posa in opera di manicotto a due bicchieri in ghisa sferoidale per acquedotto, prodotto in stabilimento certificato a norma EN ISO 9001 e conformi alla norma UNI EN 545, da montarsi lungo l'asse della condotta o nelle camere di manovra e nei pozzetti; con tutte le superfici interne ed esterne interamente rivestite con polvere epossidica di spessore non inferiore a 70 µm, secondo UNI EN 545/10 e s.m.i. e UNI EN 14901; aventi le estremità a bicchiere per la giunzione elastica a serraggio meccanico a mezzo di anello di gomma conforme alla norma UNI EN 681/1. Tutte le parti a contatto con l'acqua potabile devono essere conformi al D.M.174 del 06/04/2004 del Ministero della Salute per le parti applicabili (ex Circolare Ministero della Salute N°102 del 02/12/78).Sono compresi: la bulloneria in acciaio inossidabile o acciaio zincato, l'esecuzione delle giunzioni, le guarnizioni di tenuta in EPDM conformi alla UNI EN 681/1, la posa in opera in scavi o entro o sopra manufatti di qualsiasi tipo o dimensione, la pulizia delle superfici di assemblaggio, il serraggio dei bulloni, la posa in sito delle guarnizioni, tutte le prove di laboratorio previste dalle vigenti normative e la fornitura dei relativi certificati e quant'altro occorre per dare il lavoro compiuto a perfetta regola d'arte. Per ogni imbocco del | 08.F01.033.009 | DN 300 mm | cad | Analisi | 0 | 5.71 | 543.51 | 0 | 1.04 | 98.96 | 549.22 | 82.38 | 63.16 | 694.76 | 11
PUG2026/08.F01.033.011 |  | 08 | FOGNATURE ED ACQUEDOTTI | 08.F01 | CONDOTTE ED ACCESSORI | 08.F01.033 | Fornitura e posa in opera di manicotto a due bicchieri in ghisa sferoidale per acquedotto, prodotto in stabilimento certificato a norma EN ISO 9001 e conformi alla norma UNI EN 545, da montarsi lungo l'asse della condotta o nelle camere di manovra e nei pozzetti; con tutte le superfici interne ed esterne interamente rivestite con polvere epossidica di spessore non inferiore a 70 µm, secondo UNI EN 545/10 e s.m.i. e UNI EN 14901; aventi le estremità a bicchiere per la giunzione elastica a serraggio meccanico a mezzo di anello di gomma conforme alla norma UNI EN 681/1. Tutte le parti a contatto con l'acqua potabile devono essere conformi al D.M.174 del 06/04/2004 del Ministero della Salute per le parti applicabili (ex Circolare Ministero della Salute N°102 del 02/12/78).Sono compresi: la bulloneria in acciaio inossidabile o acciaio zincato, l'esecuzione delle giunzioni, le guarnizioni di tenuta in EPDM conformi alla UNI EN 681/1, la posa in opera in scavi o entro o sopra manufatti di qualsiasi tipo o dimensione, la pulizia delle superfici di assemblaggio, il serraggio dei bulloni, la posa in sito delle guarnizioni, tutte le prove di laboratorio previste dalle vigenti normative e la fornitura dei relativi certificati e quant'altro occorre per dare il lavoro compiuto a perfetta regola d'arte. Per ogni imbocco del | 08.F01.033.011 | DN 350 mm | cad | Analisi | 0 | 5.71 | 911.6 | 0 | 0.62 | 99.38 | 917.31 | 137.6 | 105.49 | 1160.4 | 11
PUG2026/08.F01.033.013 |  | 08 | FOGNATURE ED ACQUEDOTTI | 08.F01 | CONDOTTE ED ACCESSORI | 08.F01.033 | Fornitura e posa in opera di manicotto a due bicchieri in ghisa sferoidale per acquedotto, prodotto in stabilimento certificato a norma EN ISO 9001 e conformi alla norma UNI EN 545, da montarsi lungo l'asse della condotta o nelle camere di manovra e nei pozzetti; con tutte le superfici interne ed esterne interamente rivestite con polvere epossidica di spessore non inferiore a 70 µm, secondo UNI EN 545/10 e s.m.i. e UNI EN 14901; aventi le estremità a bicchiere per la giunzione elastica a serraggio meccanico a mezzo di anello di gomma conforme alla norma UNI EN 681/1. Tutte le parti a contatto con l'acqua potabile devono essere conformi al D.M.174 del 06/04/2004 del Ministero della Salute per le parti applicabili (ex Circolare Ministero della Salute N°102 del 02/12/78).Sono compresi: la bulloneria in acciaio inossidabile o acciaio zincato, l'esecuzione delle giunzioni, le guarnizioni di tenuta in EPDM conformi alla UNI EN 681/1, la posa in opera in scavi o entro o sopra manufatti di qualsiasi tipo o dimensione, la pulizia delle superfici di assemblaggio, il serraggio dei bulloni, la posa in sito delle guarnizioni, tutte le prove di laboratorio previste dalle vigenti normative e la fornitura dei relativi certificati e quant'altro occorre per dare il lavoro compiuto a perfetta regola d'arte. Per ogni imbocco del | 08.F01.033.013 | DN 400 mm | cad | Analisi | 0 | 5.71 | 1037.05 | 0 | 0.55 | 99.45 | 1042.76 | 156.41 | 119.92 | 1319.09 | 11
PUG2026/08.F01.033.015 |  | 08 | FOGNATURE ED ACQUEDOTTI | 08.F01 | CONDOTTE ED ACCESSORI | 08.F01.033 | Fornitura e posa in opera di manicotto a due bicchieri in ghisa sferoidale per acquedotto, prodotto in stabilimento certificato a norma EN ISO 9001 e conformi alla norma UNI EN 545, da montarsi lungo l'asse della condotta o nelle camere di manovra e nei pozzetti; con tutte le superfici interne ed esterne interamente rivestite con polvere epossidica di spessore non inferiore a 70 µm, secondo UNI EN 545/10 e s.m.i. e UNI EN 14901; aventi le estremità a bicchiere per la giunzione elastica a serraggio meccanico a mezzo di anello di gomma conforme alla norma UNI EN 681/1. Tutte le parti a contatto con l'acqua potabile devono essere conformi al D.M.174 del 06/04/2004 del Ministero della Salute per le parti applicabili (ex Circolare Ministero della Salute N°102 del 02/12/78).Sono compresi: la bulloneria in acciaio inossidabile o acciaio zincato, l'esecuzione delle giunzioni, le guarnizioni di tenuta in EPDM conformi alla UNI EN 681/1, la posa in opera in scavi o entro o sopra manufatti di qualsiasi tipo o dimensione, la pulizia delle superfici di assemblaggio, il serraggio dei bulloni, la posa in sito delle guarnizioni, tutte le prove di laboratorio previste dalle vigenti normative e la fornitura dei relativi certificati e quant'altro occorre per dare il lavoro compiuto a perfetta regola d'arte. Per ogni imbocco del | 08.F01.033.015 | DN 450 mm | cad | Analisi | 0 | 5.83 | 1286.28 | 0 | 0.45 | 99.55 | 1292.11 | 193.82 | 148.59 | 1634.52 | 11
PUG2026/08.F01.033.017 |  | 08 | FOGNATURE ED ACQUEDOTTI | 08.F01 | CONDOTTE ED ACCESSORI | 08.F01.033 | Fornitura e posa in opera di manicotto a due bicchieri in ghisa sferoidale per acquedotto, prodotto in stabilimento certificato a norma EN ISO 9001 e conformi alla norma UNI EN 545, da montarsi lungo l'asse della condotta o nelle camere di manovra e nei pozzetti; con tutte le superfici interne ed esterne interamente rivestite con polvere epossidica di spessore non inferiore a 70 µm, secondo UNI EN 545/10 e s.m.i. e UNI EN 14901; aventi le estremità a bicchiere per la giunzione elastica a serraggio meccanico a mezzo di anello di gomma conforme alla norma UNI EN 681/1. Tutte le parti a contatto con l'acqua potabile devono essere conformi al D.M.174 del 06/04/2004 del Ministero della Salute per le parti applicabili (ex Circolare Ministero della Salute N°102 del 02/12/78).Sono compresi: la bulloneria in acciaio inossidabile o acciaio zincato, l'esecuzione delle giunzioni, le guarnizioni di tenuta in EPDM conformi alla UNI EN 681/1, la posa in opera in scavi o entro o sopra manufatti di qualsiasi tipo o dimensione, la pulizia delle superfici di assemblaggio, il serraggio dei bulloni, la posa in sito delle guarnizioni, tutte le prove di laboratorio previste dalle vigenti normative e la fornitura dei relativi certificati e quant'altro occorre per dare il lavoro compiuto a perfetta regola d'arte. Per ogni imbocco del | 08.F01.033.017 | DN 500 mm | cad | Analisi | 0 | 5.83 | 1441.47 | 0 | 0.4 | 99.6 | 1447.3 | 217.1 | 166.44 | 1830.83 | 11
PUG2026/08.F01.033.019 |  | 08 | FOGNATURE ED ACQUEDOTTI | 08.F01 | CONDOTTE ED ACCESSORI | 08.F01.033 | Fornitura e posa in opera di manicotto a due bicchieri in ghisa sferoidale per acquedotto, prodotto in stabilimento certificato a norma EN ISO 9001 e conformi alla norma UNI EN 545, da montarsi lungo l'asse della condotta o nelle camere di manovra e nei pozzetti; con tutte le superfici interne ed esterne interamente rivestite con polvere epossidica di spessore non inferiore a 70 µm, secondo UNI EN 545/10 e s.m.i. e UNI EN 14901; aventi le estremità a bicchiere per la giunzione elastica a serraggio meccanico a mezzo di anello di gomma conforme alla norma UNI EN 681/1. Tutte le parti a contatto con l'acqua potabile devono essere conformi al D.M.174 del 06/04/2004 del Ministero della Salute per le parti applicabili (ex Circolare Ministero della Salute N°102 del 02/12/78).Sono compresi: la bulloneria in acciaio inossidabile o acciaio zincato, l'esecuzione delle giunzioni, le guarnizioni di tenuta in EPDM conformi alla UNI EN 681/1, la posa in opera in scavi o entro o sopra manufatti di qualsiasi tipo o dimensione, la pulizia delle superfici di assemblaggio, il serraggio dei bulloni, la posa in sito delle guarnizioni, tutte le prove di laboratorio previste dalle vigenti normative e la fornitura dei relativi certificati e quant'altro occorre per dare il lavoro compiuto a perfetta regola d'arte. Per ogni imbocco del | 08.F01.033.019 | DN 600 mm | cad | Analisi | 0 | 5.83 | 1890.67 | 0 | 0.31 | 99.69 | 1896.5 | 284.48 | 218.1 | 2399.07 | 11
PUG2026/08.F01.033.021 |  | 08 | FOGNATURE ED ACQUEDOTTI | 08.F01 | CONDOTTE ED ACCESSORI | 08.F01.033 | Fornitura e posa in opera di manicotto a due bicchieri in ghisa sferoidale per acquedotto, prodotto in stabilimento certificato a norma EN ISO 9001 e conformi alla norma UNI EN 545, da montarsi lungo l'asse della condotta o nelle camere di manovra e nei pozzetti; con tutte le superfici interne ed esterne interamente rivestite con polvere epossidica di spessore non inferiore a 70 µm, secondo UNI EN 545/10 e s.m.i. e UNI EN 14901; aventi le estremità a bicchiere per la giunzione elastica a serraggio meccanico a mezzo di anello di gomma conforme alla norma UNI EN 681/1. Tutte le parti a contatto con l'acqua potabile devono essere conformi al D.M.174 del 06/04/2004 del Ministero della Salute per le parti applicabili (ex Circolare Ministero della Salute N°102 del 02/12/78).Sono compresi: la bulloneria in acciaio inossidabile o acciaio zincato, l'esecuzione delle giunzioni, le guarnizioni di tenuta in EPDM conformi alla UNI EN 681/1, la posa in opera in scavi o entro o sopra manufatti di qualsiasi tipo o dimensione, la pulizia delle superfici di assemblaggio, il serraggio dei bulloni, la posa in sito delle guarnizioni, tutte le prove di laboratorio previste dalle vigenti normative e la fornitura dei relativi certificati e quant'altro occorre per dare il lavoro compiuto a perfetta regola d'arte. Per ogni imbocco del | 08.F01.033.021 | DN 700 mm | cad | Analisi | 0 | 5.83 | 1550.5 | 0 | 0.37 | 99.63 | 1556.33 | 233.45 | 178.98 | 1968.76 | 11
PUG2026/08.F01.033.023 |  | 08 | FOGNATURE ED ACQUEDOTTI | 08.F01 | CONDOTTE ED ACCESSORI | 08.F01.033 | Fornitura e posa in opera di manicotto a due bicchieri in ghisa sferoidale per acquedotto, prodotto in stabilimento certificato a norma EN ISO 9001 e conformi alla norma UNI EN 545, da montarsi lungo l'asse della condotta o nelle camere di manovra e nei pozzetti; con tutte le superfici interne ed esterne interamente rivestite con polvere epossidica di spessore non inferiore a 70 µm, secondo UNI EN 545/10 e s.m.i. e UNI EN 14901; aventi le estremità a bicchiere per la giunzione elastica a serraggio meccanico a mezzo di anello di gomma conforme alla norma UNI EN 681/1. Tutte le parti a contatto con l'acqua potabile devono essere conformi al D.M.174 del 06/04/2004 del Ministero della Salute per le parti applicabili (ex Circolare Ministero della Salute N°102 del 02/12/78).Sono compresi: la bulloneria in acciaio inossidabile o acciaio zincato, l'esecuzione delle giunzioni, le guarnizioni di tenuta in EPDM conformi alla UNI EN 681/1, la posa in opera in scavi o entro o sopra manufatti di qualsiasi tipo o dimensione, la pulizia delle superfici di assemblaggio, il serraggio dei bulloni, la posa in sito delle guarnizioni, tutte le prove di laboratorio previste dalle vigenti normative e la fornitura dei relativi certificati e quant'altro occorre per dare il lavoro compiuto a perfetta regola d'arte. Per ogni imbocco del | 08.F01.033.023 | DN 800 mm | cad | Analisi | 0 | 5.83 | 1530.09 | 0 | 0.38 | 99.62 | 1535.92 | 230.39 | 176.63 | 1942.94 | 11
PUG2026/08.F01.035.001 |  | 08 | FOGNATURE ED ACQUEDOTTI | 08.F01 | CONDOTTE ED ACCESSORI | 08.F01.035 | Fornitura e posa di riduzione a due flange in ghisa sferoidale per acquedotto, prodotte in stabilimento certificato a norma EN ISO 9001 e conformi alla norma UNI EN 545, da montarsi lungo l'asse della condotta o nelle camere di manovra e nei pozzetti; con tutte le superfici interne ed esterne interamente rivestite con polvere epossidica di spessore non inferiore a 70 µm, secondo UNI EN 545/10 e s.m.i. e UNI EN 14901; con flange di dimensioni e foratura conformi alle norme UNI EN 1092-2 e UNI EN 545/10 e s.m.i. Tutte le parti a contatto con l'acqua potabile devono essere conformi al D.M.174 del 06/04/2004 del Ministero della Salute per le parti applicabili (ex Circolare Ministero della Salute N°102 del 02/12/78). Sono compresi: la bulloneria in acciaio inossidabile o acciaio zincato, le guarnizioni di tenuta in EPDM conformi alla UNI EN 681/1, la posa in opera in scavi o entro o sopra manufatti di qualsiasi tipo o dimensione, la pulizia delle superfici di assemblaggio, il serraggio dei bulloni, la posa in sito delle guarnizioni, tutte le prove di laboratorio previste dalle vigenti normative e la fornitura dei relativi certificati e quant'altro occorre per dare il lavoro compiuto a perfetta regola d'arte. Per ogni riduzione del | 08.F01.035.001 | DN 100 x 80 mm | cad | Analisi | 0 | 5.29 | 115.71 | 0 | 4.38 | 95.62 | 121 | 18.15 | 13.92 | 153.07 | 11
PUG2026/08.F01.035.003 |  | 08 | FOGNATURE ED ACQUEDOTTI | 08.F01 | CONDOTTE ED ACCESSORI | 08.F01.035 | Fornitura e posa di riduzione a due flange in ghisa sferoidale per acquedotto, prodotte in stabilimento certificato a norma EN ISO 9001 e conformi alla norma UNI EN 545, da montarsi lungo l'asse della condotta o nelle camere di manovra e nei pozzetti; con tutte le superfici interne ed esterne interamente rivestite con polvere epossidica di spessore non inferiore a 70 µm, secondo UNI EN 545/10 e s.m.i. e UNI EN 14901; con flange di dimensioni e foratura conformi alle norme UNI EN 1092-2 e UNI EN 545/10 e s.m.i. Tutte le parti a contatto con l'acqua potabile devono essere conformi al D.M.174 del 06/04/2004 del Ministero della Salute per le parti applicabili (ex Circolare Ministero della Salute N°102 del 02/12/78). Sono compresi: la bulloneria in acciaio inossidabile o acciaio zincato, le guarnizioni di tenuta in EPDM conformi alla UNI EN 681/1, la posa in opera in scavi o entro o sopra manufatti di qualsiasi tipo o dimensione, la pulizia delle superfici di assemblaggio, il serraggio dei bulloni, la posa in sito delle guarnizioni, tutte le prove di laboratorio previste dalle vigenti normative e la fornitura dei relativi certificati e quant'altro occorre per dare il lavoro compiuto a perfetta regola d'arte. Per ogni riduzione del | 08.F01.035.003 | DN 150 x 80 mm | cad | Analisi | 0 | 5.29 | 145.53 | 0 | 3.51 | 96.49 | 150.82 | 22.62 | 17.34 | 190.79 | 11
PUG2026/08.F01.035.005 |  | 08 | FOGNATURE ED ACQUEDOTTI | 08.F01 | CONDOTTE ED ACCESSORI | 08.F01.035 | Fornitura e posa di riduzione a due flange in ghisa sferoidale per acquedotto, prodotte in stabilimento certificato a norma EN ISO 9001 e conformi alla norma UNI EN 545, da montarsi lungo l'asse della condotta o nelle camere di manovra e nei pozzetti; con tutte le superfici interne ed esterne interamente rivestite con polvere epossidica di spessore non inferiore a 70 µm, secondo UNI EN 545/10 e s.m.i. e UNI EN 14901; con flange di dimensioni e foratura conformi alle norme UNI EN 1092-2 e UNI EN 545/10 e s.m.i. Tutte le parti a contatto con l'acqua potabile devono essere conformi al D.M.174 del 06/04/2004 del Ministero della Salute per le parti applicabili (ex Circolare Ministero della Salute N°102 del 02/12/78). Sono compresi: la bulloneria in acciaio inossidabile o acciaio zincato, le guarnizioni di tenuta in EPDM conformi alla UNI EN 681/1, la posa in opera in scavi o entro o sopra manufatti di qualsiasi tipo o dimensione, la pulizia delle superfici di assemblaggio, il serraggio dei bulloni, la posa in sito delle guarnizioni, tutte le prove di laboratorio previste dalle vigenti normative e la fornitura dei relativi certificati e quant'altro occorre per dare il lavoro compiuto a perfetta regola d'arte. Per ogni riduzione del | 08.F01.035.005 | DN 150 x 100 mm | cad | Analisi | 0 | 6.72 | 156.51 | 0 | 4.12 | 95.88 | 163.23 | 24.48 | 18.77 | 206.49 | 11
PUG2026/08.F01.035.007 |  | 08 | FOGNATURE ED ACQUEDOTTI | 08.F01 | CONDOTTE ED ACCESSORI | 08.F01.035 | Fornitura e posa di riduzione a due flange in ghisa sferoidale per acquedotto, prodotte in stabilimento certificato a norma EN ISO 9001 e conformi alla norma UNI EN 545, da montarsi lungo l'asse della condotta o nelle camere di manovra e nei pozzetti; con tutte le superfici interne ed esterne interamente rivestite con polvere epossidica di spessore non inferiore a 70 µm, secondo UNI EN 545/10 e s.m.i. e UNI EN 14901; con flange di dimensioni e foratura conformi alle norme UNI EN 1092-2 e UNI EN 545/10 e s.m.i. Tutte le parti a contatto con l'acqua potabile devono essere conformi al D.M.174 del 06/04/2004 del Ministero della Salute per le parti applicabili (ex Circolare Ministero della Salute N°102 del 02/12/78). Sono compresi: la bulloneria in acciaio inossidabile o acciaio zincato, le guarnizioni di tenuta in EPDM conformi alla UNI EN 681/1, la posa in opera in scavi o entro o sopra manufatti di qualsiasi tipo o dimensione, la pulizia delle superfici di assemblaggio, il serraggio dei bulloni, la posa in sito delle guarnizioni, tutte le prove di laboratorio previste dalle vigenti normative e la fornitura dei relativi certificati e quant'altro occorre per dare il lavoro compiuto a perfetta regola d'arte. Per ogni riduzione del | 08.F01.035.007 | DN 200 x 100 mm | cad | Analisi | 0 | 7.14 | 183.47 | 0 | 3.75 | 96.25 | 190.61 | 28.59 | 21.92 | 241.12 | 11
PUG2026/08.F01.035.009 |  | 08 | FOGNATURE ED ACQUEDOTTI | 08.F01 | CONDOTTE ED ACCESSORI | 08.F01.035 | Fornitura e posa di riduzione a due flange in ghisa sferoidale per acquedotto, prodotte in stabilimento certificato a norma EN ISO 9001 e conformi alla norma UNI EN 545, da montarsi lungo l'asse della condotta o nelle camere di manovra e nei pozzetti; con tutte le superfici interne ed esterne interamente rivestite con polvere epossidica di spessore non inferiore a 70 µm, secondo UNI EN 545/10 e s.m.i. e UNI EN 14901; con flange di dimensioni e foratura conformi alle norme UNI EN 1092-2 e UNI EN 545/10 e s.m.i. Tutte le parti a contatto con l'acqua potabile devono essere conformi al D.M.174 del 06/04/2004 del Ministero della Salute per le parti applicabili (ex Circolare Ministero della Salute N°102 del 02/12/78). Sono compresi: la bulloneria in acciaio inossidabile o acciaio zincato, le guarnizioni di tenuta in EPDM conformi alla UNI EN 681/1, la posa in opera in scavi o entro o sopra manufatti di qualsiasi tipo o dimensione, la pulizia delle superfici di assemblaggio, il serraggio dei bulloni, la posa in sito delle guarnizioni, tutte le prove di laboratorio previste dalle vigenti normative e la fornitura dei relativi certificati e quant'altro occorre per dare il lavoro compiuto a perfetta regola d'arte. Per ogni riduzione del | 08.F01.035.009 | DN 200 x 150 mm | cad | Analisi | 0 | 7.14 | 186.48 | 0 | 3.69 | 96.31 | 193.62 | 29.04 | 22.27 | 244.93 | 11
PUG2026/08.F01.035.011 |  | 08 | FOGNATURE ED ACQUEDOTTI | 08.F01 | CONDOTTE ED ACCESSORI | 08.F01.035 | Fornitura e posa di riduzione a due flange in ghisa sferoidale per acquedotto, prodotte in stabilimento certificato a norma EN ISO 9001 e conformi alla norma UNI EN 545, da montarsi lungo l'asse della condotta o nelle camere di manovra e nei pozzetti; con tutte le superfici interne ed esterne interamente rivestite con polvere epossidica di spessore non inferiore a 70 µm, secondo UNI EN 545/10 e s.m.i. e UNI EN 14901; con flange di dimensioni e foratura conformi alle norme UNI EN 1092-2 e UNI EN 545/10 e s.m.i. Tutte le parti a contatto con l'acqua potabile devono essere conformi al D.M.174 del 06/04/2004 del Ministero della Salute per le parti applicabili (ex Circolare Ministero della Salute N°102 del 02/12/78). Sono compresi: la bulloneria in acciaio inossidabile o acciaio zincato, le guarnizioni di tenuta in EPDM conformi alla UNI EN 681/1, la posa in opera in scavi o entro o sopra manufatti di qualsiasi tipo o dimensione, la pulizia delle superfici di assemblaggio, il serraggio dei bulloni, la posa in sito delle guarnizioni, tutte le prove di laboratorio previste dalle vigenti normative e la fornitura dei relativi certificati e quant'altro occorre per dare il lavoro compiuto a perfetta regola d'arte. Per ogni riduzione del | 08.F01.035.011 | DN 250 x 100 mm | cad | Analisi | 0 | 7.5 | 313.67 | 0 | 2.33 | 97.67 | 321.17 | 48.17 | 36.93 | 406.27 | 11
PUG2026/08.F01.035.013 |  | 08 | FOGNATURE ED ACQUEDOTTI | 08.F01 | CONDOTTE ED ACCESSORI | 08.F01.035 | Fornitura e posa di riduzione a due flange in ghisa sferoidale per acquedotto, prodotte in stabilimento certificato a norma EN ISO 9001 e conformi alla norma UNI EN 545, da montarsi lungo l'asse della condotta o nelle camere di manovra e nei pozzetti; con tutte le superfici interne ed esterne interamente rivestite con polvere epossidica di spessore non inferiore a 70 µm, secondo UNI EN 545/10 e s.m.i. e UNI EN 14901; con flange di dimensioni e foratura conformi alle norme UNI EN 1092-2 e UNI EN 545/10 e s.m.i. Tutte le parti a contatto con l'acqua potabile devono essere conformi al D.M.174 del 06/04/2004 del Ministero della Salute per le parti applicabili (ex Circolare Ministero della Salute N°102 del 02/12/78). Sono compresi: la bulloneria in acciaio inossidabile o acciaio zincato, le guarnizioni di tenuta in EPDM conformi alla UNI EN 681/1, la posa in opera in scavi o entro o sopra manufatti di qualsiasi tipo o dimensione, la pulizia delle superfici di assemblaggio, il serraggio dei bulloni, la posa in sito delle guarnizioni, tutte le prove di laboratorio previste dalle vigenti normative e la fornitura dei relativi certificati e quant'altro occorre per dare il lavoro compiuto a perfetta regola d'arte. Per ogni riduzione del | 08.F01.035.013 | DN 250 x 150 mm | cad | Analisi | 0 | 7.5 | 339.36 | 0 | 2.16 | 97.84 | 346.86 | 52.03 | 39.89 | 438.77 | 11
PUG2026/08.F01.035.015 |  | 08 | FOGNATURE ED ACQUEDOTTI | 08.F01 | CONDOTTE ED ACCESSORI | 08.F01.035 | Fornitura e posa di riduzione a due flange in ghisa sferoidale per acquedotto, prodotte in stabilimento certificato a norma EN ISO 9001 e conformi alla norma UNI EN 545, da montarsi lungo l'asse della condotta o nelle camere di manovra e nei pozzetti; con tutte le superfici interne ed esterne interamente rivestite con polvere epossidica di spessore non inferiore a 70 µm, secondo UNI EN 545/10 e s.m.i. e UNI EN 14901; con flange di dimensioni e foratura conformi alle norme UNI EN 1092-2 e UNI EN 545/10 e s.m.i. Tutte le parti a contatto con l'acqua potabile devono essere conformi al D.M.174 del 06/04/2004 del Ministero della Salute per le parti applicabili (ex Circolare Ministero della Salute N°102 del 02/12/78). Sono compresi: la bulloneria in acciaio inossidabile o acciaio zincato, le guarnizioni di tenuta in EPDM conformi alla UNI EN 681/1, la posa in opera in scavi o entro o sopra manufatti di qualsiasi tipo o dimensione, la pulizia delle superfici di assemblaggio, il serraggio dei bulloni, la posa in sito delle guarnizioni, tutte le prove di laboratorio previste dalle vigenti normative e la fornitura dei relativi certificati e quant'altro occorre per dare il lavoro compiuto a perfetta regola d'arte. Per ogni riduzione del | 08.F01.035.015 | DN 250 x 200 mm | cad | Analisi | 0 | 7.5 | 364 | 0 | 2.02 | 97.98 | 371.5 | 55.72 | 42.72 | 469.94 | 11
PUG2026/08.F01.035.017 |  | 08 | FOGNATURE ED ACQUEDOTTI | 08.F01 | CONDOTTE ED ACCESSORI | 08.F01.035 | Fornitura e posa di riduzione a due flange in ghisa sferoidale per acquedotto, prodotte in stabilimento certificato a norma EN ISO 9001 e conformi alla norma UNI EN 545, da montarsi lungo l'asse della condotta o nelle camere di manovra e nei pozzetti; con tutte le superfici interne ed esterne interamente rivestite con polvere epossidica di spessore non inferiore a 70 µm, secondo UNI EN 545/10 e s.m.i. e UNI EN 14901; con flange di dimensioni e foratura conformi alle norme UNI EN 1092-2 e UNI EN 545/10 e s.m.i. Tutte le parti a contatto con l'acqua potabile devono essere conformi al D.M.174 del 06/04/2004 del Ministero della Salute per le parti applicabili (ex Circolare Ministero della Salute N°102 del 02/12/78). Sono compresi: la bulloneria in acciaio inossidabile o acciaio zincato, le guarnizioni di tenuta in EPDM conformi alla UNI EN 681/1, la posa in opera in scavi o entro o sopra manufatti di qualsiasi tipo o dimensione, la pulizia delle superfici di assemblaggio, il serraggio dei bulloni, la posa in sito delle guarnizioni, tutte le prove di laboratorio previste dalle vigenti normative e la fornitura dei relativi certificati e quant'altro occorre per dare il lavoro compiuto a perfetta regola d'arte. Per ogni riduzione del | 08.F01.035.017 | DN 300 x 150 mm | cad | Analisi | 0 | 8.15 | 427.98 | 0 | 1.87 | 98.13 | 436.13 | 65.42 | 50.15 | 551.7 | 11
PUG2026/08.F01.035.019 |  | 08 | FOGNATURE ED ACQUEDOTTI | 08.F01 | CONDOTTE ED ACCESSORI | 08.F01.035 | Fornitura e posa di riduzione a due flange in ghisa sferoidale per acquedotto, prodotte in stabilimento certificato a norma EN ISO 9001 e conformi alla norma UNI EN 545, da montarsi lungo l'asse della condotta o nelle camere di manovra e nei pozzetti; con tutte le superfici interne ed esterne interamente rivestite con polvere epossidica di spessore non inferiore a 70 µm, secondo UNI EN 545/10 e s.m.i. e UNI EN 14901; con flange di dimensioni e foratura conformi alle norme UNI EN 1092-2 e UNI EN 545/10 e s.m.i. Tutte le parti a contatto con l'acqua potabile devono essere conformi al D.M.174 del 06/04/2004 del Ministero della Salute per le parti applicabili (ex Circolare Ministero della Salute N°102 del 02/12/78). Sono compresi: la bulloneria in acciaio inossidabile o acciaio zincato, le guarnizioni di tenuta in EPDM conformi alla UNI EN 681/1, la posa in opera in scavi o entro o sopra manufatti di qualsiasi tipo o dimensione, la pulizia delle superfici di assemblaggio, il serraggio dei bulloni, la posa in sito delle guarnizioni, tutte le prove di laboratorio previste dalle vigenti normative e la fornitura dei relativi certificati e quant'altro occorre per dare il lavoro compiuto a perfetta regola d'arte. Per ogni riduzione del | 08.F01.035.019 | DN 300 x 200 mm | cad | Analisi | 0 | 8.15 | 434 | 0 | 1.84 | 98.16 | 442.15 | 66.32 | 50.85 | 559.32 | 11
PUG2026/08.F01.035.021 |  | 08 | FOGNATURE ED ACQUEDOTTI | 08.F01 | CONDOTTE ED ACCESSORI | 08.F01.035 | Fornitura e posa di riduzione a due flange in ghisa sferoidale per acquedotto, prodotte in stabilimento certificato a norma EN ISO 9001 e conformi alla norma UNI EN 545, da montarsi lungo l'asse della condotta o nelle camere di manovra e nei pozzetti; con tutte le superfici interne ed esterne interamente rivestite con polvere epossidica di spessore non inferiore a 70 µm, secondo UNI EN 545/10 e s.m.i. e UNI EN 14901; con flange di dimensioni e foratura conformi alle norme UNI EN 1092-2 e UNI EN 545/10 e s.m.i. Tutte le parti a contatto con l'acqua potabile devono essere conformi al D.M.174 del 06/04/2004 del Ministero della Salute per le parti applicabili (ex Circolare Ministero della Salute N°102 del 02/12/78). Sono compresi: la bulloneria in acciaio inossidabile o acciaio zincato, le guarnizioni di tenuta in EPDM conformi alla UNI EN 681/1, la posa in opera in scavi o entro o sopra manufatti di qualsiasi tipo o dimensione, la pulizia delle superfici di assemblaggio, il serraggio dei bulloni, la posa in sito delle guarnizioni, tutte le prove di laboratorio previste dalle vigenti normative e la fornitura dei relativi certificati e quant'altro occorre per dare il lavoro compiuto a perfetta regola d'arte. Per ogni riduzione del | 08.F01.035.021 | DN 300 x 250 mm | cad | Analisi | 0 | 8.15 | 451 | 0 | 1.78 | 98.22 | 459.15 | 68.87 | 52.8 | 580.82 | 11
PUG2026/08.F01.035.023 |  | 08 | FOGNATURE ED ACQUEDOTTI | 08.F01 | CONDOTTE ED ACCESSORI | 08.F01.035 | Fornitura e posa di riduzione a due flange in ghisa sferoidale per acquedotto, prodotte in stabilimento certificato a norma EN ISO 9001 e conformi alla norma UNI EN 545, da montarsi lungo l'asse della condotta o nelle camere di manovra e nei pozzetti; con tutte le superfici interne ed esterne interamente rivestite con polvere epossidica di spessore non inferiore a 70 µm, secondo UNI EN 545/10 e s.m.i. e UNI EN 14901; con flange di dimensioni e foratura conformi alle norme UNI EN 1092-2 e UNI EN 545/10 e s.m.i. Tutte le parti a contatto con l'acqua potabile devono essere conformi al D.M.174 del 06/04/2004 del Ministero della Salute per le parti applicabili (ex Circolare Ministero della Salute N°102 del 02/12/78). Sono compresi: la bulloneria in acciaio inossidabile o acciaio zincato, le guarnizioni di tenuta in EPDM conformi alla UNI EN 681/1, la posa in opera in scavi o entro o sopra manufatti di qualsiasi tipo o dimensione, la pulizia delle superfici di assemblaggio, il serraggio dei bulloni, la posa in sito delle guarnizioni, tutte le prove di laboratorio previste dalle vigenti normative e la fornitura dei relativi certificati e quant'altro occorre per dare il lavoro compiuto a perfetta regola d'arte. Per ogni riduzione del | 08.F01.035.023 | DN 350 x 200 mm | cad | Analisi | 0 | 8.92 | 537.32 | 0 | 1.63 | 98.37 | 546.24 | 81.94 | 62.82 | 691 | 11
PUG2026/08.F01.035.025 |  | 08 | FOGNATURE ED ACQUEDOTTI | 08.F01 | CONDOTTE ED ACCESSORI | 08.F01.035 | Fornitura e posa di riduzione a due flange in ghisa sferoidale per acquedotto, prodotte in stabilimento certificato a norma EN ISO 9001 e conformi alla norma UNI EN 545, da montarsi lungo l'asse della condotta o nelle camere di manovra e nei pozzetti; con tutte le superfici interne ed esterne interamente rivestite con polvere epossidica di spessore non inferiore a 70 µm, secondo UNI EN 545/10 e s.m.i. e UNI EN 14901; con flange di dimensioni e foratura conformi alle norme UNI EN 1092-2 e UNI EN 545/10 e s.m.i. Tutte le parti a contatto con l'acqua potabile devono essere conformi al D.M.174 del 06/04/2004 del Ministero della Salute per le parti applicabili (ex Circolare Ministero della Salute N°102 del 02/12/78). Sono compresi: la bulloneria in acciaio inossidabile o acciaio zincato, le guarnizioni di tenuta in EPDM conformi alla UNI EN 681/1, la posa in opera in scavi o entro o sopra manufatti di qualsiasi tipo o dimensione, la pulizia delle superfici di assemblaggio, il serraggio dei bulloni, la posa in sito delle guarnizioni, tutte le prove di laboratorio previste dalle vigenti normative e la fornitura dei relativi certificati e quant'altro occorre per dare il lavoro compiuto a perfetta regola d'arte. Per ogni riduzione del | 08.F01.035.025 | DN 350 x 250 mm | cad | Analisi | 0 | 8.92 | 557 | 0 | 1.58 | 98.42 | 565.92 | 84.89 | 65.08 | 715.89 | 11
PUG2026/08.F01.035.027 |  | 08 | FOGNATURE ED ACQUEDOTTI | 08.F01 | CONDOTTE ED ACCESSORI | 08.F01.035 | Fornitura e posa di riduzione a due flange in ghisa sferoidale per acquedotto, prodotte in stabilimento certificato a norma EN ISO 9001 e conformi alla norma UNI EN 545, da montarsi lungo l'asse della condotta o nelle camere di manovra e nei pozzetti; con tutte le superfici interne ed esterne interamente rivestite con polvere epossidica di spessore non inferiore a 70 µm, secondo UNI EN 545/10 e s.m.i. e UNI EN 14901; con flange di dimensioni e foratura conformi alle norme UNI EN 1092-2 e UNI EN 545/10 e s.m.i. Tutte le parti a contatto con l'acqua potabile devono essere conformi al D.M.174 del 06/04/2004 del Ministero della Salute per le parti applicabili (ex Circolare Ministero della Salute N°102 del 02/12/78). Sono compresi: la bulloneria in acciaio inossidabile o acciaio zincato, le guarnizioni di tenuta in EPDM conformi alla UNI EN 681/1, la posa in opera in scavi o entro o sopra manufatti di qualsiasi tipo o dimensione, la pulizia delle superfici di assemblaggio, il serraggio dei bulloni, la posa in sito delle guarnizioni, tutte le prove di laboratorio previste dalle vigenti normative e la fornitura dei relativi certificati e quant'altro occorre per dare il lavoro compiuto a perfetta regola d'arte. Per ogni riduzione del | 08.F01.035.027 | DN 350 x 300 mm | cad | Analisi | 0 | 8.92 | 569 | 0 | 1.54 | 98.46 | 577.92 | 86.69 | 66.46 | 731.07 | 11
PUG2026/08.F01.035.029 |  | 08 | FOGNATURE ED ACQUEDOTTI | 08.F01 | CONDOTTE ED ACCESSORI | 08.F01.035 | Fornitura e posa di riduzione a due flange in ghisa sferoidale per acquedotto, prodotte in stabilimento certificato a norma EN ISO 9001 e conformi alla norma UNI EN 545, da montarsi lungo l'asse della condotta o nelle camere di manovra e nei pozzetti; con tutte le superfici interne ed esterne interamente rivestite con polvere epossidica di spessore non inferiore a 70 µm, secondo UNI EN 545/10 e s.m.i. e UNI EN 14901; con flange di dimensioni e foratura conformi alle norme UNI EN 1092-2 e UNI EN 545/10 e s.m.i. Tutte le parti a contatto con l'acqua potabile devono essere conformi al D.M.174 del 06/04/2004 del Ministero della Salute per le parti applicabili (ex Circolare Ministero della Salute N°102 del 02/12/78). Sono compresi: la bulloneria in acciaio inossidabile o acciaio zincato, le guarnizioni di tenuta in EPDM conformi alla UNI EN 681/1, la posa in opera in scavi o entro o sopra manufatti di qualsiasi tipo o dimensione, la pulizia delle superfici di assemblaggio, il serraggio dei bulloni, la posa in sito delle guarnizioni, tutte le prove di laboratorio previste dalle vigenti normative e la fornitura dei relativi certificati e quant'altro occorre per dare il lavoro compiuto a perfetta regola d'arte. Per ogni riduzione del | 08.F01.035.029 | DN 400 x 250 mm | cad | Analisi | 0 | 9.52 | 666.12 | 0 | 1.41 | 98.59 | 675.64 | 101.35 | 77.7 | 854.68 | 11
PUG2026/08.F01.035.031 |  | 08 | FOGNATURE ED ACQUEDOTTI | 08.F01 | CONDOTTE ED ACCESSORI | 08.F01.035 | Fornitura e posa di riduzione a due flange in ghisa sferoidale per acquedotto, prodotte in stabilimento certificato a norma EN ISO 9001 e conformi alla norma UNI EN 545, da montarsi lungo l'asse della condotta o nelle camere di manovra e nei pozzetti; con tutte le superfici interne ed esterne interamente rivestite con polvere epossidica di spessore non inferiore a 70 µm, secondo UNI EN 545/10 e s.m.i. e UNI EN 14901; con flange di dimensioni e foratura conformi alle norme UNI EN 1092-2 e UNI EN 545/10 e s.m.i. Tutte le parti a contatto con l'acqua potabile devono essere conformi al D.M.174 del 06/04/2004 del Ministero della Salute per le parti applicabili (ex Circolare Ministero della Salute N°102 del 02/12/78). Sono compresi: la bulloneria in acciaio inossidabile o acciaio zincato, le guarnizioni di tenuta in EPDM conformi alla UNI EN 681/1, la posa in opera in scavi o entro o sopra manufatti di qualsiasi tipo o dimensione, la pulizia delle superfici di assemblaggio, il serraggio dei bulloni, la posa in sito delle guarnizioni, tutte le prove di laboratorio previste dalle vigenti normative e la fornitura dei relativi certificati e quant'altro occorre per dare il lavoro compiuto a perfetta regola d'arte. Per ogni riduzione del | 08.F01.035.031 | DN 400 x 300 mm | cad | Analisi | 0 | 9.52 | 685 | 0 | 1.37 | 98.63 | 694.52 | 104.18 | 79.87 | 878.57 | 11
PUG2026/08.F01.035.033 |  | 08 | FOGNATURE ED ACQUEDOTTI | 08.F01 | CONDOTTE ED ACCESSORI | 08.F01.035 | Fornitura e posa di riduzione a due flange in ghisa sferoidale per acquedotto, prodotte in stabilimento certificato a norma EN ISO 9001 e conformi alla norma UNI EN 545, da montarsi lungo l'asse della condotta o nelle camere di manovra e nei pozzetti; con tutte le superfici interne ed esterne interamente rivestite con polvere epossidica di spessore non inferiore a 70 µm, secondo UNI EN 545/10 e s.m.i. e UNI EN 14901; con flange di dimensioni e foratura conformi alle norme UNI EN 1092-2 e UNI EN 545/10 e s.m.i. Tutte le parti a contatto con l'acqua potabile devono essere conformi al D.M.174 del 06/04/2004 del Ministero della Salute per le parti applicabili (ex Circolare Ministero della Salute N°102 del 02/12/78). Sono compresi: la bulloneria in acciaio inossidabile o acciaio zincato, le guarnizioni di tenuta in EPDM conformi alla UNI EN 681/1, la posa in opera in scavi o entro o sopra manufatti di qualsiasi tipo o dimensione, la pulizia delle superfici di assemblaggio, il serraggio dei bulloni, la posa in sito delle guarnizioni, tutte le prove di laboratorio previste dalle vigenti normative e la fornitura dei relativi certificati e quant'altro occorre per dare il lavoro compiuto a perfetta regola d'arte. Per ogni riduzione del | 08.F01.035.033 | DN 400 x 350 mm | cad | Analisi | 0 | 9.52 | 678 | 0 | 1.38 | 98.62 | 687.52 | 103.13 | 79.06 | 869.71 | 11
PUG2026/08.F01.035.035 |  | 08 | FOGNATURE ED ACQUEDOTTI | 08.F01 | CONDOTTE ED ACCESSORI | 08.F01.035 | Fornitura e posa di riduzione a due flange in ghisa sferoidale per acquedotto, prodotte in stabilimento certificato a norma EN ISO 9001 e conformi alla norma UNI EN 545, da montarsi lungo l'asse della condotta o nelle camere di manovra e nei pozzetti; con tutte le superfici interne ed esterne interamente rivestite con polvere epossidica di spessore non inferiore a 70 µm, secondo UNI EN 545/10 e s.m.i. e UNI EN 14901; con flange di dimensioni e foratura conformi alle norme UNI EN 1092-2 e UNI EN 545/10 e s.m.i. Tutte le parti a contatto con l'acqua potabile devono essere conformi al D.M.174 del 06/04/2004 del Ministero della Salute per le parti applicabili (ex Circolare Ministero della Salute N°102 del 02/12/78). Sono compresi: la bulloneria in acciaio inossidabile o acciaio zincato, le guarnizioni di tenuta in EPDM conformi alla UNI EN 681/1, la posa in opera in scavi o entro o sopra manufatti di qualsiasi tipo o dimensione, la pulizia delle superfici di assemblaggio, il serraggio dei bulloni, la posa in sito delle guarnizioni, tutte le prove di laboratorio previste dalle vigenti normative e la fornitura dei relativi certificati e quant'altro occorre per dare il lavoro compiuto a perfetta regola d'arte. Per ogni riduzione del | 08.F01.035.035 | DN 450 x 300 mm | cad | Analisi | 0 | 10.17 | 855.99 | 0 | 1.17 | 98.83 | 866.16 | 129.92 | 99.61 | 1095.7 | 11
PUG2026/08.F01.035.037 |  | 08 | FOGNATURE ED ACQUEDOTTI | 08.F01 | CONDOTTE ED ACCESSORI | 08.F01.035 | Fornitura e posa di riduzione a due flange in ghisa sferoidale per acquedotto, prodotte in stabilimento certificato a norma EN ISO 9001 e conformi alla norma UNI EN 545, da montarsi lungo l'asse della condotta o nelle camere di manovra e nei pozzetti; con tutte le superfici interne ed esterne interamente rivestite con polvere epossidica di spessore non inferiore a 70 µm, secondo UNI EN 545/10 e s.m.i. e UNI EN 14901; con flange di dimensioni e foratura conformi alle norme UNI EN 1092-2 e UNI EN 545/10 e s.m.i. Tutte le parti a contatto con l'acqua potabile devono essere conformi al D.M.174 del 06/04/2004 del Ministero della Salute per le parti applicabili (ex Circolare Ministero della Salute N°102 del 02/12/78). Sono compresi: la bulloneria in acciaio inossidabile o acciaio zincato, le guarnizioni di tenuta in EPDM conformi alla UNI EN 681/1, la posa in opera in scavi o entro o sopra manufatti di qualsiasi tipo o dimensione, la pulizia delle superfici di assemblaggio, il serraggio dei bulloni, la posa in sito delle guarnizioni, tutte le prove di laboratorio previste dalle vigenti normative e la fornitura dei relativi certificati e quant'altro occorre per dare il lavoro compiuto a perfetta regola d'arte. Per ogni riduzione del | 08.F01.035.037 | DN 450 x 350 mm | cad | Analisi | 0 | 10.17 | 911.87 | 0 | 1.1 | 98.9 | 922.04 | 138.31 | 106.03 | 1166.38 | 11
PUG2026/08.F01.035.039 |  | 08 | FOGNATURE ED ACQUEDOTTI | 08.F01 | CONDOTTE ED ACCESSORI | 08.F01.035 | Fornitura e posa di riduzione a due flange in ghisa sferoidale per acquedotto, prodotte in stabilimento certificato a norma EN ISO 9001 e conformi alla norma UNI EN 545, da montarsi lungo l'asse della condotta o nelle camere di manovra e nei pozzetti; con tutte le superfici interne ed esterne interamente rivestite con polvere epossidica di spessore non inferiore a 70 µm, secondo UNI EN 545/10 e s.m.i. e UNI EN 14901; con flange di dimensioni e foratura conformi alle norme UNI EN 1092-2 e UNI EN 545/10 e s.m.i. Tutte le parti a contatto con l'acqua potabile devono essere conformi al D.M.174 del 06/04/2004 del Ministero della Salute per le parti applicabili (ex Circolare Ministero della Salute N°102 del 02/12/78). Sono compresi: la bulloneria in acciaio inossidabile o acciaio zincato, le guarnizioni di tenuta in EPDM conformi alla UNI EN 681/1, la posa in opera in scavi o entro o sopra manufatti di qualsiasi tipo o dimensione, la pulizia delle superfici di assemblaggio, il serraggio dei bulloni, la posa in sito delle guarnizioni, tutte le prove di laboratorio previste dalle vigenti normative e la fornitura dei relativi certificati e quant'altro occorre per dare il lavoro compiuto a perfetta regola d'arte. Per ogni riduzione del | 08.F01.035.039 | DN 450 x 400 mm | cad | Analisi | 0 | 10.17 | 920.76 | 0 | 1.09 | 98.91 | 930.93 | 139.64 | 107.06 | 1177.63 | 11
PUG2026/08.F01.035.041 |  | 08 | FOGNATURE ED ACQUEDOTTI | 08.F01 | CONDOTTE ED ACCESSORI | 08.F01.035 | Fornitura e posa di riduzione a due flange in ghisa sferoidale per acquedotto, prodotte in stabilimento certificato a norma EN ISO 9001 e conformi alla norma UNI EN 545, da montarsi lungo l'asse della condotta o nelle camere di manovra e nei pozzetti; con tutte le superfici interne ed esterne interamente rivestite con polvere epossidica di spessore non inferiore a 70 µm, secondo UNI EN 545/10 e s.m.i. e UNI EN 14901; con flange di dimensioni e foratura conformi alle norme UNI EN 1092-2 e UNI EN 545/10 e s.m.i. Tutte le parti a contatto con l'acqua potabile devono essere conformi al D.M.174 del 06/04/2004 del Ministero della Salute per le parti applicabili (ex Circolare Ministero della Salute N°102 del 02/12/78). Sono compresi: la bulloneria in acciaio inossidabile o acciaio zincato, le guarnizioni di tenuta in EPDM conformi alla UNI EN 681/1, la posa in opera in scavi o entro o sopra manufatti di qualsiasi tipo o dimensione, la pulizia delle superfici di assemblaggio, il serraggio dei bulloni, la posa in sito delle guarnizioni, tutte le prove di laboratorio previste dalle vigenti normative e la fornitura dei relativi certificati e quant'altro occorre per dare il lavoro compiuto a perfetta regola d'arte. Per ogni riduzione del | 08.F01.035.041 | DN 500 x 350 mm | cad | Analisi | 0 | 11.01 | 1089.48 | 0 | 1 | 99 | 1100.49 | 165.07 | 126.56 | 1392.11 | 11
PUG2026/08.F01.035.043 |  | 08 | FOGNATURE ED ACQUEDOTTI | 08.F01 | CONDOTTE ED ACCESSORI | 08.F01.035 | Fornitura e posa di riduzione a due flange in ghisa sferoidale per acquedotto, prodotte in stabilimento certificato a norma EN ISO 9001 e conformi alla norma UNI EN 545, da montarsi lungo l'asse della condotta o nelle camere di manovra e nei pozzetti; con tutte le superfici interne ed esterne interamente rivestite con polvere epossidica di spessore non inferiore a 70 µm, secondo UNI EN 545/10 e s.m.i. e UNI EN 14901; con flange di dimensioni e foratura conformi alle norme UNI EN 1092-2 e UNI EN 545/10 e s.m.i. Tutte le parti a contatto con l'acqua potabile devono essere conformi al D.M.174 del 06/04/2004 del Ministero della Salute per le parti applicabili (ex Circolare Ministero della Salute N°102 del 02/12/78). Sono compresi: la bulloneria in acciaio inossidabile o acciaio zincato, le guarnizioni di tenuta in EPDM conformi alla UNI EN 681/1, la posa in opera in scavi o entro o sopra manufatti di qualsiasi tipo o dimensione, la pulizia delle superfici di assemblaggio, il serraggio dei bulloni, la posa in sito delle guarnizioni, tutte le prove di laboratorio previste dalle vigenti normative e la fornitura dei relativi certificati e quant'altro occorre per dare il lavoro compiuto a perfetta regola d'arte. Per ogni riduzione del | 08.F01.035.043 | DN 500 x 400 mm | cad | Analisi | 0 | 11.01 | 1240 | 0 | 0.88 | 99.12 | 1251.01 | 187.65 | 143.87 | 1582.52 | 11
PUG2026/08.F01.035.045 |  | 08 | FOGNATURE ED ACQUEDOTTI | 08.F01 | CONDOTTE ED ACCESSORI | 08.F01.035 | Fornitura e posa di riduzione a due flange in ghisa sferoidale per acquedotto, prodotte in stabilimento certificato a norma EN ISO 9001 e conformi alla norma UNI EN 545, da montarsi lungo l'asse della condotta o nelle camere di manovra e nei pozzetti; con tutte le superfici interne ed esterne interamente rivestite con polvere epossidica di spessore non inferiore a 70 µm, secondo UNI EN 545/10 e s.m.i. e UNI EN 14901; con flange di dimensioni e foratura conformi alle norme UNI EN 1092-2 e UNI EN 545/10 e s.m.i. Tutte le parti a contatto con l'acqua potabile devono essere conformi al D.M.174 del 06/04/2004 del Ministero della Salute per le parti applicabili (ex Circolare Ministero della Salute N°102 del 02/12/78). Sono compresi: la bulloneria in acciaio inossidabile o acciaio zincato, le guarnizioni di tenuta in EPDM conformi alla UNI EN 681/1, la posa in opera in scavi o entro o sopra manufatti di qualsiasi tipo o dimensione, la pulizia delle superfici di assemblaggio, il serraggio dei bulloni, la posa in sito delle guarnizioni, tutte le prove di laboratorio previste dalle vigenti normative e la fornitura dei relativi certificati e quant'altro occorre per dare il lavoro compiuto a perfetta regola d'arte. Per ogni riduzione del | 08.F01.035.045 | DN 500 x 450 mm | cad | Analisi | 0 | 11.01 | 1412.26 | 0 | 0.77 | 99.23 | 1423.27 | 213.49 | 163.68 | 1800.43 | 11
PUG2026/08.F01.035.047 |  | 08 | FOGNATURE ED ACQUEDOTTI | 08.F01 | CONDOTTE ED ACCESSORI | 08.F01.035 | Fornitura e posa di riduzione a due flange in ghisa sferoidale per acquedotto, prodotte in stabilimento certificato a norma EN ISO 9001 e conformi alla norma UNI EN 545, da montarsi lungo l'asse della condotta o nelle camere di manovra e nei pozzetti; con tutte le superfici interne ed esterne interamente rivestite con polvere epossidica di spessore non inferiore a 70 µm, secondo UNI EN 545/10 e s.m.i. e UNI EN 14901; con flange di dimensioni e foratura conformi alle norme UNI EN 1092-2 e UNI EN 545/10 e s.m.i. Tutte le parti a contatto con l'acqua potabile devono essere conformi al D.M.174 del 06/04/2004 del Ministero della Salute per le parti applicabili (ex Circolare Ministero della Salute N°102 del 02/12/78). Sono compresi: la bulloneria in acciaio inossidabile o acciaio zincato, le guarnizioni di tenuta in EPDM conformi alla UNI EN 681/1, la posa in opera in scavi o entro o sopra manufatti di qualsiasi tipo o dimensione, la pulizia delle superfici di assemblaggio, il serraggio dei bulloni, la posa in sito delle guarnizioni, tutte le prove di laboratorio previste dalle vigenti normative e la fornitura dei relativi certificati e quant'altro occorre per dare il lavoro compiuto a perfetta regola d'arte. Per ogni riduzione del | 08.F01.035.047 | DN 600 x 400 mm | cad | Analisi | 0 | 12.97 | 1377.67 | 0 | 0.93 | 99.07 | 1390.64 | 208.6 | 159.92 | 1759.16 | 11
PUG2026/08.F01.035.049 |  | 08 | FOGNATURE ED ACQUEDOTTI | 08.F01 | CONDOTTE ED ACCESSORI | 08.F01.035 | Fornitura e posa di riduzione a due flange in ghisa sferoidale per acquedotto, prodotte in stabilimento certificato a norma EN ISO 9001 e conformi alla norma UNI EN 545, da montarsi lungo l'asse della condotta o nelle camere di manovra e nei pozzetti; con tutte le superfici interne ed esterne interamente rivestite con polvere epossidica di spessore non inferiore a 70 µm, secondo UNI EN 545/10 e s.m.i. e UNI EN 14901; con flange di dimensioni e foratura conformi alle norme UNI EN 1092-2 e UNI EN 545/10 e s.m.i. Tutte le parti a contatto con l'acqua potabile devono essere conformi al D.M.174 del 06/04/2004 del Ministero della Salute per le parti applicabili (ex Circolare Ministero della Salute N°102 del 02/12/78). Sono compresi: la bulloneria in acciaio inossidabile o acciaio zincato, le guarnizioni di tenuta in EPDM conformi alla UNI EN 681/1, la posa in opera in scavi o entro o sopra manufatti di qualsiasi tipo o dimensione, la pulizia delle superfici di assemblaggio, il serraggio dei bulloni, la posa in sito delle guarnizioni, tutte le prove di laboratorio previste dalle vigenti normative e la fornitura dei relativi certificati e quant'altro occorre per dare il lavoro compiuto a perfetta regola d'arte. Per ogni riduzione del | 08.F01.035.049 | DN 600 x 450 mm | cad | Analisi | 0 | 12.97 | 2018.27 | 0 | 0.64 | 99.36 | 2031.24 | 304.69 | 233.59 | 2569.52 | 11
PUG2026/08.F01.035.051 |  | 08 | FOGNATURE ED ACQUEDOTTI | 08.F01 | CONDOTTE ED ACCESSORI | 08.F01.035 | Fornitura e posa di riduzione a due flange in ghisa sferoidale per acquedotto, prodotte in stabilimento certificato a norma EN ISO 9001 e conformi alla norma UNI EN 545, da montarsi lungo l'asse della condotta o nelle camere di manovra e nei pozzetti; con tutte le superfici interne ed esterne interamente rivestite con polvere epossidica di spessore non inferiore a 70 µm, secondo UNI EN 545/10 e s.m.i. e UNI EN 14901; con flange di dimensioni e foratura conformi alle norme UNI EN 1092-2 e UNI EN 545/10 e s.m.i. Tutte le parti a contatto con l'acqua potabile devono essere conformi al D.M.174 del 06/04/2004 del Ministero della Salute per le parti applicabili (ex Circolare Ministero della Salute N°102 del 02/12/78). Sono compresi: la bulloneria in acciaio inossidabile o acciaio zincato, le guarnizioni di tenuta in EPDM conformi alla UNI EN 681/1, la posa in opera in scavi o entro o sopra manufatti di qualsiasi tipo o dimensione, la pulizia delle superfici di assemblaggio, il serraggio dei bulloni, la posa in sito delle guarnizioni, tutte le prove di laboratorio previste dalle vigenti normative e la fornitura dei relativi certificati e quant'altro occorre per dare il lavoro compiuto a perfetta regola d'arte. Per ogni riduzione del | 08.F01.035.051 | DN 600 x 500 mm | cad | Analisi | 0 | 12.97 | 2348 | 0 | 0.55 | 99.45 | 2360.97 | 354.15 | 271.51 | 2986.63 | 11
PUG2026/08.F01.035.053 |  | 08 | FOGNATURE ED ACQUEDOTTI | 08.F01 | CONDOTTE ED ACCESSORI | 08.F01.035 | Fornitura e posa di riduzione a due flange in ghisa sferoidale per acquedotto, prodotte in stabilimento certificato a norma EN ISO 9001 e conformi alla norma UNI EN 545, da montarsi lungo l'asse della condotta o nelle camere di manovra e nei pozzetti; con tutte le superfici interne ed esterne interamente rivestite con polvere epossidica di spessore non inferiore a 70 µm, secondo UNI EN 545/10 e s.m.i. e UNI EN 14901; con flange di dimensioni e foratura conformi alle norme UNI EN 1092-2 e UNI EN 545/10 e s.m.i. Tutte le parti a contatto con l'acqua potabile devono essere conformi al D.M.174 del 06/04/2004 del Ministero della Salute per le parti applicabili (ex Circolare Ministero della Salute N°102 del 02/12/78). Sono compresi: la bulloneria in acciaio inossidabile o acciaio zincato, le guarnizioni di tenuta in EPDM conformi alla UNI EN 681/1, la posa in opera in scavi o entro o sopra manufatti di qualsiasi tipo o dimensione, la pulizia delle superfici di assemblaggio, il serraggio dei bulloni, la posa in sito delle guarnizioni, tutte le prove di laboratorio previste dalle vigenti normative e la fornitura dei relativi certificati e quant'altro occorre per dare il lavoro compiuto a perfetta regola d'arte. Per ogni riduzione del | 08.F01.035.053 | DN 700 x 500 mm | cad | Analisi | 0 | 13.09 | 2795.48 | 0 | 0.47 | 99.53 | 2808.57 | 421.29 | 322.99 | 3552.84 | 11
PUG2026/08.F01.035.055 |  | 08 | FOGNATURE ED ACQUEDOTTI | 08.F01 | CONDOTTE ED ACCESSORI | 08.F01.035 | Fornitura e posa di riduzione a due flange in ghisa sferoidale per acquedotto, prodotte in stabilimento certificato a norma EN ISO 9001 e conformi alla norma UNI EN 545, da montarsi lungo l'asse della condotta o nelle camere di manovra e nei pozzetti; con tutte le superfici interne ed esterne interamente rivestite con polvere epossidica di spessore non inferiore a 70 µm, secondo UNI EN 545/10 e s.m.i. e UNI EN 14901; con flange di dimensioni e foratura conformi alle norme UNI EN 1092-2 e UNI EN 545/10 e s.m.i. Tutte le parti a contatto con l'acqua potabile devono essere conformi al D.M.174 del 06/04/2004 del Ministero della Salute per le parti applicabili (ex Circolare Ministero della Salute N°102 del 02/12/78). Sono compresi: la bulloneria in acciaio inossidabile o acciaio zincato, le guarnizioni di tenuta in EPDM conformi alla UNI EN 681/1, la posa in opera in scavi o entro o sopra manufatti di qualsiasi tipo o dimensione, la pulizia delle superfici di assemblaggio, il serraggio dei bulloni, la posa in sito delle guarnizioni, tutte le prove di laboratorio previste dalle vigenti normative e la fornitura dei relativi certificati e quant'altro occorre per dare il lavoro compiuto a perfetta regola d'arte. Per ogni riduzione del | 08.F01.035.055 | DN 700 x 600 mm | cad | Analisi | 0 | 13.09 | 2801.53 | 0 | 0.46 | 99.54 | 2814.62 | 422.19 | 323.68 | 3560.49 | 11
PUG2026/08.F01.035.057 |  | 08 | FOGNATURE ED ACQUEDOTTI | 08.F01 | CONDOTTE ED ACCESSORI | 08.F01.035 | Fornitura e posa di riduzione a due flange in ghisa sferoidale per acquedotto, prodotte in stabilimento certificato a norma EN ISO 9001 e conformi alla norma UNI EN 545, da montarsi lungo l'asse della condotta o nelle camere di manovra e nei pozzetti; con tutte le superfici interne ed esterne interamente rivestite con polvere epossidica di spessore non inferiore a 70 µm, secondo UNI EN 545/10 e s.m.i. e UNI EN 14901; con flange di dimensioni e foratura conformi alle norme UNI EN 1092-2 e UNI EN 545/10 e s.m.i. Tutte le parti a contatto con l'acqua potabile devono essere conformi al D.M.174 del 06/04/2004 del Ministero della Salute per le parti applicabili (ex Circolare Ministero della Salute N°102 del 02/12/78). Sono compresi: la bulloneria in acciaio inossidabile o acciaio zincato, le guarnizioni di tenuta in EPDM conformi alla UNI EN 681/1, la posa in opera in scavi o entro o sopra manufatti di qualsiasi tipo o dimensione, la pulizia delle superfici di assemblaggio, il serraggio dei bulloni, la posa in sito delle guarnizioni, tutte le prove di laboratorio previste dalle vigenti normative e la fornitura dei relativi certificati e quant'altro occorre per dare il lavoro compiuto a perfetta regola d'arte. Per ogni riduzione del | 08.F01.035.057 | DN 800 x 500 mm | cad | Analisi | 0 | 13.21 | 3075.05 | 0 | 0.43 | 99.57 | 3088.26 | 463.24 | 355.15 | 3906.64 | 11
PUG2026/08.F01.035.059 |  | 08 | FOGNATURE ED ACQUEDOTTI | 08.F01 | CONDOTTE ED ACCESSORI | 08.F01.035 | Fornitura e posa di riduzione a due flange in ghisa sferoidale per acquedotto, prodotte in stabilimento certificato a norma EN ISO 9001 e conformi alla norma UNI EN 545, da montarsi lungo l'asse della condotta o nelle camere di manovra e nei pozzetti; con tutte le superfici interne ed esterne interamente rivestite con polvere epossidica di spessore non inferiore a 70 µm, secondo UNI EN 545/10 e s.m.i. e UNI EN 14901; con flange di dimensioni e foratura conformi alle norme UNI EN 1092-2 e UNI EN 545/10 e s.m.i. Tutte le parti a contatto con l'acqua potabile devono essere conformi al D.M.174 del 06/04/2004 del Ministero della Salute per le parti applicabili (ex Circolare Ministero della Salute N°102 del 02/12/78). Sono compresi: la bulloneria in acciaio inossidabile o acciaio zincato, le guarnizioni di tenuta in EPDM conformi alla UNI EN 681/1, la posa in opera in scavi o entro o sopra manufatti di qualsiasi tipo o dimensione, la pulizia delle superfici di assemblaggio, il serraggio dei bulloni, la posa in sito delle guarnizioni, tutte le prove di laboratorio previste dalle vigenti normative e la fornitura dei relativi certificati e quant'altro occorre per dare il lavoro compiuto a perfetta regola d'arte. Per ogni riduzione del | 08.F01.035.059 | DN 800 x 600 mm | cad | Analisi | 0 | 13.21 | 3283.39 | 0 | 0.4 | 99.6 | 3296.6 | 494.49 | 379.11 | 4170.19 | 11
PUG2026/08.F01.035.061 |  | 08 | FOGNATURE ED ACQUEDOTTI | 08.F01 | CONDOTTE ED ACCESSORI | 08.F01.035 | Fornitura e posa di riduzione a due flange in ghisa sferoidale per acquedotto, prodotte in stabilimento certificato a norma EN ISO 9001 e conformi alla norma UNI EN 545, da montarsi lungo l'asse della condotta o nelle camere di manovra e nei pozzetti; con tutte le superfici interne ed esterne interamente rivestite con polvere epossidica di spessore non inferiore a 70 µm, secondo UNI EN 545/10 e s.m.i. e UNI EN 14901; con flange di dimensioni e foratura conformi alle norme UNI EN 1092-2 e UNI EN 545/10 e s.m.i. Tutte le parti a contatto con l'acqua potabile devono essere conformi al D.M.174 del 06/04/2004 del Ministero della Salute per le parti applicabili (ex Circolare Ministero della Salute N°102 del 02/12/78). Sono compresi: la bulloneria in acciaio inossidabile o acciaio zincato, le guarnizioni di tenuta in EPDM conformi alla UNI EN 681/1, la posa in opera in scavi o entro o sopra manufatti di qualsiasi tipo o dimensione, la pulizia delle superfici di assemblaggio, il serraggio dei bulloni, la posa in sito delle guarnizioni, tutte le prove di laboratorio previste dalle vigenti normative e la fornitura dei relativi certificati e quant'altro occorre per dare il lavoro compiuto a perfetta regola d'arte. Per ogni riduzione del | 08.F01.035.061 | DN 800 x 700 mm | cad | Analisi | 0 | 13.21 | 3446.19 | 0 | 0.38 | 99.62 | 3459.4 | 518.91 | 397.83 | 4376.14 | 11
PUG2026/08.F01.037.001 |  | 08 | FOGNATURE ED ACQUEDOTTI | 08.F01 | CONDOTTE ED ACCESSORI | 08.F01.037 | Fornitura e posa di curva a due bicchieri in ghisa sferoidale per fognatura, prodotte in stabilimento certificato a norma EN ISO 9001 e conformi alla norma UNI EN 598, ed al Regolamento UE n. 305/2011, da montarsi lungo l'asse della condotta o nelle camere di manovra e nei pozzetti; con tutte le superfici interne ed esterne interamente rivestite con polvere epossidica di colore rosso di spessore non inferiore a 250 µm, secondo UNI EN 598, con flangia di dimensioni e foratura conformi alle norme UNI EN 1092-2 e UNI EN 545; avente le estremità a bicchiere per la giunzione elastica, a mezzo di anello di gomma del tipo a serraggio meccanico conforme alle norme UNI EN 681-1, con controflngia orientabile del tipo a serraggio meccanico. Sono compresi: la bulloneria in acciaio inossidabile o acciaio zincato, le guarnizioni di tenuta in EPDM o NBR, conformi alla norma EN 681-1, la posa in opera in scavi o entro o sopra manufatti di qualsiasi tipo o dimensione, la pulizia delle superfici di assemblaggio, il serraggio dei bulloni, la posa in sito delle guarnizioni, tutte le prove di laboratorio previste dalle vigenti normative e la fornitura dei relativi certificati e quant'altro occorre per dare il lavoro compiuto a perfetta regola d'arte. Per ogni curva con angolo di 11°15’ del | 08.F01.037.001 | DN 100 mm | cad | Analisi | 0 | 2.2 | 92.46 | 0 | 2.33 | 97.67 | 94.66 | 14.2 | 10.89 | 119.75 | 11
PUG2026/08.F01.037.003 |  | 08 | FOGNATURE ED ACQUEDOTTI | 08.F01 | CONDOTTE ED ACCESSORI | 08.F01.037 | Fornitura e posa di curva a due bicchieri in ghisa sferoidale per fognatura, prodotte in stabilimento certificato a norma EN ISO 9001 e conformi alla norma UNI EN 598, ed al Regolamento UE n. 305/2011, da montarsi lungo l'asse della condotta o nelle camere di manovra e nei pozzetti; con tutte le superfici interne ed esterne interamente rivestite con polvere epossidica di colore rosso di spessore non inferiore a 250 µm, secondo UNI EN 598, con flangia di dimensioni e foratura conformi alle norme UNI EN 1092-2 e UNI EN 545; avente le estremità a bicchiere per la giunzione elastica, a mezzo di anello di gomma del tipo a serraggio meccanico conforme alle norme UNI EN 681-1, con controflngia orientabile del tipo a serraggio meccanico. Sono compresi: la bulloneria in acciaio inossidabile o acciaio zincato, le guarnizioni di tenuta in EPDM o NBR, conformi alla norma EN 681-1, la posa in opera in scavi o entro o sopra manufatti di qualsiasi tipo o dimensione, la pulizia delle superfici di assemblaggio, il serraggio dei bulloni, la posa in sito delle guarnizioni, tutte le prove di laboratorio previste dalle vigenti normative e la fornitura dei relativi certificati e quant'altro occorre per dare il lavoro compiuto a perfetta regola d'arte. Per ogni curva con angolo di 11°15’ del | 08.F01.037.003 | DN 150 mm | cad | Analisi | 0 | 6.72 | 118.21 | 0 | 5.38 | 94.62 | 124.93 | 18.74 | 14.37 | 158.04 | 11
PUG2026/08.F01.037.005 |  | 08 | FOGNATURE ED ACQUEDOTTI | 08.F01 | CONDOTTE ED ACCESSORI | 08.F01.037 | Fornitura e posa di curva a due bicchieri in ghisa sferoidale per fognatura, prodotte in stabilimento certificato a norma EN ISO 9001 e conformi alla norma UNI EN 598, ed al Regolamento UE n. 305/2011, da montarsi lungo l'asse della condotta o nelle camere di manovra e nei pozzetti; con tutte le superfici interne ed esterne interamente rivestite con polvere epossidica di colore rosso di spessore non inferiore a 250 µm, secondo UNI EN 598, con flangia di dimensioni e foratura conformi alle norme UNI EN 1092-2 e UNI EN 545; avente le estremità a bicchiere per la giunzione elastica, a mezzo di anello di gomma del tipo a serraggio meccanico conforme alle norme UNI EN 681-1, con controflngia orientabile del tipo a serraggio meccanico. Sono compresi: la bulloneria in acciaio inossidabile o acciaio zincato, le guarnizioni di tenuta in EPDM o NBR, conformi alla norma EN 681-1, la posa in opera in scavi o entro o sopra manufatti di qualsiasi tipo o dimensione, la pulizia delle superfici di assemblaggio, il serraggio dei bulloni, la posa in sito delle guarnizioni, tutte le prove di laboratorio previste dalle vigenti normative e la fornitura dei relativi certificati e quant'altro occorre per dare il lavoro compiuto a perfetta regola d'arte. Per ogni curva con angolo di 11°15’ del | 08.F01.037.005 | DN 200 mm | cad | Analisi | 0 | 7.14 | 151.36 | 0 | 4.5 | 95.5 | 158.5 | 23.77 | 18.23 | 200.5 | 11
PUG2026/08.F01.037.007 |  | 08 | FOGNATURE ED ACQUEDOTTI | 08.F01 | CONDOTTE ED ACCESSORI | 08.F01.037 | Fornitura e posa di curva a due bicchieri in ghisa sferoidale per fognatura, prodotte in stabilimento certificato a norma EN ISO 9001 e conformi alla norma UNI EN 598, ed al Regolamento UE n. 305/2011, da montarsi lungo l'asse della condotta o nelle camere di manovra e nei pozzetti; con tutte le superfici interne ed esterne interamente rivestite con polvere epossidica di colore rosso di spessore non inferiore a 250 µm, secondo UNI EN 598, con flangia di dimensioni e foratura conformi alle norme UNI EN 1092-2 e UNI EN 545; avente le estremità a bicchiere per la giunzione elastica, a mezzo di anello di gomma del tipo a serraggio meccanico conforme alle norme UNI EN 681-1, con controflngia orientabile del tipo a serraggio meccanico. Sono compresi: la bulloneria in acciaio inossidabile o acciaio zincato, le guarnizioni di tenuta in EPDM o NBR, conformi alla norma EN 681-1, la posa in opera in scavi o entro o sopra manufatti di qualsiasi tipo o dimensione, la pulizia delle superfici di assemblaggio, il serraggio dei bulloni, la posa in sito delle guarnizioni, tutte le prove di laboratorio previste dalle vigenti normative e la fornitura dei relativi certificati e quant'altro occorre per dare il lavoro compiuto a perfetta regola d'arte. Per ogni curva con angolo di 11°15’ del | 08.F01.037.007 | DN 250 mm | cad | Analisi | 0 | 7.5 | 251.68 | 0 | 2.89 | 97.11 | 259.18 | 38.88 | 29.81 | 327.86 | 11
PUG2026/08.F01.037.009 |  | 08 | FOGNATURE ED ACQUEDOTTI | 08.F01 | CONDOTTE ED ACCESSORI | 08.F01.037 | Fornitura e posa di curva a due bicchieri in ghisa sferoidale per fognatura, prodotte in stabilimento certificato a norma EN ISO 9001 e conformi alla norma UNI EN 598, ed al Regolamento UE n. 305/2011, da montarsi lungo l'asse della condotta o nelle camere di manovra e nei pozzetti; con tutte le superfici interne ed esterne interamente rivestite con polvere epossidica di colore rosso di spessore non inferiore a 250 µm, secondo UNI EN 598, con flangia di dimensioni e foratura conformi alle norme UNI EN 1092-2 e UNI EN 545; avente le estremità a bicchiere per la giunzione elastica, a mezzo di anello di gomma del tipo a serraggio meccanico conforme alle norme UNI EN 681-1, con controflngia orientabile del tipo a serraggio meccanico. Sono compresi: la bulloneria in acciaio inossidabile o acciaio zincato, le guarnizioni di tenuta in EPDM o NBR, conformi alla norma EN 681-1, la posa in opera in scavi o entro o sopra manufatti di qualsiasi tipo o dimensione, la pulizia delle superfici di assemblaggio, il serraggio dei bulloni, la posa in sito delle guarnizioni, tutte le prove di laboratorio previste dalle vigenti normative e la fornitura dei relativi certificati e quant'altro occorre per dare il lavoro compiuto a perfetta regola d'arte. Per ogni curva con angolo di 11°15’ del | 08.F01.037.009 | DN 300 mm | cad | Analisi | 0 | 8.15 | 347.89 | 0 | 2.29 | 97.71 | 356.04 | 53.41 | 40.94 | 450.39 | 11
PUG2026/08.F01.037.011 |  | 08 | FOGNATURE ED ACQUEDOTTI | 08.F01 | CONDOTTE ED ACCESSORI | 08.F01.037 | Fornitura e posa di curva a due bicchieri in ghisa sferoidale per fognatura, prodotte in stabilimento certificato a norma EN ISO 9001 e conformi alla norma UNI EN 598, ed al Regolamento UE n. 305/2011, da montarsi lungo l'asse della condotta o nelle camere di manovra e nei pozzetti; con tutte le superfici interne ed esterne interamente rivestite con polvere epossidica di colore rosso di spessore non inferiore a 250 µm, secondo UNI EN 598, con flangia di dimensioni e foratura conformi alle norme UNI EN 1092-2 e UNI EN 545; avente le estremità a bicchiere per la giunzione elastica, a mezzo di anello di gomma del tipo a serraggio meccanico conforme alle norme UNI EN 681-1, con controflngia orientabile del tipo a serraggio meccanico. Sono compresi: la bulloneria in acciaio inossidabile o acciaio zincato, le guarnizioni di tenuta in EPDM o NBR, conformi alla norma EN 681-1, la posa in opera in scavi o entro o sopra manufatti di qualsiasi tipo o dimensione, la pulizia delle superfici di assemblaggio, il serraggio dei bulloni, la posa in sito delle guarnizioni, tutte le prove di laboratorio previste dalle vigenti normative e la fornitura dei relativi certificati e quant'altro occorre per dare il lavoro compiuto a perfetta regola d'arte. Per ogni curva con angolo di 11°15’ del | 08.F01.037.011 | DN 350 mm | cad | Analisi | 0 | 8.92 | 478.81 | 0 | 1.83 | 98.17 | 487.73 | 73.16 | 56.09 | 616.98 | 11
PUG2026/08.F01.037.013 |  | 08 | FOGNATURE ED ACQUEDOTTI | 08.F01 | CONDOTTE ED ACCESSORI | 08.F01.037 | Fornitura e posa di curva a due bicchieri in ghisa sferoidale per fognatura, prodotte in stabilimento certificato a norma EN ISO 9001 e conformi alla norma UNI EN 598, ed al Regolamento UE n. 305/2011, da montarsi lungo l'asse della condotta o nelle camere di manovra e nei pozzetti; con tutte le superfici interne ed esterne interamente rivestite con polvere epossidica di colore rosso di spessore non inferiore a 250 µm, secondo UNI EN 598, con flangia di dimensioni e foratura conformi alle norme UNI EN 1092-2 e UNI EN 545; avente le estremità a bicchiere per la giunzione elastica, a mezzo di anello di gomma del tipo a serraggio meccanico conforme alle norme UNI EN 681-1, con controflngia orientabile del tipo a serraggio meccanico. Sono compresi: la bulloneria in acciaio inossidabile o acciaio zincato, le guarnizioni di tenuta in EPDM o NBR, conformi alla norma EN 681-1, la posa in opera in scavi o entro o sopra manufatti di qualsiasi tipo o dimensione, la pulizia delle superfici di assemblaggio, il serraggio dei bulloni, la posa in sito delle guarnizioni, tutte le prove di laboratorio previste dalle vigenti normative e la fornitura dei relativi certificati e quant'altro occorre per dare il lavoro compiuto a perfetta regola d'arte. Per ogni curva con angolo di 11°15’ del | 08.F01.037.013 | DN 400 mm | cad | Analisi | 0 | 9.52 | 553.83 | 0 | 1.69 | 98.31 | 563.35 | 84.5 | 64.79 | 712.64 | 11
PUG2026/08.F01.037.015 |  | 08 | FOGNATURE ED ACQUEDOTTI | 08.F01 | CONDOTTE ED ACCESSORI | 08.F01.037 | Fornitura e posa di curva a due bicchieri in ghisa sferoidale per fognatura, prodotte in stabilimento certificato a norma EN ISO 9001 e conformi alla norma UNI EN 598, ed al Regolamento UE n. 305/2011, da montarsi lungo l'asse della condotta o nelle camere di manovra e nei pozzetti; con tutte le superfici interne ed esterne interamente rivestite con polvere epossidica di colore rosso di spessore non inferiore a 250 µm, secondo UNI EN 598, con flangia di dimensioni e foratura conformi alle norme UNI EN 1092-2 e UNI EN 545; avente le estremità a bicchiere per la giunzione elastica, a mezzo di anello di gomma del tipo a serraggio meccanico conforme alle norme UNI EN 681-1, con controflngia orientabile del tipo a serraggio meccanico. Sono compresi: la bulloneria in acciaio inossidabile o acciaio zincato, le guarnizioni di tenuta in EPDM o NBR, conformi alla norma EN 681-1, la posa in opera in scavi o entro o sopra manufatti di qualsiasi tipo o dimensione, la pulizia delle superfici di assemblaggio, il serraggio dei bulloni, la posa in sito delle guarnizioni, tutte le prove di laboratorio previste dalle vigenti normative e la fornitura dei relativi certificati e quant'altro occorre per dare il lavoro compiuto a perfetta regola d'arte. Per ogni curva con angolo di 11°15’ del | 08.F01.037.015 | DN 450 mm | cad | Analisi | 0 | 10.17 | 754.7 | 0 | 1.33 | 98.67 | 764.87 | 114.73 | 87.96 | 967.56 | 11
PUG2026/08.F01.037.017 |  | 08 | FOGNATURE ED ACQUEDOTTI | 08.F01 | CONDOTTE ED ACCESSORI | 08.F01.037 | Fornitura e posa di curva a due bicchieri in ghisa sferoidale per fognatura, prodotte in stabilimento certificato a norma EN ISO 9001 e conformi alla norma UNI EN 598, ed al Regolamento UE n. 305/2011, da montarsi lungo l'asse della condotta o nelle camere di manovra e nei pozzetti; con tutte le superfici interne ed esterne interamente rivestite con polvere epossidica di colore rosso di spessore non inferiore a 250 µm, secondo UNI EN 598, con flangia di dimensioni e foratura conformi alle norme UNI EN 1092-2 e UNI EN 545; avente le estremità a bicchiere per la giunzione elastica, a mezzo di anello di gomma del tipo a serraggio meccanico conforme alle norme UNI EN 681-1, con controflngia orientabile del tipo a serraggio meccanico. Sono compresi: la bulloneria in acciaio inossidabile o acciaio zincato, le guarnizioni di tenuta in EPDM o NBR, conformi alla norma EN 681-1, la posa in opera in scavi o entro o sopra manufatti di qualsiasi tipo o dimensione, la pulizia delle superfici di assemblaggio, il serraggio dei bulloni, la posa in sito delle guarnizioni, tutte le prove di laboratorio previste dalle vigenti normative e la fornitura dei relativi certificati e quant'altro occorre per dare il lavoro compiuto a perfetta regola d'arte. Per ogni curva con angolo di 11°15’ del | 08.F01.037.017 | DN 500 mm | cad | Analisi | 0 | 11.01 | 781.75 | 0 | 1.39 | 98.61 | 792.76 | 118.91 | 91.17 | 1002.84 | 11
PUG2026/08.F01.037.019 |  | 08 | FOGNATURE ED ACQUEDOTTI | 08.F01 | CONDOTTE ED ACCESSORI | 08.F01.037 | Fornitura e posa di curva a due bicchieri in ghisa sferoidale per fognatura, prodotte in stabilimento certificato a norma EN ISO 9001 e conformi alla norma UNI EN 598, ed al Regolamento UE n. 305/2011, da montarsi lungo l'asse della condotta o nelle camere di manovra e nei pozzetti; con tutte le superfici interne ed esterne interamente rivestite con polvere epossidica di colore rosso di spessore non inferiore a 250 µm, secondo UNI EN 598, con flangia di dimensioni e foratura conformi alle norme UNI EN 1092-2 e UNI EN 545; avente le estremità a bicchiere per la giunzione elastica, a mezzo di anello di gomma del tipo a serraggio meccanico conforme alle norme UNI EN 681-1, con controflngia orientabile del tipo a serraggio meccanico. Sono compresi: la bulloneria in acciaio inossidabile o acciaio zincato, le guarnizioni di tenuta in EPDM o NBR, conformi alla norma EN 681-1, la posa in opera in scavi o entro o sopra manufatti di qualsiasi tipo o dimensione, la pulizia delle superfici di assemblaggio, il serraggio dei bulloni, la posa in sito delle guarnizioni, tutte le prove di laboratorio previste dalle vigenti normative e la fornitura dei relativi certificati e quant'altro occorre per dare il lavoro compiuto a perfetta regola d'arte. Per ogni curva con angolo di 11°15’ del | 08.F01.037.019 | DN 600 mm | cad | Analisi | 0 | 12.97 | 1021.13 | 0 | 1.25 | 98.75 | 1034.1 | 155.11 | 118.92 | 1308.14 | 11
PUG2026/08.F01.037.021 |  | 08 | FOGNATURE ED ACQUEDOTTI | 08.F01 | CONDOTTE ED ACCESSORI | 08.F01.037 | Fornitura e posa di curva a due bicchieri in ghisa sferoidale per fognatura, prodotte in stabilimento certificato a norma EN ISO 9001 e conformi alla norma UNI EN 598, ed al Regolamento UE n. 305/2011, da montarsi lungo l'asse della condotta o nelle camere di manovra e nei pozzetti; con tutte le superfici interne ed esterne interamente rivestite con polvere epossidica di colore rosso di spessore non inferiore a 250 µm, secondo UNI EN 598, con flangia di dimensioni e foratura conformi alle norme UNI EN 1092-2 e UNI EN 545; avente le estremità a bicchiere per la giunzione elastica, a mezzo di anello di gomma del tipo a serraggio meccanico conforme alle norme UNI EN 681-1, con controflngia orientabile del tipo a serraggio meccanico. Sono compresi: la bulloneria in acciaio inossidabile o acciaio zincato, le guarnizioni di tenuta in EPDM o NBR, conformi alla norma EN 681-1, la posa in opera in scavi o entro o sopra manufatti di qualsiasi tipo o dimensione, la pulizia delle superfici di assemblaggio, il serraggio dei bulloni, la posa in sito delle guarnizioni, tutte le prove di laboratorio previste dalle vigenti normative e la fornitura dei relativi certificati e quant'altro occorre per dare il lavoro compiuto a perfetta regola d'arte. Per ogni curva con angolo di 11°15’ del | 08.F01.037.021 | DN 700 mm | cad | Analisi | 0 | 13.09 | 1594.02 | 0 | 0.81 | 99.19 | 1607.11 | 241.07 | 184.82 | 2032.99 | 11
PUG2026/08.F01.037.023 |  | 08 | FOGNATURE ED ACQUEDOTTI | 08.F01 | CONDOTTE ED ACCESSORI | 08.F01.037 | Fornitura e posa di curva a due bicchieri in ghisa sferoidale per fognatura, prodotte in stabilimento certificato a norma EN ISO 9001 e conformi alla norma UNI EN 598, ed al Regolamento UE n. 305/2011, da montarsi lungo l'asse della condotta o nelle camere di manovra e nei pozzetti; con tutte le superfici interne ed esterne interamente rivestite con polvere epossidica di colore rosso di spessore non inferiore a 250 µm, secondo UNI EN 598, con flangia di dimensioni e foratura conformi alle norme UNI EN 1092-2 e UNI EN 545; avente le estremità a bicchiere per la giunzione elastica, a mezzo di anello di gomma del tipo a serraggio meccanico conforme alle norme UNI EN 681-1, con controflngia orientabile del tipo a serraggio meccanico. Sono compresi: la bulloneria in acciaio inossidabile o acciaio zincato, le guarnizioni di tenuta in EPDM o NBR, conformi alla norma EN 681-1, la posa in opera in scavi o entro o sopra manufatti di qualsiasi tipo o dimensione, la pulizia delle superfici di assemblaggio, il serraggio dei bulloni, la posa in sito delle guarnizioni, tutte le prove di laboratorio previste dalle vigenti normative e la fornitura dei relativi certificati e quant'altro occorre per dare il lavoro compiuto a perfetta regola d'arte. Per ogni curva con angolo di 11°15’ del | 08.F01.037.023 | DN 800 mm | cad | Analisi | 0 | 13.21 | 2078.75 | 0 | 0.63 | 99.37 | 2091.96 | 313.79 | 240.58 | 2646.33 | 11
PUG2026/08.F01.039.001 |  | 08 | FOGNATURE ED ACQUEDOTTI | 08.F01 | CONDOTTE ED ACCESSORI | 08.F01.039 | Fornitura e posa in opera di curva a due bicchieri in ghisa sferoidale per fognatura, prodotte in stabilimento certificato a norma EN ISO 9001 e conformi alla norma UNI EN 598, ed al Regolamento UE n. 305/2011, da montarsi lungo l'asse della condotta o nelle camere di manovra e nei pozzetti; con tutte le superfici interne ed esterne interamente rivestite con polvere epossidica di colore rosso di spessore non inferiore a 250 µm, secondo UNI EN 598, con flangia di dimensioni e foratura conformi alle norme UNI EN 1092-2 e UNI EN 545; avente le estremità a bicchiere per la giunzione elastica, a mezzo di anello di gomma del tipo a serraggio meccanico conforme alle norme UNI EN 681-1, con controflngia orientabile del tipo a serraggio meccanico. Sono compresi: la bulloneria in acciaio inossidabile o acciaio zincato, le guarnizioni di tenuta in EPDM o NBR, conformi alla norma EN 681-1, la posa in opera in scavi o entro o sopra manufatti di qualsiasi tipo o dimensione, la pulizia delle superfici di assemblaggio, il serraggio dei bulloni, la posa in sito delle guarnizioni, tutte le prove di laboratorio previste dalle vigenti normative e la fornitura dei relativi certificati e quant'altro occorre per dare il lavoro compiuto a perfetta regola d'arte. Per ogni curva con angolo di 22°30’ del | 08.F01.039.001 | DN 100 mm | cad | Analisi | 0 | 2.2 | 92.52 | 0 | 2.32 | 97.68 | 94.72 | 14.21 | 10.89 | 119.82 | 11
PUG2026/08.F01.039.003 |  | 08 | FOGNATURE ED ACQUEDOTTI | 08.F01 | CONDOTTE ED ACCESSORI | 08.F01.039 | Fornitura e posa in opera di curva a due bicchieri in ghisa sferoidale per fognatura, prodotte in stabilimento certificato a norma EN ISO 9001 e conformi alla norma UNI EN 598, ed al Regolamento UE n. 305/2011, da montarsi lungo l'asse della condotta o nelle camere di manovra e nei pozzetti; con tutte le superfici interne ed esterne interamente rivestite con polvere epossidica di colore rosso di spessore non inferiore a 250 µm, secondo UNI EN 598, con flangia di dimensioni e foratura conformi alle norme UNI EN 1092-2 e UNI EN 545; avente le estremità a bicchiere per la giunzione elastica, a mezzo di anello di gomma del tipo a serraggio meccanico conforme alle norme UNI EN 681-1, con controflngia orientabile del tipo a serraggio meccanico. Sono compresi: la bulloneria in acciaio inossidabile o acciaio zincato, le guarnizioni di tenuta in EPDM o NBR, conformi alla norma EN 681-1, la posa in opera in scavi o entro o sopra manufatti di qualsiasi tipo o dimensione, la pulizia delle superfici di assemblaggio, il serraggio dei bulloni, la posa in sito delle guarnizioni, tutte le prove di laboratorio previste dalle vigenti normative e la fornitura dei relativi certificati e quant'altro occorre per dare il lavoro compiuto a perfetta regola d'arte. Per ogni curva con angolo di 22°30’ del | 08.F01.039.003 | DN 150 mm | cad | Analisi | 0 | 6.72 | 118.36 | 0 | 5.37 | 94.63 | 125.08 | 18.76 | 14.38 | 158.23 | 11
PUG2026/08.F01.039.005 |  | 08 | FOGNATURE ED ACQUEDOTTI | 08.F01 | CONDOTTE ED ACCESSORI | 08.F01.039 | Fornitura e posa in opera di curva a due bicchieri in ghisa sferoidale per fognatura, prodotte in stabilimento certificato a norma EN ISO 9001 e conformi alla norma UNI EN 598, ed al Regolamento UE n. 305/2011, da montarsi lungo l'asse della condotta o nelle camere di manovra e nei pozzetti; con tutte le superfici interne ed esterne interamente rivestite con polvere epossidica di colore rosso di spessore non inferiore a 250 µm, secondo UNI EN 598, con flangia di dimensioni e foratura conformi alle norme UNI EN 1092-2 e UNI EN 545; avente le estremità a bicchiere per la giunzione elastica, a mezzo di anello di gomma del tipo a serraggio meccanico conforme alle norme UNI EN 681-1, con controflngia orientabile del tipo a serraggio meccanico. Sono compresi: la bulloneria in acciaio inossidabile o acciaio zincato, le guarnizioni di tenuta in EPDM o NBR, conformi alla norma EN 681-1, la posa in opera in scavi o entro o sopra manufatti di qualsiasi tipo o dimensione, la pulizia delle superfici di assemblaggio, il serraggio dei bulloni, la posa in sito delle guarnizioni, tutte le prove di laboratorio previste dalle vigenti normative e la fornitura dei relativi certificati e quant'altro occorre per dare il lavoro compiuto a perfetta regola d'arte. Per ogni curva con angolo di 22°30’ del | 08.F01.039.005 | DN 200 mm | cad | Analisi | 0 | 7.14 | 145.83 | 0 | 4.67 | 95.33 | 152.97 | 22.95 | 17.59 | 193.51 | 11
PUG2026/08.F01.039.007 |  | 08 | FOGNATURE ED ACQUEDOTTI | 08.F01 | CONDOTTE ED ACCESSORI | 08.F01.039 | Fornitura e posa in opera di curva a due bicchieri in ghisa sferoidale per fognatura, prodotte in stabilimento certificato a norma EN ISO 9001 e conformi alla norma UNI EN 598, ed al Regolamento UE n. 305/2011, da montarsi lungo l'asse della condotta o nelle camere di manovra e nei pozzetti; con tutte le superfici interne ed esterne interamente rivestite con polvere epossidica di colore rosso di spessore non inferiore a 250 µm, secondo UNI EN 598, con flangia di dimensioni e foratura conformi alle norme UNI EN 1092-2 e UNI EN 545; avente le estremità a bicchiere per la giunzione elastica, a mezzo di anello di gomma del tipo a serraggio meccanico conforme alle norme UNI EN 681-1, con controflngia orientabile del tipo a serraggio meccanico. Sono compresi: la bulloneria in acciaio inossidabile o acciaio zincato, le guarnizioni di tenuta in EPDM o NBR, conformi alla norma EN 681-1, la posa in opera in scavi o entro o sopra manufatti di qualsiasi tipo o dimensione, la pulizia delle superfici di assemblaggio, il serraggio dei bulloni, la posa in sito delle guarnizioni, tutte le prove di laboratorio previste dalle vigenti normative e la fornitura dei relativi certificati e quant'altro occorre per dare il lavoro compiuto a perfetta regola d'arte. Per ogni curva con angolo di 22°30’ del | 08.F01.039.007 | DN 250 mm | cad | Analisi | 0 | 7.5 | 253.39 | 0 | 2.87 | 97.13 | 260.89 | 39.13 | 30 | 330.02 | 11
PUG2026/08.F01.039.009 |  | 08 | FOGNATURE ED ACQUEDOTTI | 08.F01 | CONDOTTE ED ACCESSORI | 08.F01.039 | Fornitura e posa in opera di curva a due bicchieri in ghisa sferoidale per fognatura, prodotte in stabilimento certificato a norma EN ISO 9001 e conformi alla norma UNI EN 598, ed al Regolamento UE n. 305/2011, da montarsi lungo l'asse della condotta o nelle camere di manovra e nei pozzetti; con tutte le superfici interne ed esterne interamente rivestite con polvere epossidica di colore rosso di spessore non inferiore a 250 µm, secondo UNI EN 598, con flangia di dimensioni e foratura conformi alle norme UNI EN 1092-2 e UNI EN 545; avente le estremità a bicchiere per la giunzione elastica, a mezzo di anello di gomma del tipo a serraggio meccanico conforme alle norme UNI EN 681-1, con controflngia orientabile del tipo a serraggio meccanico. Sono compresi: la bulloneria in acciaio inossidabile o acciaio zincato, le guarnizioni di tenuta in EPDM o NBR, conformi alla norma EN 681-1, la posa in opera in scavi o entro o sopra manufatti di qualsiasi tipo o dimensione, la pulizia delle superfici di assemblaggio, il serraggio dei bulloni, la posa in sito delle guarnizioni, tutte le prove di laboratorio previste dalle vigenti normative e la fornitura dei relativi certificati e quant'altro occorre per dare il lavoro compiuto a perfetta regola d'arte. Per ogni curva con angolo di 22°30’ del | 08.F01.039.009 | DN 300 mm | cad | Analisi | 0 | 8.15 | 350.4 | 0 | 2.27 | 97.73 | 358.55 | 53.78 | 41.23 | 453.57 | 11
PUG2026/08.F01.039.011 |  | 08 | FOGNATURE ED ACQUEDOTTI | 08.F01 | CONDOTTE ED ACCESSORI | 08.F01.039 | Fornitura e posa in opera di curva a due bicchieri in ghisa sferoidale per fognatura, prodotte in stabilimento certificato a norma EN ISO 9001 e conformi alla norma UNI EN 598, ed al Regolamento UE n. 305/2011, da montarsi lungo l'asse della condotta o nelle camere di manovra e nei pozzetti; con tutte le superfici interne ed esterne interamente rivestite con polvere epossidica di colore rosso di spessore non inferiore a 250 µm, secondo UNI EN 598, con flangia di dimensioni e foratura conformi alle norme UNI EN 1092-2 e UNI EN 545; avente le estremità a bicchiere per la giunzione elastica, a mezzo di anello di gomma del tipo a serraggio meccanico conforme alle norme UNI EN 681-1, con controflngia orientabile del tipo a serraggio meccanico. Sono compresi: la bulloneria in acciaio inossidabile o acciaio zincato, le guarnizioni di tenuta in EPDM o NBR, conformi alla norma EN 681-1, la posa in opera in scavi o entro o sopra manufatti di qualsiasi tipo o dimensione, la pulizia delle superfici di assemblaggio, il serraggio dei bulloni, la posa in sito delle guarnizioni, tutte le prove di laboratorio previste dalle vigenti normative e la fornitura dei relativi certificati e quant'altro occorre per dare il lavoro compiuto a perfetta regola d'arte. Per ogni curva con angolo di 22°30’ del | 08.F01.039.011 | DN 350 mm | cad | Analisi | 0 | 8.92 | 505.33 | 0 | 1.74 | 98.26 | 514.25 | 77.14 | 59.14 | 650.53 | 11
PUG2026/08.F01.039.013 |  | 08 | FOGNATURE ED ACQUEDOTTI | 08.F01 | CONDOTTE ED ACCESSORI | 08.F01.039 | Fornitura e posa in opera di curva a due bicchieri in ghisa sferoidale per fognatura, prodotte in stabilimento certificato a norma EN ISO 9001 e conformi alla norma UNI EN 598, ed al Regolamento UE n. 305/2011, da montarsi lungo l'asse della condotta o nelle camere di manovra e nei pozzetti; con tutte le superfici interne ed esterne interamente rivestite con polvere epossidica di colore rosso di spessore non inferiore a 250 µm, secondo UNI EN 598, con flangia di dimensioni e foratura conformi alle norme UNI EN 1092-2 e UNI EN 545; avente le estremità a bicchiere per la giunzione elastica, a mezzo di anello di gomma del tipo a serraggio meccanico conforme alle norme UNI EN 681-1, con controflngia orientabile del tipo a serraggio meccanico. Sono compresi: la bulloneria in acciaio inossidabile o acciaio zincato, le guarnizioni di tenuta in EPDM o NBR, conformi alla norma EN 681-1, la posa in opera in scavi o entro o sopra manufatti di qualsiasi tipo o dimensione, la pulizia delle superfici di assemblaggio, il serraggio dei bulloni, la posa in sito delle guarnizioni, tutte le prove di laboratorio previste dalle vigenti normative e la fornitura dei relativi certificati e quant'altro occorre per dare il lavoro compiuto a perfetta regola d'arte. Per ogni curva con angolo di 22°30’ del | 08.F01.039.013 | DN 400 mm | cad | Analisi | 0 | 9.52 | 585.93 | 0 | 1.6 | 98.4 | 595.45 | 89.32 | 68.48 | 753.24 | 11
PUG2026/08.F01.039.015 |  | 08 | FOGNATURE ED ACQUEDOTTI | 08.F01 | CONDOTTE ED ACCESSORI | 08.F01.039 | Fornitura e posa in opera di curva a due bicchieri in ghisa sferoidale per fognatura, prodotte in stabilimento certificato a norma EN ISO 9001 e conformi alla norma UNI EN 598, ed al Regolamento UE n. 305/2011, da montarsi lungo l'asse della condotta o nelle camere di manovra e nei pozzetti; con tutte le superfici interne ed esterne interamente rivestite con polvere epossidica di colore rosso di spessore non inferiore a 250 µm, secondo UNI EN 598, con flangia di dimensioni e foratura conformi alle norme UNI EN 1092-2 e UNI EN 545; avente le estremità a bicchiere per la giunzione elastica, a mezzo di anello di gomma del tipo a serraggio meccanico conforme alle norme UNI EN 681-1, con controflngia orientabile del tipo a serraggio meccanico. Sono compresi: la bulloneria in acciaio inossidabile o acciaio zincato, le guarnizioni di tenuta in EPDM o NBR, conformi alla norma EN 681-1, la posa in opera in scavi o entro o sopra manufatti di qualsiasi tipo o dimensione, la pulizia delle superfici di assemblaggio, il serraggio dei bulloni, la posa in sito delle guarnizioni, tutte le prove di laboratorio previste dalle vigenti normative e la fornitura dei relativi certificati e quant'altro occorre per dare il lavoro compiuto a perfetta regola d'arte. Per ogni curva con angolo di 22°30’ del | 08.F01.039.015 | DN 450 mm | cad | Analisi | 0 | 10.17 | 804.69 | 0 | 1.25 | 98.75 | 814.86 | 122.23 | 93.71 | 1030.8 | 11
PUG2026/08.F01.039.017 |  | 08 | FOGNATURE ED ACQUEDOTTI | 08.F01 | CONDOTTE ED ACCESSORI | 08.F01.039 | Fornitura e posa in opera di curva a due bicchieri in ghisa sferoidale per fognatura, prodotte in stabilimento certificato a norma EN ISO 9001 e conformi alla norma UNI EN 598, ed al Regolamento UE n. 305/2011, da montarsi lungo l'asse della condotta o nelle camere di manovra e nei pozzetti; con tutte le superfici interne ed esterne interamente rivestite con polvere epossidica di colore rosso di spessore non inferiore a 250 µm, secondo UNI EN 598, con flangia di dimensioni e foratura conformi alle norme UNI EN 1092-2 e UNI EN 545; avente le estremità a bicchiere per la giunzione elastica, a mezzo di anello di gomma del tipo a serraggio meccanico conforme alle norme UNI EN 681-1, con controflngia orientabile del tipo a serraggio meccanico. Sono compresi: la bulloneria in acciaio inossidabile o acciaio zincato, le guarnizioni di tenuta in EPDM o NBR, conformi alla norma EN 681-1, la posa in opera in scavi o entro o sopra manufatti di qualsiasi tipo o dimensione, la pulizia delle superfici di assemblaggio, il serraggio dei bulloni, la posa in sito delle guarnizioni, tutte le prove di laboratorio previste dalle vigenti normative e la fornitura dei relativi certificati e quant'altro occorre per dare il lavoro compiuto a perfetta regola d'arte. Per ogni curva con angolo di 22°30’ del | 08.F01.039.017 | DN 500 mm | cad | Analisi | 0 | 11.01 | 825.94 | 0 | 1.31 | 98.69 | 836.95 | 125.54 | 96.25 | 1058.74 | 11
PUG2026/08.F01.039.019 |  | 08 | FOGNATURE ED ACQUEDOTTI | 08.F01 | CONDOTTE ED ACCESSORI | 08.F01.039 | Fornitura e posa in opera di curva a due bicchieri in ghisa sferoidale per fognatura, prodotte in stabilimento certificato a norma EN ISO 9001 e conformi alla norma UNI EN 598, ed al Regolamento UE n. 305/2011, da montarsi lungo l'asse della condotta o nelle camere di manovra e nei pozzetti; con tutte le superfici interne ed esterne interamente rivestite con polvere epossidica di colore rosso di spessore non inferiore a 250 µm, secondo UNI EN 598, con flangia di dimensioni e foratura conformi alle norme UNI EN 1092-2 e UNI EN 545; avente le estremità a bicchiere per la giunzione elastica, a mezzo di anello di gomma del tipo a serraggio meccanico conforme alle norme UNI EN 681-1, con controflngia orientabile del tipo a serraggio meccanico. Sono compresi: la bulloneria in acciaio inossidabile o acciaio zincato, le guarnizioni di tenuta in EPDM o NBR, conformi alla norma EN 681-1, la posa in opera in scavi o entro o sopra manufatti di qualsiasi tipo o dimensione, la pulizia delle superfici di assemblaggio, il serraggio dei bulloni, la posa in sito delle guarnizioni, tutte le prove di laboratorio previste dalle vigenti normative e la fornitura dei relativi certificati e quant'altro occorre per dare il lavoro compiuto a perfetta regola d'arte. Per ogni curva con angolo di 22°30’ del | 08.F01.039.019 | DN 600 mm | cad | Analisi | 0 | 12.97 | 1132.63 | 0 | 1.13 | 98.87 | 1145.6 | 171.84 | 131.74 | 1449.18 | 11
PUG2026/08.F01.039.021 |  | 08 | FOGNATURE ED ACQUEDOTTI | 08.F01 | CONDOTTE ED ACCESSORI | 08.F01.039 | Fornitura e posa in opera di curva a due bicchieri in ghisa sferoidale per fognatura, prodotte in stabilimento certificato a norma EN ISO 9001 e conformi alla norma UNI EN 598, ed al Regolamento UE n. 305/2011, da montarsi lungo l'asse della condotta o nelle camere di manovra e nei pozzetti; con tutte le superfici interne ed esterne interamente rivestite con polvere epossidica di colore rosso di spessore non inferiore a 250 µm, secondo UNI EN 598, con flangia di dimensioni e foratura conformi alle norme UNI EN 1092-2 e UNI EN 545; avente le estremità a bicchiere per la giunzione elastica, a mezzo di anello di gomma del tipo a serraggio meccanico conforme alle norme UNI EN 681-1, con controflngia orientabile del tipo a serraggio meccanico. Sono compresi: la bulloneria in acciaio inossidabile o acciaio zincato, le guarnizioni di tenuta in EPDM o NBR, conformi alla norma EN 681-1, la posa in opera in scavi o entro o sopra manufatti di qualsiasi tipo o dimensione, la pulizia delle superfici di assemblaggio, il serraggio dei bulloni, la posa in sito delle guarnizioni, tutte le prove di laboratorio previste dalle vigenti normative e la fornitura dei relativi certificati e quant'altro occorre per dare il lavoro compiuto a perfetta regola d'arte. Per ogni curva con angolo di 22°30’ del | 08.F01.039.021 | DN 700 mm | cad | Analisi | 0 | 13.09 | 1725.18 | 0 | 0.75 | 99.25 | 1738.27 | 260.74 | 199.9 | 2198.91 | 11
PUG2026/08.F01.039.023 |  | 08 | FOGNATURE ED ACQUEDOTTI | 08.F01 | CONDOTTE ED ACCESSORI | 08.F01.039 | Fornitura e posa in opera di curva a due bicchieri in ghisa sferoidale per fognatura, prodotte in stabilimento certificato a norma EN ISO 9001 e conformi alla norma UNI EN 598, ed al Regolamento UE n. 305/2011, da montarsi lungo l'asse della condotta o nelle camere di manovra e nei pozzetti; con tutte le superfici interne ed esterne interamente rivestite con polvere epossidica di colore rosso di spessore non inferiore a 250 µm, secondo UNI EN 598, con flangia di dimensioni e foratura conformi alle norme UNI EN 1092-2 e UNI EN 545; avente le estremità a bicchiere per la giunzione elastica, a mezzo di anello di gomma del tipo a serraggio meccanico conforme alle norme UNI EN 681-1, con controflngia orientabile del tipo a serraggio meccanico. Sono compresi: la bulloneria in acciaio inossidabile o acciaio zincato, le guarnizioni di tenuta in EPDM o NBR, conformi alla norma EN 681-1, la posa in opera in scavi o entro o sopra manufatti di qualsiasi tipo o dimensione, la pulizia delle superfici di assemblaggio, il serraggio dei bulloni, la posa in sito delle guarnizioni, tutte le prove di laboratorio previste dalle vigenti normative e la fornitura dei relativi certificati e quant'altro occorre per dare il lavoro compiuto a perfetta regola d'arte. Per ogni curva con angolo di 22°30’ del | 08.F01.039.023 | DN 800 mm | cad | Analisi | 0 | 13.21 | 2328.22 | 0 | 0.56 | 99.44 | 2341.43 | 351.21 | 269.26 | 2961.9 | 11
PUG2026/08.F01.041.001 |  | 08 | FOGNATURE ED ACQUEDOTTI | 08.F01 | CONDOTTE ED ACCESSORI | 08.F01.041 | Fornitura e posa in opera di curva a due bicchieri in ghisa sferoidale per fognatura, prodotte in stabilimento certificato a norma EN ISO 9001 e conformi alla norma UNI EN 598, ed al Regolamento UE n. 305/2011, da montarsi lungo l'asse della condotta o nelle camere di manovra e nei pozzetti; con tutte le superfici interne ed esterne interamente rivestite con polvere epossidica di colore rosso di spessore non inferiore a 250 µm, secondo UNI EN 598, con flangia di dimensioni e foratura conformi alle norme UNI EN 1092-2 e UNI EN 545; avente le estremità a bicchiere per la giunzione elastica, a mezzo di anello di gomma del tipo a serraggio meccanico conforme alle norme UNI EN 681-1, con controflngia orientabile del tipo a serraggio meccanico. Sono compresi: la bulloneria in acciaio inossidabile o acciaio zincato, le guarnizioni di tenuta in EPDM o NBR, conformi alla norma EN 681-1, la posa in opera in scavi o entro o sopra manufatti di qualsiasi tipo o dimensione, la pulizia delle superfici di assemblaggio, il serraggio dei bulloni, la posa in sito delle guarnizioni, tutte le prove di laboratorio previste dalle vigenti normative e la fornitura dei relativi certificati e quant'altro occorre per dare il lavoro compiuto a perfetta regola d'arte. Per ogni curva con angolo di 45° del | 08.F01.041.001 | DN 100 mm | cad | Analisi | 0 | 2.2 | 93.76 | 0 | 2.29 | 97.71 | 95.96 | 14.39 | 11.04 | 121.39 | 11
PUG2026/08.F01.041.003 |  | 08 | FOGNATURE ED ACQUEDOTTI | 08.F01 | CONDOTTE ED ACCESSORI | 08.F01.041 | Fornitura e posa in opera di curva a due bicchieri in ghisa sferoidale per fognatura, prodotte in stabilimento certificato a norma EN ISO 9001 e conformi alla norma UNI EN 598, ed al Regolamento UE n. 305/2011, da montarsi lungo l'asse della condotta o nelle camere di manovra e nei pozzetti; con tutte le superfici interne ed esterne interamente rivestite con polvere epossidica di colore rosso di spessore non inferiore a 250 µm, secondo UNI EN 598, con flangia di dimensioni e foratura conformi alle norme UNI EN 1092-2 e UNI EN 545; avente le estremità a bicchiere per la giunzione elastica, a mezzo di anello di gomma del tipo a serraggio meccanico conforme alle norme UNI EN 681-1, con controflngia orientabile del tipo a serraggio meccanico. Sono compresi: la bulloneria in acciaio inossidabile o acciaio zincato, le guarnizioni di tenuta in EPDM o NBR, conformi alla norma EN 681-1, la posa in opera in scavi o entro o sopra manufatti di qualsiasi tipo o dimensione, la pulizia delle superfici di assemblaggio, il serraggio dei bulloni, la posa in sito delle guarnizioni, tutte le prove di laboratorio previste dalle vigenti normative e la fornitura dei relativi certificati e quant'altro occorre per dare il lavoro compiuto a perfetta regola d'arte. Per ogni curva con angolo di 45° del | 08.F01.041.003 | DN 150 mm | cad | Analisi | 0 | 6.72 | 120.17 | 0 | 5.3 | 94.7 | 126.89 | 19.03 | 14.59 | 160.52 | 11
PUG2026/08.F01.041.005 |  | 08 | FOGNATURE ED ACQUEDOTTI | 08.F01 | CONDOTTE ED ACCESSORI | 08.F01.041 | Fornitura e posa in opera di curva a due bicchieri in ghisa sferoidale per fognatura, prodotte in stabilimento certificato a norma EN ISO 9001 e conformi alla norma UNI EN 598, ed al Regolamento UE n. 305/2011, da montarsi lungo l'asse della condotta o nelle camere di manovra e nei pozzetti; con tutte le superfici interne ed esterne interamente rivestite con polvere epossidica di colore rosso di spessore non inferiore a 250 µm, secondo UNI EN 598, con flangia di dimensioni e foratura conformi alle norme UNI EN 1092-2 e UNI EN 545; avente le estremità a bicchiere per la giunzione elastica, a mezzo di anello di gomma del tipo a serraggio meccanico conforme alle norme UNI EN 681-1, con controflngia orientabile del tipo a serraggio meccanico. Sono compresi: la bulloneria in acciaio inossidabile o acciaio zincato, le guarnizioni di tenuta in EPDM o NBR, conformi alla norma EN 681-1, la posa in opera in scavi o entro o sopra manufatti di qualsiasi tipo o dimensione, la pulizia delle superfici di assemblaggio, il serraggio dei bulloni, la posa in sito delle guarnizioni, tutte le prove di laboratorio previste dalle vigenti normative e la fornitura dei relativi certificati e quant'altro occorre per dare il lavoro compiuto a perfetta regola d'arte. Per ogni curva con angolo di 45° del | 08.F01.041.005 | DN 200 mm | cad | Analisi | 0 | 7.14 | 155.13 | 0 | 4.4 | 95.6 | 162.27 | 24.34 | 18.66 | 205.27 | 11
PUG2026/08.F01.041.007 |  | 08 | FOGNATURE ED ACQUEDOTTI | 08.F01 | CONDOTTE ED ACCESSORI | 08.F01.041 | Fornitura e posa in opera di curva a due bicchieri in ghisa sferoidale per fognatura, prodotte in stabilimento certificato a norma EN ISO 9001 e conformi alla norma UNI EN 598, ed al Regolamento UE n. 305/2011, da montarsi lungo l'asse della condotta o nelle camere di manovra e nei pozzetti; con tutte le superfici interne ed esterne interamente rivestite con polvere epossidica di colore rosso di spessore non inferiore a 250 µm, secondo UNI EN 598, con flangia di dimensioni e foratura conformi alle norme UNI EN 1092-2 e UNI EN 545; avente le estremità a bicchiere per la giunzione elastica, a mezzo di anello di gomma del tipo a serraggio meccanico conforme alle norme UNI EN 681-1, con controflngia orientabile del tipo a serraggio meccanico. Sono compresi: la bulloneria in acciaio inossidabile o acciaio zincato, le guarnizioni di tenuta in EPDM o NBR, conformi alla norma EN 681-1, la posa in opera in scavi o entro o sopra manufatti di qualsiasi tipo o dimensione, la pulizia delle superfici di assemblaggio, il serraggio dei bulloni, la posa in sito delle guarnizioni, tutte le prove di laboratorio previste dalle vigenti normative e la fornitura dei relativi certificati e quant'altro occorre per dare il lavoro compiuto a perfetta regola d'arte. Per ogni curva con angolo di 45° del | 08.F01.041.007 | DN 250 mm | cad | Analisi | 0 | 7.5 | 257.37 | 0 | 2.83 | 97.17 | 264.87 | 39.73 | 30.46 | 335.06 | 11
PUG2026/08.F01.041.009 |  | 08 | FOGNATURE ED ACQUEDOTTI | 08.F01 | CONDOTTE ED ACCESSORI | 08.F01.041 | Fornitura e posa in opera di curva a due bicchieri in ghisa sferoidale per fognatura, prodotte in stabilimento certificato a norma EN ISO 9001 e conformi alla norma UNI EN 598, ed al Regolamento UE n. 305/2011, da montarsi lungo l'asse della condotta o nelle camere di manovra e nei pozzetti; con tutte le superfici interne ed esterne interamente rivestite con polvere epossidica di colore rosso di spessore non inferiore a 250 µm, secondo UNI EN 598, con flangia di dimensioni e foratura conformi alle norme UNI EN 1092-2 e UNI EN 545; avente le estremità a bicchiere per la giunzione elastica, a mezzo di anello di gomma del tipo a serraggio meccanico conforme alle norme UNI EN 681-1, con controflngia orientabile del tipo a serraggio meccanico. Sono compresi: la bulloneria in acciaio inossidabile o acciaio zincato, le guarnizioni di tenuta in EPDM o NBR, conformi alla norma EN 681-1, la posa in opera in scavi o entro o sopra manufatti di qualsiasi tipo o dimensione, la pulizia delle superfici di assemblaggio, il serraggio dei bulloni, la posa in sito delle guarnizioni, tutte le prove di laboratorio previste dalle vigenti normative e la fornitura dei relativi certificati e quant'altro occorre per dare il lavoro compiuto a perfetta regola d'arte. Per ogni curva con angolo di 45° del | 08.F01.041.009 | DN 300 mm | cad | Analisi | 0 | 8.15 | 357.13 | 0 | 2.23 | 97.77 | 365.28 | 54.79 | 42.01 | 462.08 | 11
PUG2026/08.F01.041.011 |  | 08 | FOGNATURE ED ACQUEDOTTI | 08.F01 | CONDOTTE ED ACCESSORI | 08.F01.041 | Fornitura e posa in opera di curva a due bicchieri in ghisa sferoidale per fognatura, prodotte in stabilimento certificato a norma EN ISO 9001 e conformi alla norma UNI EN 598, ed al Regolamento UE n. 305/2011, da montarsi lungo l'asse della condotta o nelle camere di manovra e nei pozzetti; con tutte le superfici interne ed esterne interamente rivestite con polvere epossidica di colore rosso di spessore non inferiore a 250 µm, secondo UNI EN 598, con flangia di dimensioni e foratura conformi alle norme UNI EN 1092-2 e UNI EN 545; avente le estremità a bicchiere per la giunzione elastica, a mezzo di anello di gomma del tipo a serraggio meccanico conforme alle norme UNI EN 681-1, con controflngia orientabile del tipo a serraggio meccanico. Sono compresi: la bulloneria in acciaio inossidabile o acciaio zincato, le guarnizioni di tenuta in EPDM o NBR, conformi alla norma EN 681-1, la posa in opera in scavi o entro o sopra manufatti di qualsiasi tipo o dimensione, la pulizia delle superfici di assemblaggio, il serraggio dei bulloni, la posa in sito delle guarnizioni, tutte le prove di laboratorio previste dalle vigenti normative e la fornitura dei relativi certificati e quant'altro occorre per dare il lavoro compiuto a perfetta regola d'arte. Per ogni curva con angolo di 45° del | 08.F01.041.011 | DN 350 mm | cad | Analisi | 0 | 8.92 | 539.22 | 0 | 1.63 | 98.37 | 548.14 | 82.22 | 63.04 | 693.4 | 11
PUG2026/08.F01.041.013 |  | 08 | FOGNATURE ED ACQUEDOTTI | 08.F01 | CONDOTTE ED ACCESSORI | 08.F01.041 | Fornitura e posa in opera di curva a due bicchieri in ghisa sferoidale per fognatura, prodotte in stabilimento certificato a norma EN ISO 9001 e conformi alla norma UNI EN 598, ed al Regolamento UE n. 305/2011, da montarsi lungo l'asse della condotta o nelle camere di manovra e nei pozzetti; con tutte le superfici interne ed esterne interamente rivestite con polvere epossidica di colore rosso di spessore non inferiore a 250 µm, secondo UNI EN 598, con flangia di dimensioni e foratura conformi alle norme UNI EN 1092-2 e UNI EN 545; avente le estremità a bicchiere per la giunzione elastica, a mezzo di anello di gomma del tipo a serraggio meccanico conforme alle norme UNI EN 681-1, con controflngia orientabile del tipo a serraggio meccanico. Sono compresi: la bulloneria in acciaio inossidabile o acciaio zincato, le guarnizioni di tenuta in EPDM o NBR, conformi alla norma EN 681-1, la posa in opera in scavi o entro o sopra manufatti di qualsiasi tipo o dimensione, la pulizia delle superfici di assemblaggio, il serraggio dei bulloni, la posa in sito delle guarnizioni, tutte le prove di laboratorio previste dalle vigenti normative e la fornitura dei relativi certificati e quant'altro occorre per dare il lavoro compiuto a perfetta regola d'arte. Per ogni curva con angolo di 45° del | 08.F01.041.013 | DN 400 mm | cad | Analisi | 0 | 9.52 | 628.68 | 0 | 1.49 | 98.51 | 638.2 | 95.73 | 73.39 | 807.32 | 11
PUG2026/08.F01.041.015 |  | 08 | FOGNATURE ED ACQUEDOTTI | 08.F01 | CONDOTTE ED ACCESSORI | 08.F01.041 | Fornitura e posa in opera di curva a due bicchieri in ghisa sferoidale per fognatura, prodotte in stabilimento certificato a norma EN ISO 9001 e conformi alla norma UNI EN 598, ed al Regolamento UE n. 305/2011, da montarsi lungo l'asse della condotta o nelle camere di manovra e nei pozzetti; con tutte le superfici interne ed esterne interamente rivestite con polvere epossidica di colore rosso di spessore non inferiore a 250 µm, secondo UNI EN 598, con flangia di dimensioni e foratura conformi alle norme UNI EN 1092-2 e UNI EN 545; avente le estremità a bicchiere per la giunzione elastica, a mezzo di anello di gomma del tipo a serraggio meccanico conforme alle norme UNI EN 681-1, con controflngia orientabile del tipo a serraggio meccanico. Sono compresi: la bulloneria in acciaio inossidabile o acciaio zincato, le guarnizioni di tenuta in EPDM o NBR, conformi alla norma EN 681-1, la posa in opera in scavi o entro o sopra manufatti di qualsiasi tipo o dimensione, la pulizia delle superfici di assemblaggio, il serraggio dei bulloni, la posa in sito delle guarnizioni, tutte le prove di laboratorio previste dalle vigenti normative e la fornitura dei relativi certificati e quant'altro occorre per dare il lavoro compiuto a perfetta regola d'arte. Per ogni curva con angolo di 45° del | 08.F01.041.015 | DN 450 mm | cad | Analisi | 0 | 10.17 | 870.89 | 0 | 1.15 | 98.85 | 881.06 | 132.16 | 101.32 | 1114.54 | 11
PUG2026/08.F01.041.017 |  | 08 | FOGNATURE ED ACQUEDOTTI | 08.F01 | CONDOTTE ED ACCESSORI | 08.F01.041 | Fornitura e posa in opera di curva a due bicchieri in ghisa sferoidale per fognatura, prodotte in stabilimento certificato a norma EN ISO 9001 e conformi alla norma UNI EN 598, ed al Regolamento UE n. 305/2011, da montarsi lungo l'asse della condotta o nelle camere di manovra e nei pozzetti; con tutte le superfici interne ed esterne interamente rivestite con polvere epossidica di colore rosso di spessore non inferiore a 250 µm, secondo UNI EN 598, con flangia di dimensioni e foratura conformi alle norme UNI EN 1092-2 e UNI EN 545; avente le estremità a bicchiere per la giunzione elastica, a mezzo di anello di gomma del tipo a serraggio meccanico conforme alle norme UNI EN 681-1, con controflngia orientabile del tipo a serraggio meccanico. Sono compresi: la bulloneria in acciaio inossidabile o acciaio zincato, le guarnizioni di tenuta in EPDM o NBR, conformi alla norma EN 681-1, la posa in opera in scavi o entro o sopra manufatti di qualsiasi tipo o dimensione, la pulizia delle superfici di assemblaggio, il serraggio dei bulloni, la posa in sito delle guarnizioni, tutte le prove di laboratorio previste dalle vigenti normative e la fornitura dei relativi certificati e quant'altro occorre per dare il lavoro compiuto a perfetta regola d'arte. Per ogni curva con angolo di 45° del | 08.F01.041.017 | DN 500 mm | cad | Analisi | 0 | 11.01 | 1025.41 | 0 | 1.06 | 98.94 | 1036.42 | 155.46 | 119.19 | 1311.07 | 11
PUG2026/08.F01.041.019 |  | 08 | FOGNATURE ED ACQUEDOTTI | 08.F01 | CONDOTTE ED ACCESSORI | 08.F01.041 | Fornitura e posa in opera di curva a due bicchieri in ghisa sferoidale per fognatura, prodotte in stabilimento certificato a norma EN ISO 9001 e conformi alla norma UNI EN 598, ed al Regolamento UE n. 305/2011, da montarsi lungo l'asse della condotta o nelle camere di manovra e nei pozzetti; con tutte le superfici interne ed esterne interamente rivestite con polvere epossidica di colore rosso di spessore non inferiore a 250 µm, secondo UNI EN 598, con flangia di dimensioni e foratura conformi alle norme UNI EN 1092-2 e UNI EN 545; avente le estremità a bicchiere per la giunzione elastica, a mezzo di anello di gomma del tipo a serraggio meccanico conforme alle norme UNI EN 681-1, con controflngia orientabile del tipo a serraggio meccanico. Sono compresi: la bulloneria in acciaio inossidabile o acciaio zincato, le guarnizioni di tenuta in EPDM o NBR, conformi alla norma EN 681-1, la posa in opera in scavi o entro o sopra manufatti di qualsiasi tipo o dimensione, la pulizia delle superfici di assemblaggio, il serraggio dei bulloni, la posa in sito delle guarnizioni, tutte le prove di laboratorio previste dalle vigenti normative e la fornitura dei relativi certificati e quant'altro occorre per dare il lavoro compiuto a perfetta regola d'arte. Per ogni curva con angolo di 45° del | 08.F01.041.019 | DN 600 mm | cad | Analisi | 0 | 12.97 | 1444.36 | 0 | 0.89 | 99.11 | 1457.33 | 218.6 | 167.59 | 1843.52 | 11
PUG2026/08.F01.041.021 |  | 08 | FOGNATURE ED ACQUEDOTTI | 08.F01 | CONDOTTE ED ACCESSORI | 08.F01.041 | Fornitura e posa in opera di curva a due bicchieri in ghisa sferoidale per fognatura, prodotte in stabilimento certificato a norma EN ISO 9001 e conformi alla norma UNI EN 598, ed al Regolamento UE n. 305/2011, da montarsi lungo l'asse della condotta o nelle camere di manovra e nei pozzetti; con tutte le superfici interne ed esterne interamente rivestite con polvere epossidica di colore rosso di spessore non inferiore a 250 µm, secondo UNI EN 598, con flangia di dimensioni e foratura conformi alle norme UNI EN 1092-2 e UNI EN 545; avente le estremità a bicchiere per la giunzione elastica, a mezzo di anello di gomma del tipo a serraggio meccanico conforme alle norme UNI EN 681-1, con controflngia orientabile del tipo a serraggio meccanico. Sono compresi: la bulloneria in acciaio inossidabile o acciaio zincato, le guarnizioni di tenuta in EPDM o NBR, conformi alla norma EN 681-1, la posa in opera in scavi o entro o sopra manufatti di qualsiasi tipo o dimensione, la pulizia delle superfici di assemblaggio, il serraggio dei bulloni, la posa in sito delle guarnizioni, tutte le prove di laboratorio previste dalle vigenti normative e la fornitura dei relativi certificati e quant'altro occorre per dare il lavoro compiuto a perfetta regola d'arte. Per ogni curva con angolo di 45° del | 08.F01.041.021 | DN 700 mm | cad | Analisi | 0 | 13.09 | 2226.32 | 0 | 0.58 | 99.42 | 2239.41 | 335.91 | 257.53 | 2832.85 | 11
PUG2026/08.F01.041.023 |  | 08 | FOGNATURE ED ACQUEDOTTI | 08.F01 | CONDOTTE ED ACCESSORI | 08.F01.041 | Fornitura e posa in opera di curva a due bicchieri in ghisa sferoidale per fognatura, prodotte in stabilimento certificato a norma EN ISO 9001 e conformi alla norma UNI EN 598, ed al Regolamento UE n. 305/2011, da montarsi lungo l'asse della condotta o nelle camere di manovra e nei pozzetti; con tutte le superfici interne ed esterne interamente rivestite con polvere epossidica di colore rosso di spessore non inferiore a 250 µm, secondo UNI EN 598, con flangia di dimensioni e foratura conformi alle norme UNI EN 1092-2 e UNI EN 545; avente le estremità a bicchiere per la giunzione elastica, a mezzo di anello di gomma del tipo a serraggio meccanico conforme alle norme UNI EN 681-1, con controflngia orientabile del tipo a serraggio meccanico. Sono compresi: la bulloneria in acciaio inossidabile o acciaio zincato, le guarnizioni di tenuta in EPDM o NBR, conformi alla norma EN 681-1, la posa in opera in scavi o entro o sopra manufatti di qualsiasi tipo o dimensione, la pulizia delle superfici di assemblaggio, il serraggio dei bulloni, la posa in sito delle guarnizioni, tutte le prove di laboratorio previste dalle vigenti normative e la fornitura dei relativi certificati e quant'altro occorre per dare il lavoro compiuto a perfetta regola d'arte. Per ogni curva con angolo di 45° del | 08.F01.041.023 | DN 800 mm | cad | Analisi | 0 | 13.21 | 2869.75 | 0 | 0.46 | 99.54 | 2882.96 | 432.44 | 331.54 | 3646.94 | 11
PUG2026/08.F01.043.001 |  | 08 | FOGNATURE ED ACQUEDOTTI | 08.F01 | CONDOTTE ED ACCESSORI | 08.F01.043 | Fornitura e posa in opera di curva a due bicchieri in ghisa sferoidale per fognatura, prodotte in stabilimento certificato a norma EN ISO 9001 e conformi alla norma UNI EN 598, ed al Regolamento UE n. 305/2011, da montarsi lungo l'asse della condotta o nelle camere di manovra e nei pozzetti; con tutte le superfici interne ed esterne interamente rivestite con polvere epossidica di colore rosso di spessore non inferiore a 250 µm, secondo UNI EN 598, con flangia di dimensioni e foratura conformi alle norme UNI EN 1092-2 e UNI EN 545; avente le estremità a bicchiere per la giunzione elastica, a mezzo di anello di gomma del tipo a serraggio meccanico conforme alle norme UNI EN 681-1, con controflngia orientabile del tipo a serraggio meccanico. Sono compresi: la bulloneria in acciaio inossidabile o acciaio zincato, le guarnizioni di tenuta in EPDM o NBR, conformi alla norma EN 681-1, la posa in opera in scavi o entro o sopra manufatti di qualsiasi tipo o dimensione, la pulizia delle superfici di assemblaggio, il serraggio dei bulloni, la posa in sito delle guarnizioni, tutte le prove di laboratorio previste dalle vigenti normative e la fornitura dei relativi certificati e quant'altro occorre per dare il lavoro compiuto a perfetta regola d'arte. Per ogni curva con angolo di 90° del | 08.F01.043.001 | DN 100 mm | cad | Analisi | 0 | 2.2 | 101.26 | 0 | 2.13 | 97.87 | 103.46 | 15.52 | 11.9 | 130.88 | 11
PUG2026/08.F01.043.003 |  | 08 | FOGNATURE ED ACQUEDOTTI | 08.F01 | CONDOTTE ED ACCESSORI | 08.F01.043 | Fornitura e posa in opera di curva a due bicchieri in ghisa sferoidale per fognatura, prodotte in stabilimento certificato a norma EN ISO 9001 e conformi alla norma UNI EN 598, ed al Regolamento UE n. 305/2011, da montarsi lungo l'asse della condotta o nelle camere di manovra e nei pozzetti; con tutte le superfici interne ed esterne interamente rivestite con polvere epossidica di colore rosso di spessore non inferiore a 250 µm, secondo UNI EN 598, con flangia di dimensioni e foratura conformi alle norme UNI EN 1092-2 e UNI EN 545; avente le estremità a bicchiere per la giunzione elastica, a mezzo di anello di gomma del tipo a serraggio meccanico conforme alle norme UNI EN 681-1, con controflngia orientabile del tipo a serraggio meccanico. Sono compresi: la bulloneria in acciaio inossidabile o acciaio zincato, le guarnizioni di tenuta in EPDM o NBR, conformi alla norma EN 681-1, la posa in opera in scavi o entro o sopra manufatti di qualsiasi tipo o dimensione, la pulizia delle superfici di assemblaggio, il serraggio dei bulloni, la posa in sito delle guarnizioni, tutte le prove di laboratorio previste dalle vigenti normative e la fornitura dei relativi certificati e quant'altro occorre per dare il lavoro compiuto a perfetta regola d'arte. Per ogni curva con angolo di 90° del | 08.F01.043.003 | DN 150 mm | cad | Analisi | 0 | 6.72 | 134.69 | 0 | 4.75 | 95.25 | 141.41 | 21.21 | 16.26 | 178.89 | 11
PUG2026/08.F01.043.005 |  | 08 | FOGNATURE ED ACQUEDOTTI | 08.F01 | CONDOTTE ED ACCESSORI | 08.F01.043 | Fornitura e posa in opera di curva a due bicchieri in ghisa sferoidale per fognatura, prodotte in stabilimento certificato a norma EN ISO 9001 e conformi alla norma UNI EN 598, ed al Regolamento UE n. 305/2011, da montarsi lungo l'asse della condotta o nelle camere di manovra e nei pozzetti; con tutte le superfici interne ed esterne interamente rivestite con polvere epossidica di colore rosso di spessore non inferiore a 250 µm, secondo UNI EN 598, con flangia di dimensioni e foratura conformi alle norme UNI EN 1092-2 e UNI EN 545; avente le estremità a bicchiere per la giunzione elastica, a mezzo di anello di gomma del tipo a serraggio meccanico conforme alle norme UNI EN 681-1, con controflngia orientabile del tipo a serraggio meccanico. Sono compresi: la bulloneria in acciaio inossidabile o acciaio zincato, le guarnizioni di tenuta in EPDM o NBR, conformi alla norma EN 681-1, la posa in opera in scavi o entro o sopra manufatti di qualsiasi tipo o dimensione, la pulizia delle superfici di assemblaggio, il serraggio dei bulloni, la posa in sito delle guarnizioni, tutte le prove di laboratorio previste dalle vigenti normative e la fornitura dei relativi certificati e quant'altro occorre per dare il lavoro compiuto a perfetta regola d'arte. Per ogni curva con angolo di 90° del | 08.F01.043.005 | DN 200 mm | cad | Analisi | 0 | 7.14 | 179.91 | 0 | 3.82 | 96.18 | 187.05 | 28.06 | 21.51 | 236.62 | 11
PUG2026/08.F01.043.007 |  | 08 | FOGNATURE ED ACQUEDOTTI | 08.F01 | CONDOTTE ED ACCESSORI | 08.F01.043 | Fornitura e posa in opera di curva a due bicchieri in ghisa sferoidale per fognatura, prodotte in stabilimento certificato a norma EN ISO 9001 e conformi alla norma UNI EN 598, ed al Regolamento UE n. 305/2011, da montarsi lungo l'asse della condotta o nelle camere di manovra e nei pozzetti; con tutte le superfici interne ed esterne interamente rivestite con polvere epossidica di colore rosso di spessore non inferiore a 250 µm, secondo UNI EN 598, con flangia di dimensioni e foratura conformi alle norme UNI EN 1092-2 e UNI EN 545; avente le estremità a bicchiere per la giunzione elastica, a mezzo di anello di gomma del tipo a serraggio meccanico conforme alle norme UNI EN 681-1, con controflngia orientabile del tipo a serraggio meccanico. Sono compresi: la bulloneria in acciaio inossidabile o acciaio zincato, le guarnizioni di tenuta in EPDM o NBR, conformi alla norma EN 681-1, la posa in opera in scavi o entro o sopra manufatti di qualsiasi tipo o dimensione, la pulizia delle superfici di assemblaggio, il serraggio dei bulloni, la posa in sito delle guarnizioni, tutte le prove di laboratorio previste dalle vigenti normative e la fornitura dei relativi certificati e quant'altro occorre per dare il lavoro compiuto a perfetta regola d'arte. Per ogni curva con angolo di 90° del | 08.F01.043.007 | DN 250 mm | cad | Analisi | 0 | 7.5 | 302.51 | 0 | 2.42 | 97.58 | 310.01 | 46.5 | 35.65 | 392.16 | 11
PUG2026/08.F01.043.009 |  | 08 | FOGNATURE ED ACQUEDOTTI | 08.F01 | CONDOTTE ED ACCESSORI | 08.F01.043 | Fornitura e posa in opera di curva a due bicchieri in ghisa sferoidale per fognatura, prodotte in stabilimento certificato a norma EN ISO 9001 e conformi alla norma UNI EN 598, ed al Regolamento UE n. 305/2011, da montarsi lungo l'asse della condotta o nelle camere di manovra e nei pozzetti; con tutte le superfici interne ed esterne interamente rivestite con polvere epossidica di colore rosso di spessore non inferiore a 250 µm, secondo UNI EN 598, con flangia di dimensioni e foratura conformi alle norme UNI EN 1092-2 e UNI EN 545; avente le estremità a bicchiere per la giunzione elastica, a mezzo di anello di gomma del tipo a serraggio meccanico conforme alle norme UNI EN 681-1, con controflngia orientabile del tipo a serraggio meccanico. Sono compresi: la bulloneria in acciaio inossidabile o acciaio zincato, le guarnizioni di tenuta in EPDM o NBR, conformi alla norma EN 681-1, la posa in opera in scavi o entro o sopra manufatti di qualsiasi tipo o dimensione, la pulizia delle superfici di assemblaggio, il serraggio dei bulloni, la posa in sito delle guarnizioni, tutte le prove di laboratorio previste dalle vigenti normative e la fornitura dei relativi certificati e quant'altro occorre per dare il lavoro compiuto a perfetta regola d'arte. Per ogni curva con angolo di 90° del | 08.F01.043.009 | DN 300 mm | cad | Analisi | 0 | 8.15 | 418.96 | 0 | 1.91 | 98.09 | 427.11 | 64.07 | 49.12 | 540.29 | 11
PUG2026/08.F01.043.011 |  | 08 | FOGNATURE ED ACQUEDOTTI | 08.F01 | CONDOTTE ED ACCESSORI | 08.F01.043 | Fornitura e posa in opera di curva a due bicchieri in ghisa sferoidale per fognatura, prodotte in stabilimento certificato a norma EN ISO 9001 e conformi alla norma UNI EN 598, ed al Regolamento UE n. 305/2011, da montarsi lungo l'asse della condotta o nelle camere di manovra e nei pozzetti; con tutte le superfici interne ed esterne interamente rivestite con polvere epossidica di colore rosso di spessore non inferiore a 250 µm, secondo UNI EN 598, con flangia di dimensioni e foratura conformi alle norme UNI EN 1092-2 e UNI EN 545; avente le estremità a bicchiere per la giunzione elastica, a mezzo di anello di gomma del tipo a serraggio meccanico conforme alle norme UNI EN 681-1, con controflngia orientabile del tipo a serraggio meccanico. Sono compresi: la bulloneria in acciaio inossidabile o acciaio zincato, le guarnizioni di tenuta in EPDM o NBR, conformi alla norma EN 681-1, la posa in opera in scavi o entro o sopra manufatti di qualsiasi tipo o dimensione, la pulizia delle superfici di assemblaggio, il serraggio dei bulloni, la posa in sito delle guarnizioni, tutte le prove di laboratorio previste dalle vigenti normative e la fornitura dei relativi certificati e quant'altro occorre per dare il lavoro compiuto a perfetta regola d'arte. Per ogni curva con angolo di 90° del | 08.F01.043.011 | DN 350 mm | cad | Analisi | 0 | 8.92 | 555.05 | 0 | 1.58 | 98.42 | 563.97 | 84.6 | 64.86 | 713.43 | 11
PUG2026/08.F01.043.013 |  | 08 | FOGNATURE ED ACQUEDOTTI | 08.F01 | CONDOTTE ED ACCESSORI | 08.F01.043 | Fornitura e posa in opera di curva a due bicchieri in ghisa sferoidale per fognatura, prodotte in stabilimento certificato a norma EN ISO 9001 e conformi alla norma UNI EN 598, ed al Regolamento UE n. 305/2011, da montarsi lungo l'asse della condotta o nelle camere di manovra e nei pozzetti; con tutte le superfici interne ed esterne interamente rivestite con polvere epossidica di colore rosso di spessore non inferiore a 250 µm, secondo UNI EN 598, con flangia di dimensioni e foratura conformi alle norme UNI EN 1092-2 e UNI EN 545; avente le estremità a bicchiere per la giunzione elastica, a mezzo di anello di gomma del tipo a serraggio meccanico conforme alle norme UNI EN 681-1, con controflngia orientabile del tipo a serraggio meccanico. Sono compresi: la bulloneria in acciaio inossidabile o acciaio zincato, le guarnizioni di tenuta in EPDM o NBR, conformi alla norma EN 681-1, la posa in opera in scavi o entro o sopra manufatti di qualsiasi tipo o dimensione, la pulizia delle superfici di assemblaggio, il serraggio dei bulloni, la posa in sito delle guarnizioni, tutte le prove di laboratorio previste dalle vigenti normative e la fornitura dei relativi certificati e quant'altro occorre per dare il lavoro compiuto a perfetta regola d'arte. Per ogni curva con angolo di 90° del | 08.F01.043.013 | DN 400 mm | cad | Analisi | 0 | 9.52 | 675.69 | 0 | 1.39 | 98.61 | 685.21 | 102.78 | 78.8 | 866.79 | 11
PUG2026/08.F01.043.015 |  | 08 | FOGNATURE ED ACQUEDOTTI | 08.F01 | CONDOTTE ED ACCESSORI | 08.F01.043 | Fornitura e posa in opera di curva a due bicchieri in ghisa sferoidale per fognatura, prodotte in stabilimento certificato a norma EN ISO 9001 e conformi alla norma UNI EN 598, ed al Regolamento UE n. 305/2011, da montarsi lungo l'asse della condotta o nelle camere di manovra e nei pozzetti; con tutte le superfici interne ed esterne interamente rivestite con polvere epossidica di colore rosso di spessore non inferiore a 250 µm, secondo UNI EN 598, con flangia di dimensioni e foratura conformi alle norme UNI EN 1092-2 e UNI EN 545; avente le estremità a bicchiere per la giunzione elastica, a mezzo di anello di gomma del tipo a serraggio meccanico conforme alle norme UNI EN 681-1, con controflngia orientabile del tipo a serraggio meccanico. Sono compresi: la bulloneria in acciaio inossidabile o acciaio zincato, le guarnizioni di tenuta in EPDM o NBR, conformi alla norma EN 681-1, la posa in opera in scavi o entro o sopra manufatti di qualsiasi tipo o dimensione, la pulizia delle superfici di assemblaggio, il serraggio dei bulloni, la posa in sito delle guarnizioni, tutte le prove di laboratorio previste dalle vigenti normative e la fornitura dei relativi certificati e quant'altro occorre per dare il lavoro compiuto a perfetta regola d'arte. Per ogni curva con angolo di 90° del | 08.F01.043.015 | DN 450 mm | cad | Analisi | 0 | 10.17 | 875.42 | 0 | 1.15 | 98.85 | 885.59 | 132.84 | 101.84 | 1120.27 | 11
PUG2026/08.F01.043.017 |  | 08 | FOGNATURE ED ACQUEDOTTI | 08.F01 | CONDOTTE ED ACCESSORI | 08.F01.043 | Fornitura e posa in opera di curva a due bicchieri in ghisa sferoidale per fognatura, prodotte in stabilimento certificato a norma EN ISO 9001 e conformi alla norma UNI EN 598, ed al Regolamento UE n. 305/2011, da montarsi lungo l'asse della condotta o nelle camere di manovra e nei pozzetti; con tutte le superfici interne ed esterne interamente rivestite con polvere epossidica di colore rosso di spessore non inferiore a 250 µm, secondo UNI EN 598, con flangia di dimensioni e foratura conformi alle norme UNI EN 1092-2 e UNI EN 545; avente le estremità a bicchiere per la giunzione elastica, a mezzo di anello di gomma del tipo a serraggio meccanico conforme alle norme UNI EN 681-1, con controflngia orientabile del tipo a serraggio meccanico. Sono compresi: la bulloneria in acciaio inossidabile o acciaio zincato, le guarnizioni di tenuta in EPDM o NBR, conformi alla norma EN 681-1, la posa in opera in scavi o entro o sopra manufatti di qualsiasi tipo o dimensione, la pulizia delle superfici di assemblaggio, il serraggio dei bulloni, la posa in sito delle guarnizioni, tutte le prove di laboratorio previste dalle vigenti normative e la fornitura dei relativi certificati e quant'altro occorre per dare il lavoro compiuto a perfetta regola d'arte. Per ogni curva con angolo di 90° del | 08.F01.043.017 | DN 500 mm | cad | Analisi | 0 | 11.01 | 1360.26 | 0 | 0.8 | 99.2 | 1371.27 | 205.69 | 157.7 | 1734.65 | 11
PUG2026/08.F01.043.019 |  | 08 | FOGNATURE ED ACQUEDOTTI | 08.F01 | CONDOTTE ED ACCESSORI | 08.F01.043 | Fornitura e posa in opera di curva a due bicchieri in ghisa sferoidale per fognatura, prodotte in stabilimento certificato a norma EN ISO 9001 e conformi alla norma UNI EN 598, ed al Regolamento UE n. 305/2011, da montarsi lungo l'asse della condotta o nelle camere di manovra e nei pozzetti; con tutte le superfici interne ed esterne interamente rivestite con polvere epossidica di colore rosso di spessore non inferiore a 250 µm, secondo UNI EN 598, con flangia di dimensioni e foratura conformi alle norme UNI EN 1092-2 e UNI EN 545; avente le estremità a bicchiere per la giunzione elastica, a mezzo di anello di gomma del tipo a serraggio meccanico conforme alle norme UNI EN 681-1, con controflngia orientabile del tipo a serraggio meccanico. Sono compresi: la bulloneria in acciaio inossidabile o acciaio zincato, le guarnizioni di tenuta in EPDM o NBR, conformi alla norma EN 681-1, la posa in opera in scavi o entro o sopra manufatti di qualsiasi tipo o dimensione, la pulizia delle superfici di assemblaggio, il serraggio dei bulloni, la posa in sito delle guarnizioni, tutte le prove di laboratorio previste dalle vigenti normative e la fornitura dei relativi certificati e quant'altro occorre per dare il lavoro compiuto a perfetta regola d'arte. Per ogni curva con angolo di 90° del | 08.F01.043.019 | DN 600 mm | cad | Analisi | 0 | 12.97 | 1931.65 | 0 | 0.67 | 99.33 | 1944.62 | 291.69 | 223.63 | 2459.94 | 11
PUG2026/08.F01.043.021 |  | 08 | FOGNATURE ED ACQUEDOTTI | 08.F01 | CONDOTTE ED ACCESSORI | 08.F01.043 | Fornitura e posa in opera di curva a due bicchieri in ghisa sferoidale per fognatura, prodotte in stabilimento certificato a norma EN ISO 9001 e conformi alla norma UNI EN 598, ed al Regolamento UE n. 305/2011, da montarsi lungo l'asse della condotta o nelle camere di manovra e nei pozzetti; con tutte le superfici interne ed esterne interamente rivestite con polvere epossidica di colore rosso di spessore non inferiore a 250 µm, secondo UNI EN 598, con flangia di dimensioni e foratura conformi alle norme UNI EN 1092-2 e UNI EN 545; avente le estremità a bicchiere per la giunzione elastica, a mezzo di anello di gomma del tipo a serraggio meccanico conforme alle norme UNI EN 681-1, con controflngia orientabile del tipo a serraggio meccanico. Sono compresi: la bulloneria in acciaio inossidabile o acciaio zincato, le guarnizioni di tenuta in EPDM o NBR, conformi alla norma EN 681-1, la posa in opera in scavi o entro o sopra manufatti di qualsiasi tipo o dimensione, la pulizia delle superfici di assemblaggio, il serraggio dei bulloni, la posa in sito delle guarnizioni, tutte le prove di laboratorio previste dalle vigenti normative e la fornitura dei relativi certificati e quant'altro occorre per dare il lavoro compiuto a perfetta regola d'arte. Per ogni curva con angolo di 90° del | 08.F01.043.021 | DN 700 mm | cad | Analisi | 0 | 13.09 | 2633.59 | 0 | 0.49 | 99.51 | 2646.68 | 397 | 304.37 | 3348.05 | 11
PUG2026/08.F01.043.023 |  | 08 | FOGNATURE ED ACQUEDOTTI | 08.F01 | CONDOTTE ED ACCESSORI | 08.F01.043 | Fornitura e posa in opera di curva a due bicchieri in ghisa sferoidale per fognatura, prodotte in stabilimento certificato a norma EN ISO 9001 e conformi alla norma UNI EN 598, ed al Regolamento UE n. 305/2011, da montarsi lungo l'asse della condotta o nelle camere di manovra e nei pozzetti; con tutte le superfici interne ed esterne interamente rivestite con polvere epossidica di colore rosso di spessore non inferiore a 250 µm, secondo UNI EN 598, con flangia di dimensioni e foratura conformi alle norme UNI EN 1092-2 e UNI EN 545; avente le estremità a bicchiere per la giunzione elastica, a mezzo di anello di gomma del tipo a serraggio meccanico conforme alle norme UNI EN 681-1, con controflngia orientabile del tipo a serraggio meccanico. Sono compresi: la bulloneria in acciaio inossidabile o acciaio zincato, le guarnizioni di tenuta in EPDM o NBR, conformi alla norma EN 681-1, la posa in opera in scavi o entro o sopra manufatti di qualsiasi tipo o dimensione, la pulizia delle superfici di assemblaggio, il serraggio dei bulloni, la posa in sito delle guarnizioni, tutte le prove di laboratorio previste dalle vigenti normative e la fornitura dei relativi certificati e quant'altro occorre per dare il lavoro compiuto a perfetta regola d'arte. Per ogni curva con angolo di 90° del | 08.F01.043.023 | DN 800 mm | cad | Analisi | 0 | 13.21 | 3568.63 | 0 | 0.37 | 99.63 | 3581.84 | 537.28 | 411.91 | 4531.02 | 11
PUG2026/08.F01.045.001 |  | 08 | FOGNATURE ED ACQUEDOTTI | 08.F01 | CONDOTTE ED ACCESSORI | 08.F01.045 | Fornitura e posa in opera di imbocco in ghisa sferoidale per fognatura, prodotto in stabilimento certificato a norma EN ISO 9001 e conforme alla norma UNI EN 598, ed al Regolamento UE n. 305/2011, da montarsi lungo l'asse della condotta o nelle camere di manovra e nei pozzetti; con tutte le superfici interne ed esterne interamente rivestite con polvere epossidica di colore rosso di spessore non inferiore a 250 µm, secondo UNI EN 598, con flangia di dimensioni e foratura conformi alle norme UNI EN 1092-2 e UNI EN 545. Sono compresi: la bulloneria in acciaio inossidabile o acciaio zincato, le guarnizioni di tenuta in EPDM o NBR, conformi alla norma EN 681-1, la posa in opera in scavi o entro o sopra manufatti di qualsiasi tipo o dimensione, la pulizia delle superfici di assemblaggio, il serraggio dei bulloni, la posa in sito delle guarnizioni, tutte le prove di laboratorio previste dalle vigenti normative e la fornitura dei relativi certificati e quant'altro occorre per dare il lavoro compiuto a perfetta regola d'arte. Per ogni imbocco del | 08.F01.045.001 | DN 100 mm | cad | Analisi | 0 | 5.47 | 63.73 | 0 | 7.91 | 92.09 | 69.2 | 10.38 | 7.96 | 87.54 | 11
PUG2026/08.F01.045.003 |  | 08 | FOGNATURE ED ACQUEDOTTI | 08.F01 | CONDOTTE ED ACCESSORI | 08.F01.045 | Fornitura e posa in opera di imbocco in ghisa sferoidale per fognatura, prodotto in stabilimento certificato a norma EN ISO 9001 e conforme alla norma UNI EN 598, ed al Regolamento UE n. 305/2011, da montarsi lungo l'asse della condotta o nelle camere di manovra e nei pozzetti; con tutte le superfici interne ed esterne interamente rivestite con polvere epossidica di colore rosso di spessore non inferiore a 250 µm, secondo UNI EN 598, con flangia di dimensioni e foratura conformi alle norme UNI EN 1092-2 e UNI EN 545. Sono compresi: la bulloneria in acciaio inossidabile o acciaio zincato, le guarnizioni di tenuta in EPDM o NBR, conformi alla norma EN 681-1, la posa in opera in scavi o entro o sopra manufatti di qualsiasi tipo o dimensione, la pulizia delle superfici di assemblaggio, il serraggio dei bulloni, la posa in sito delle guarnizioni, tutte le prove di laboratorio previste dalle vigenti normative e la fornitura dei relativi certificati e quant'altro occorre per dare il lavoro compiuto a perfetta regola d'arte. Per ogni imbocco del | 08.F01.045.003 | DN 150 mm | cad | Analisi | 0 | 5.47 | 86.91 | 0 | 5.92 | 94.08 | 92.38 | 13.86 | 10.62 | 116.86 | 11
PUG2026/08.F01.045.005 |  | 08 | FOGNATURE ED ACQUEDOTTI | 08.F01 | CONDOTTE ED ACCESSORI | 08.F01.045 | Fornitura e posa in opera di imbocco in ghisa sferoidale per fognatura, prodotto in stabilimento certificato a norma EN ISO 9001 e conforme alla norma UNI EN 598, ed al Regolamento UE n. 305/2011, da montarsi lungo l'asse della condotta o nelle camere di manovra e nei pozzetti; con tutte le superfici interne ed esterne interamente rivestite con polvere epossidica di colore rosso di spessore non inferiore a 250 µm, secondo UNI EN 598, con flangia di dimensioni e foratura conformi alle norme UNI EN 1092-2 e UNI EN 545. Sono compresi: la bulloneria in acciaio inossidabile o acciaio zincato, le guarnizioni di tenuta in EPDM o NBR, conformi alla norma EN 681-1, la posa in opera in scavi o entro o sopra manufatti di qualsiasi tipo o dimensione, la pulizia delle superfici di assemblaggio, il serraggio dei bulloni, la posa in sito delle guarnizioni, tutte le prove di laboratorio previste dalle vigenti normative e la fornitura dei relativi certificati e quant'altro occorre per dare il lavoro compiuto a perfetta regola d'arte. Per ogni imbocco del | 08.F01.045.005 | DN 200 mm | cad | Analisi | 0 | 5.47 | 154.06 | 0 | 3.43 | 96.57 | 159.53 | 23.93 | 18.35 | 201.81 | 11
PUG2026/08.F01.045.007 |  | 08 | FOGNATURE ED ACQUEDOTTI | 08.F01 | CONDOTTE ED ACCESSORI | 08.F01.045 | Fornitura e posa in opera di imbocco in ghisa sferoidale per fognatura, prodotto in stabilimento certificato a norma EN ISO 9001 e conforme alla norma UNI EN 598, ed al Regolamento UE n. 305/2011, da montarsi lungo l'asse della condotta o nelle camere di manovra e nei pozzetti; con tutte le superfici interne ed esterne interamente rivestite con polvere epossidica di colore rosso di spessore non inferiore a 250 µm, secondo UNI EN 598, con flangia di dimensioni e foratura conformi alle norme UNI EN 1092-2 e UNI EN 545. Sono compresi: la bulloneria in acciaio inossidabile o acciaio zincato, le guarnizioni di tenuta in EPDM o NBR, conformi alla norma EN 681-1, la posa in opera in scavi o entro o sopra manufatti di qualsiasi tipo o dimensione, la pulizia delle superfici di assemblaggio, il serraggio dei bulloni, la posa in sito delle guarnizioni, tutte le prove di laboratorio previste dalle vigenti normative e la fornitura dei relativi certificati e quant'altro occorre per dare il lavoro compiuto a perfetta regola d'arte. Per ogni imbocco del | 08.F01.045.007 | DN 250 mm | cad | Analisi | 0 | 5.71 | 304.36 | 0 | 1.84 | 98.16 | 310.07 | 46.51 | 35.66 | 392.24 | 11
PUG2026/08.F01.045.009 |  | 08 | FOGNATURE ED ACQUEDOTTI | 08.F01 | CONDOTTE ED ACCESSORI | 08.F01.045 | Fornitura e posa in opera di imbocco in ghisa sferoidale per fognatura, prodotto in stabilimento certificato a norma EN ISO 9001 e conforme alla norma UNI EN 598, ed al Regolamento UE n. 305/2011, da montarsi lungo l'asse della condotta o nelle camere di manovra e nei pozzetti; con tutte le superfici interne ed esterne interamente rivestite con polvere epossidica di colore rosso di spessore non inferiore a 250 µm, secondo UNI EN 598, con flangia di dimensioni e foratura conformi alle norme UNI EN 1092-2 e UNI EN 545. Sono compresi: la bulloneria in acciaio inossidabile o acciaio zincato, le guarnizioni di tenuta in EPDM o NBR, conformi alla norma EN 681-1, la posa in opera in scavi o entro o sopra manufatti di qualsiasi tipo o dimensione, la pulizia delle superfici di assemblaggio, il serraggio dei bulloni, la posa in sito delle guarnizioni, tutte le prove di laboratorio previste dalle vigenti normative e la fornitura dei relativi certificati e quant'altro occorre per dare il lavoro compiuto a perfetta regola d'arte. Per ogni imbocco del | 08.F01.045.009 | DN 300 mm | cad | Analisi | 0 | 5.71 | 394.56 | 0 | 1.43 | 98.57 | 400.27 | 60.04 | 46.03 | 506.34 | 11
PUG2026/08.F01.045.011 |  | 08 | FOGNATURE ED ACQUEDOTTI | 08.F01 | CONDOTTE ED ACCESSORI | 08.F01.045 | Fornitura e posa in opera di imbocco in ghisa sferoidale per fognatura, prodotto in stabilimento certificato a norma EN ISO 9001 e conforme alla norma UNI EN 598, ed al Regolamento UE n. 305/2011, da montarsi lungo l'asse della condotta o nelle camere di manovra e nei pozzetti; con tutte le superfici interne ed esterne interamente rivestite con polvere epossidica di colore rosso di spessore non inferiore a 250 µm, secondo UNI EN 598, con flangia di dimensioni e foratura conformi alle norme UNI EN 1092-2 e UNI EN 545. Sono compresi: la bulloneria in acciaio inossidabile o acciaio zincato, le guarnizioni di tenuta in EPDM o NBR, conformi alla norma EN 681-1, la posa in opera in scavi o entro o sopra manufatti di qualsiasi tipo o dimensione, la pulizia delle superfici di assemblaggio, il serraggio dei bulloni, la posa in sito delle guarnizioni, tutte le prove di laboratorio previste dalle vigenti normative e la fornitura dei relativi certificati e quant'altro occorre per dare il lavoro compiuto a perfetta regola d'arte. Per ogni imbocco del | 08.F01.045.011 | DN 350 mm | cad | Analisi | 0 | 5.71 | 410.1 | 0 | 1.37 | 98.63 | 415.81 | 62.37 | 47.82 | 526 | 11
PUG2026/08.F01.045.013 |  | 08 | FOGNATURE ED ACQUEDOTTI | 08.F01 | CONDOTTE ED ACCESSORI | 08.F01.045 | Fornitura e posa in opera di imbocco in ghisa sferoidale per fognatura, prodotto in stabilimento certificato a norma EN ISO 9001 e conforme alla norma UNI EN 598, ed al Regolamento UE n. 305/2011, da montarsi lungo l'asse della condotta o nelle camere di manovra e nei pozzetti; con tutte le superfici interne ed esterne interamente rivestite con polvere epossidica di colore rosso di spessore non inferiore a 250 µm, secondo UNI EN 598, con flangia di dimensioni e foratura conformi alle norme UNI EN 1092-2 e UNI EN 545. Sono compresi: la bulloneria in acciaio inossidabile o acciaio zincato, le guarnizioni di tenuta in EPDM o NBR, conformi alla norma EN 681-1, la posa in opera in scavi o entro o sopra manufatti di qualsiasi tipo o dimensione, la pulizia delle superfici di assemblaggio, il serraggio dei bulloni, la posa in sito delle guarnizioni, tutte le prove di laboratorio previste dalle vigenti normative e la fornitura dei relativi certificati e quant'altro occorre per dare il lavoro compiuto a perfetta regola d'arte. Per ogni imbocco del | 08.F01.045.013 | DN 400 mm | cad | Analisi | 0 | 5.71 | 444.67 | 0 | 1.27 | 98.73 | 450.38 | 67.56 | 51.79 | 569.73 | 11
PUG2026/08.F01.045.015 |  | 08 | FOGNATURE ED ACQUEDOTTI | 08.F01 | CONDOTTE ED ACCESSORI | 08.F01.045 | Fornitura e posa in opera di imbocco in ghisa sferoidale per fognatura, prodotto in stabilimento certificato a norma EN ISO 9001 e conforme alla norma UNI EN 598, ed al Regolamento UE n. 305/2011, da montarsi lungo l'asse della condotta o nelle camere di manovra e nei pozzetti; con tutte le superfici interne ed esterne interamente rivestite con polvere epossidica di colore rosso di spessore non inferiore a 250 µm, secondo UNI EN 598, con flangia di dimensioni e foratura conformi alle norme UNI EN 1092-2 e UNI EN 545. Sono compresi: la bulloneria in acciaio inossidabile o acciaio zincato, le guarnizioni di tenuta in EPDM o NBR, conformi alla norma EN 681-1, la posa in opera in scavi o entro o sopra manufatti di qualsiasi tipo o dimensione, la pulizia delle superfici di assemblaggio, il serraggio dei bulloni, la posa in sito delle guarnizioni, tutte le prove di laboratorio previste dalle vigenti normative e la fornitura dei relativi certificati e quant'altro occorre per dare il lavoro compiuto a perfetta regola d'arte. Per ogni imbocco del | 08.F01.045.015 | DN 450 mm | cad | Analisi | 0 | 5.83 | 523.38 | 0 | 1.1 | 98.9 | 529.21 | 79.38 | 60.86 | 669.45 | 11
PUG2026/08.F01.045.017 |  | 08 | FOGNATURE ED ACQUEDOTTI | 08.F01 | CONDOTTE ED ACCESSORI | 08.F01.045 | Fornitura e posa in opera di imbocco in ghisa sferoidale per fognatura, prodotto in stabilimento certificato a norma EN ISO 9001 e conforme alla norma UNI EN 598, ed al Regolamento UE n. 305/2011, da montarsi lungo l'asse della condotta o nelle camere di manovra e nei pozzetti; con tutte le superfici interne ed esterne interamente rivestite con polvere epossidica di colore rosso di spessore non inferiore a 250 µm, secondo UNI EN 598, con flangia di dimensioni e foratura conformi alle norme UNI EN 1092-2 e UNI EN 545. Sono compresi: la bulloneria in acciaio inossidabile o acciaio zincato, le guarnizioni di tenuta in EPDM o NBR, conformi alla norma EN 681-1, la posa in opera in scavi o entro o sopra manufatti di qualsiasi tipo o dimensione, la pulizia delle superfici di assemblaggio, il serraggio dei bulloni, la posa in sito delle guarnizioni, tutte le prove di laboratorio previste dalle vigenti normative e la fornitura dei relativi certificati e quant'altro occorre per dare il lavoro compiuto a perfetta regola d'arte. Per ogni imbocco del | 08.F01.045.017 | DN 500 mm | cad | Analisi | 0 | 5.83 | 588.43 | 0 | 0.98 | 99.02 | 594.26 | 89.14 | 68.34 | 751.74 | 11
PUG2026/08.F01.045.019 |  | 08 | FOGNATURE ED ACQUEDOTTI | 08.F01 | CONDOTTE ED ACCESSORI | 08.F01.045 | Fornitura e posa in opera di imbocco in ghisa sferoidale per fognatura, prodotto in stabilimento certificato a norma EN ISO 9001 e conforme alla norma UNI EN 598, ed al Regolamento UE n. 305/2011, da montarsi lungo l'asse della condotta o nelle camere di manovra e nei pozzetti; con tutte le superfici interne ed esterne interamente rivestite con polvere epossidica di colore rosso di spessore non inferiore a 250 µm, secondo UNI EN 598, con flangia di dimensioni e foratura conformi alle norme UNI EN 1092-2 e UNI EN 545. Sono compresi: la bulloneria in acciaio inossidabile o acciaio zincato, le guarnizioni di tenuta in EPDM o NBR, conformi alla norma EN 681-1, la posa in opera in scavi o entro o sopra manufatti di qualsiasi tipo o dimensione, la pulizia delle superfici di assemblaggio, il serraggio dei bulloni, la posa in sito delle guarnizioni, tutte le prove di laboratorio previste dalle vigenti normative e la fornitura dei relativi certificati e quant'altro occorre per dare il lavoro compiuto a perfetta regola d'arte. Per ogni imbocco del | 08.F01.045.019 | DN 600 mm | cad | Analisi | 0 | 5.83 | 715.98 | 0 | 0.81 | 99.19 | 721.81 | 108.27 | 83.01 | 913.09 | 11
PUG2026/08.F01.045.021 |  | 08 | FOGNATURE ED ACQUEDOTTI | 08.F01 | CONDOTTE ED ACCESSORI | 08.F01.045 | Fornitura e posa in opera di imbocco in ghisa sferoidale per fognatura, prodotto in stabilimento certificato a norma EN ISO 9001 e conforme alla norma UNI EN 598, ed al Regolamento UE n. 305/2011, da montarsi lungo l'asse della condotta o nelle camere di manovra e nei pozzetti; con tutte le superfici interne ed esterne interamente rivestite con polvere epossidica di colore rosso di spessore non inferiore a 250 µm, secondo UNI EN 598, con flangia di dimensioni e foratura conformi alle norme UNI EN 1092-2 e UNI EN 545. Sono compresi: la bulloneria in acciaio inossidabile o acciaio zincato, le guarnizioni di tenuta in EPDM o NBR, conformi alla norma EN 681-1, la posa in opera in scavi o entro o sopra manufatti di qualsiasi tipo o dimensione, la pulizia delle superfici di assemblaggio, il serraggio dei bulloni, la posa in sito delle guarnizioni, tutte le prove di laboratorio previste dalle vigenti normative e la fornitura dei relativi certificati e quant'altro occorre per dare il lavoro compiuto a perfetta regola d'arte. Per ogni imbocco del | 08.F01.045.021 | DN 700 mm | cad | Analisi | 0 | 5.83 | 920.4 | 0 | 0.63 | 99.37 | 926.23 | 138.93 | 106.52 | 1171.68 | 11
PUG2026/08.F01.045.023 |  | 08 | FOGNATURE ED ACQUEDOTTI | 08.F01 | CONDOTTE ED ACCESSORI | 08.F01.045 | Fornitura e posa in opera di imbocco in ghisa sferoidale per fognatura, prodotto in stabilimento certificato a norma EN ISO 9001 e conforme alla norma UNI EN 598, ed al Regolamento UE n. 305/2011, da montarsi lungo l'asse della condotta o nelle camere di manovra e nei pozzetti; con tutte le superfici interne ed esterne interamente rivestite con polvere epossidica di colore rosso di spessore non inferiore a 250 µm, secondo UNI EN 598, con flangia di dimensioni e foratura conformi alle norme UNI EN 1092-2 e UNI EN 545. Sono compresi: la bulloneria in acciaio inossidabile o acciaio zincato, le guarnizioni di tenuta in EPDM o NBR, conformi alla norma EN 681-1, la posa in opera in scavi o entro o sopra manufatti di qualsiasi tipo o dimensione, la pulizia delle superfici di assemblaggio, il serraggio dei bulloni, la posa in sito delle guarnizioni, tutte le prove di laboratorio previste dalle vigenti normative e la fornitura dei relativi certificati e quant'altro occorre per dare il lavoro compiuto a perfetta regola d'arte. Per ogni imbocco del | 08.F01.045.023 | DN 800 mm | cad | Analisi | 0 | 5.83 | 1259.79 | 0 | 0.46 | 99.54 | 1265.62 | 189.84 | 145.55 | 1601.01 | 11
PUG2026/08.F01.047.001 |  | 08 | FOGNATURE ED ACQUEDOTTI | 08.F01 | CONDOTTE ED ACCESSORI | 08.F01.047 | Fornitura e posa in opera di tazza flangia - bicchiere in ghisa sferoidale per fognatura, prodotta in stabilimento certificato a norma EN ISO 9001 e conforme alla norma UNI EN 598, ed al Regolamento UE n. 305/2011, da montarsi lungo l'asse della condotta o nelle camere di manovra e nei pozzetti; con tutte le superfici interne ed esterne interamente rivestite con polvere epossidica di colore rosso di spessore non inferiore a 250 µm, secondo UNI EN 598, con flangia di dimensioni e foratura conformi alle norme UNI EN 1092-2 e UNI EN 545. Sono compresi: la bulloneria in acciaio inossidabile o acciaio zincato, le guarnizioni di tenuta in EPDM o NBR, conformi alla norma EN 681-1, la posa in opera in scavi o entro o sopra manufatti di qualsiasi tipo o dimensione, la pulizia delle superfici di assemblaggio, il serraggio dei bulloni, la posa in sito delle guarnizioni, tutte le prove di laboratorio previste dalle vigenti normative e la fornitura dei relativi certificati e quant'altro occorre per dare il lavoro compiuto a perfetta regola d'arte. Per ogni tazza del | 08.F01.047.001 | DN 100 mm | cad | Analisi | 0 | 5.47 | 73.98 | 0 | 6.89 | 93.11 | 79.45 | 11.92 | 9.14 | 100.51 | 11
PUG2026/08.F01.047.003 |  | 08 | FOGNATURE ED ACQUEDOTTI | 08.F01 | CONDOTTE ED ACCESSORI | 08.F01.047 | Fornitura e posa in opera di tazza flangia - bicchiere in ghisa sferoidale per fognatura, prodotta in stabilimento certificato a norma EN ISO 9001 e conforme alla norma UNI EN 598, ed al Regolamento UE n. 305/2011, da montarsi lungo l'asse della condotta o nelle camere di manovra e nei pozzetti; con tutte le superfici interne ed esterne interamente rivestite con polvere epossidica di colore rosso di spessore non inferiore a 250 µm, secondo UNI EN 598, con flangia di dimensioni e foratura conformi alle norme UNI EN 1092-2 e UNI EN 545. Sono compresi: la bulloneria in acciaio inossidabile o acciaio zincato, le guarnizioni di tenuta in EPDM o NBR, conformi alla norma EN 681-1, la posa in opera in scavi o entro o sopra manufatti di qualsiasi tipo o dimensione, la pulizia delle superfici di assemblaggio, il serraggio dei bulloni, la posa in sito delle guarnizioni, tutte le prove di laboratorio previste dalle vigenti normative e la fornitura dei relativi certificati e quant'altro occorre per dare il lavoro compiuto a perfetta regola d'arte. Per ogni tazza del | 08.F01.047.003 | DN 150 mm | cad | Analisi | 0 | 5.47 | 100.79 | 0 | 5.15 | 94.85 | 106.26 | 15.94 | 12.22 | 134.42 | 11
PUG2026/08.F01.047.005 |  | 08 | FOGNATURE ED ACQUEDOTTI | 08.F01 | CONDOTTE ED ACCESSORI | 08.F01.047 | Fornitura e posa in opera di tazza flangia - bicchiere in ghisa sferoidale per fognatura, prodotta in stabilimento certificato a norma EN ISO 9001 e conforme alla norma UNI EN 598, ed al Regolamento UE n. 305/2011, da montarsi lungo l'asse della condotta o nelle camere di manovra e nei pozzetti; con tutte le superfici interne ed esterne interamente rivestite con polvere epossidica di colore rosso di spessore non inferiore a 250 µm, secondo UNI EN 598, con flangia di dimensioni e foratura conformi alle norme UNI EN 1092-2 e UNI EN 545. Sono compresi: la bulloneria in acciaio inossidabile o acciaio zincato, le guarnizioni di tenuta in EPDM o NBR, conformi alla norma EN 681-1, la posa in opera in scavi o entro o sopra manufatti di qualsiasi tipo o dimensione, la pulizia delle superfici di assemblaggio, il serraggio dei bulloni, la posa in sito delle guarnizioni, tutte le prove di laboratorio previste dalle vigenti normative e la fornitura dei relativi certificati e quant'altro occorre per dare il lavoro compiuto a perfetta regola d'arte. Per ogni tazza del | 08.F01.047.005 | DN 200 mm | cad | Analisi | 0 | 5.47 | 178.3 | 0 | 2.98 | 97.02 | 183.77 | 27.57 | 21.13 | 232.47 | 11
PUG2026/08.F01.047.007 |  | 08 | FOGNATURE ED ACQUEDOTTI | 08.F01 | CONDOTTE ED ACCESSORI | 08.F01.047 | Fornitura e posa in opera di tazza flangia - bicchiere in ghisa sferoidale per fognatura, prodotta in stabilimento certificato a norma EN ISO 9001 e conforme alla norma UNI EN 598, ed al Regolamento UE n. 305/2011, da montarsi lungo l'asse della condotta o nelle camere di manovra e nei pozzetti; con tutte le superfici interne ed esterne interamente rivestite con polvere epossidica di colore rosso di spessore non inferiore a 250 µm, secondo UNI EN 598, con flangia di dimensioni e foratura conformi alle norme UNI EN 1092-2 e UNI EN 545. Sono compresi: la bulloneria in acciaio inossidabile o acciaio zincato, le guarnizioni di tenuta in EPDM o NBR, conformi alla norma EN 681-1, la posa in opera in scavi o entro o sopra manufatti di qualsiasi tipo o dimensione, la pulizia delle superfici di assemblaggio, il serraggio dei bulloni, la posa in sito delle guarnizioni, tutte le prove di laboratorio previste dalle vigenti normative e la fornitura dei relativi certificati e quant'altro occorre per dare il lavoro compiuto a perfetta regola d'arte. Per ogni tazza del | 08.F01.047.007 | DN 250 mm | cad | Analisi | 0 | 5.71 | 270.3 | 0 | 2.07 | 97.93 | 276.01 | 41.4 | 31.74 | 349.15 | 11
PUG2026/08.F01.047.009 |  | 08 | FOGNATURE ED ACQUEDOTTI | 08.F01 | CONDOTTE ED ACCESSORI | 08.F01.047 | Fornitura e posa in opera di tazza flangia - bicchiere in ghisa sferoidale per fognatura, prodotta in stabilimento certificato a norma EN ISO 9001 e conforme alla norma UNI EN 598, ed al Regolamento UE n. 305/2011, da montarsi lungo l'asse della condotta o nelle camere di manovra e nei pozzetti; con tutte le superfici interne ed esterne interamente rivestite con polvere epossidica di colore rosso di spessore non inferiore a 250 µm, secondo UNI EN 598, con flangia di dimensioni e foratura conformi alle norme UNI EN 1092-2 e UNI EN 545. Sono compresi: la bulloneria in acciaio inossidabile o acciaio zincato, le guarnizioni di tenuta in EPDM o NBR, conformi alla norma EN 681-1, la posa in opera in scavi o entro o sopra manufatti di qualsiasi tipo o dimensione, la pulizia delle superfici di assemblaggio, il serraggio dei bulloni, la posa in sito delle guarnizioni, tutte le prove di laboratorio previste dalle vigenti normative e la fornitura dei relativi certificati e quant'altro occorre per dare il lavoro compiuto a perfetta regola d'arte. Per ogni tazza del | 08.F01.047.009 | DN 300 mm | cad | Analisi | 0 | 5.71 | 305.83 | 0 | 1.83 | 98.17 | 311.54 | 46.73 | 35.83 | 394.1 | 11
PUG2026/08.F01.047.011 |  | 08 | FOGNATURE ED ACQUEDOTTI | 08.F01 | CONDOTTE ED ACCESSORI | 08.F01.047 | Fornitura e posa in opera di tazza flangia - bicchiere in ghisa sferoidale per fognatura, prodotta in stabilimento certificato a norma EN ISO 9001 e conforme alla norma UNI EN 598, ed al Regolamento UE n. 305/2011, da montarsi lungo l'asse della condotta o nelle camere di manovra e nei pozzetti; con tutte le superfici interne ed esterne interamente rivestite con polvere epossidica di colore rosso di spessore non inferiore a 250 µm, secondo UNI EN 598, con flangia di dimensioni e foratura conformi alle norme UNI EN 1092-2 e UNI EN 545. Sono compresi: la bulloneria in acciaio inossidabile o acciaio zincato, le guarnizioni di tenuta in EPDM o NBR, conformi alla norma EN 681-1, la posa in opera in scavi o entro o sopra manufatti di qualsiasi tipo o dimensione, la pulizia delle superfici di assemblaggio, il serraggio dei bulloni, la posa in sito delle guarnizioni, tutte le prove di laboratorio previste dalle vigenti normative e la fornitura dei relativi certificati e quant'altro occorre per dare il lavoro compiuto a perfetta regola d'arte. Per ogni tazza del | 08.F01.047.011 | DN 350 mm | cad | Analisi | 0 | 5.71 | 428.36 | 0 | 1.32 | 98.68 | 434.07 | 65.11 | 49.92 | 549.1 | 11
PUG2026/08.F01.047.013 |  | 08 | FOGNATURE ED ACQUEDOTTI | 08.F01 | CONDOTTE ED ACCESSORI | 08.F01.047 | Fornitura e posa in opera di tazza flangia - bicchiere in ghisa sferoidale per fognatura, prodotta in stabilimento certificato a norma EN ISO 9001 e conforme alla norma UNI EN 598, ed al Regolamento UE n. 305/2011, da montarsi lungo l'asse della condotta o nelle camere di manovra e nei pozzetti; con tutte le superfici interne ed esterne interamente rivestite con polvere epossidica di colore rosso di spessore non inferiore a 250 µm, secondo UNI EN 598, con flangia di dimensioni e foratura conformi alle norme UNI EN 1092-2 e UNI EN 545. Sono compresi: la bulloneria in acciaio inossidabile o acciaio zincato, le guarnizioni di tenuta in EPDM o NBR, conformi alla norma EN 681-1, la posa in opera in scavi o entro o sopra manufatti di qualsiasi tipo o dimensione, la pulizia delle superfici di assemblaggio, il serraggio dei bulloni, la posa in sito delle guarnizioni, tutte le prove di laboratorio previste dalle vigenti normative e la fornitura dei relativi certificati e quant'altro occorre per dare il lavoro compiuto a perfetta regola d'arte. Per ogni tazza del | 08.F01.047.013 | DN 400 mm | cad | Analisi | 0 | 5.71 | 463.38 | 0 | 1.22 | 98.78 | 469.09 | 70.36 | 53.95 | 593.4 | 11
PUG2026/08.F01.047.015 |  | 08 | FOGNATURE ED ACQUEDOTTI | 08.F01 | CONDOTTE ED ACCESSORI | 08.F01.047 | Fornitura e posa in opera di tazza flangia - bicchiere in ghisa sferoidale per fognatura, prodotta in stabilimento certificato a norma EN ISO 9001 e conforme alla norma UNI EN 598, ed al Regolamento UE n. 305/2011, da montarsi lungo l'asse della condotta o nelle camere di manovra e nei pozzetti; con tutte le superfici interne ed esterne interamente rivestite con polvere epossidica di colore rosso di spessore non inferiore a 250 µm, secondo UNI EN 598, con flangia di dimensioni e foratura conformi alle norme UNI EN 1092-2 e UNI EN 545. Sono compresi: la bulloneria in acciaio inossidabile o acciaio zincato, le guarnizioni di tenuta in EPDM o NBR, conformi alla norma EN 681-1, la posa in opera in scavi o entro o sopra manufatti di qualsiasi tipo o dimensione, la pulizia delle superfici di assemblaggio, il serraggio dei bulloni, la posa in sito delle guarnizioni, tutte le prove di laboratorio previste dalle vigenti normative e la fornitura dei relativi certificati e quant'altro occorre per dare il lavoro compiuto a perfetta regola d'arte. Per ogni tazza del | 08.F01.047.015 | DN 450 mm | cad | Analisi | 0 | 5.83 | 663.23 | 0 | 0.87 | 99.13 | 669.06 | 100.36 | 76.94 | 846.36 | 11
PUG2026/08.F01.047.017 |  | 08 | FOGNATURE ED ACQUEDOTTI | 08.F01 | CONDOTTE ED ACCESSORI | 08.F01.047 | Fornitura e posa in opera di tazza flangia - bicchiere in ghisa sferoidale per fognatura, prodotta in stabilimento certificato a norma EN ISO 9001 e conforme alla norma UNI EN 598, ed al Regolamento UE n. 305/2011, da montarsi lungo l'asse della condotta o nelle camere di manovra e nei pozzetti; con tutte le superfici interne ed esterne interamente rivestite con polvere epossidica di colore rosso di spessore non inferiore a 250 µm, secondo UNI EN 598, con flangia di dimensioni e foratura conformi alle norme UNI EN 1092-2 e UNI EN 545. Sono compresi: la bulloneria in acciaio inossidabile o acciaio zincato, le guarnizioni di tenuta in EPDM o NBR, conformi alla norma EN 681-1, la posa in opera in scavi o entro o sopra manufatti di qualsiasi tipo o dimensione, la pulizia delle superfici di assemblaggio, il serraggio dei bulloni, la posa in sito delle guarnizioni, tutte le prove di laboratorio previste dalle vigenti normative e la fornitura dei relativi certificati e quant'altro occorre per dare il lavoro compiuto a perfetta regola d'arte. Per ogni tazza del | 08.F01.047.017 | DN 500 mm | cad | Analisi | 0 | 5.83 | 777.3 | 0 | 0.74 | 99.26 | 783.13 | 117.47 | 90.06 | 990.66 | 11
PUG2026/08.F01.047.019 |  | 08 | FOGNATURE ED ACQUEDOTTI | 08.F01 | CONDOTTE ED ACCESSORI | 08.F01.047 | Fornitura e posa in opera di tazza flangia - bicchiere in ghisa sferoidale per fognatura, prodotta in stabilimento certificato a norma EN ISO 9001 e conforme alla norma UNI EN 598, ed al Regolamento UE n. 305/2011, da montarsi lungo l'asse della condotta o nelle camere di manovra e nei pozzetti; con tutte le superfici interne ed esterne interamente rivestite con polvere epossidica di colore rosso di spessore non inferiore a 250 µm, secondo UNI EN 598, con flangia di dimensioni e foratura conformi alle norme UNI EN 1092-2 e UNI EN 545. Sono compresi: la bulloneria in acciaio inossidabile o acciaio zincato, le guarnizioni di tenuta in EPDM o NBR, conformi alla norma EN 681-1, la posa in opera in scavi o entro o sopra manufatti di qualsiasi tipo o dimensione, la pulizia delle superfici di assemblaggio, il serraggio dei bulloni, la posa in sito delle guarnizioni, tutte le prove di laboratorio previste dalle vigenti normative e la fornitura dei relativi certificati e quant'altro occorre per dare il lavoro compiuto a perfetta regola d'arte. Per ogni tazza del | 08.F01.047.019 | DN 600 mm | cad | Analisi | 0 | 5.83 | 998.52 | 0 | 0.58 | 99.42 | 1004.35 | 150.65 | 115.5 | 1270.5 | 11
PUG2026/08.F01.047.021 |  | 08 | FOGNATURE ED ACQUEDOTTI | 08.F01 | CONDOTTE ED ACCESSORI | 08.F01.047 | Fornitura e posa in opera di tazza flangia - bicchiere in ghisa sferoidale per fognatura, prodotta in stabilimento certificato a norma EN ISO 9001 e conforme alla norma UNI EN 598, ed al Regolamento UE n. 305/2011, da montarsi lungo l'asse della condotta o nelle camere di manovra e nei pozzetti; con tutte le superfici interne ed esterne interamente rivestite con polvere epossidica di colore rosso di spessore non inferiore a 250 µm, secondo UNI EN 598, con flangia di dimensioni e foratura conformi alle norme UNI EN 1092-2 e UNI EN 545. Sono compresi: la bulloneria in acciaio inossidabile o acciaio zincato, le guarnizioni di tenuta in EPDM o NBR, conformi alla norma EN 681-1, la posa in opera in scavi o entro o sopra manufatti di qualsiasi tipo o dimensione, la pulizia delle superfici di assemblaggio, il serraggio dei bulloni, la posa in sito delle guarnizioni, tutte le prove di laboratorio previste dalle vigenti normative e la fornitura dei relativi certificati e quant'altro occorre per dare il lavoro compiuto a perfetta regola d'arte. Per ogni tazza del | 08.F01.047.021 | DN 700 mm | cad | Analisi | 0 | 5.83 | 1084.53 | 0 | 0.53 | 99.47 | 1090.36 | 163.55 | 125.39 | 1379.31 | 11
PUG2026/08.F01.047.023 |  | 08 | FOGNATURE ED ACQUEDOTTI | 08.F01 | CONDOTTE ED ACCESSORI | 08.F01.047 | Fornitura e posa in opera di tazza flangia - bicchiere in ghisa sferoidale per fognatura, prodotta in stabilimento certificato a norma EN ISO 9001 e conforme alla norma UNI EN 598, ed al Regolamento UE n. 305/2011, da montarsi lungo l'asse della condotta o nelle camere di manovra e nei pozzetti; con tutte le superfici interne ed esterne interamente rivestite con polvere epossidica di colore rosso di spessore non inferiore a 250 µm, secondo UNI EN 598, con flangia di dimensioni e foratura conformi alle norme UNI EN 1092-2 e UNI EN 545. Sono compresi: la bulloneria in acciaio inossidabile o acciaio zincato, le guarnizioni di tenuta in EPDM o NBR, conformi alla norma EN 681-1, la posa in opera in scavi o entro o sopra manufatti di qualsiasi tipo o dimensione, la pulizia delle superfici di assemblaggio, il serraggio dei bulloni, la posa in sito delle guarnizioni, tutte le prove di laboratorio previste dalle vigenti normative e la fornitura dei relativi certificati e quant'altro occorre per dare il lavoro compiuto a perfetta regola d'arte. Per ogni tazza del | 08.F01.047.023 | DN 800 mm | cad | Analisi | 0 | 5.83 | 1259.79 | 0 | 0.46 | 99.54 | 1265.62 | 189.84 | 145.55 | 1601.01 | 11
PUG2026/08.F01.049.001 |  | 08 | FOGNATURE ED ACQUEDOTTI | 08.F01 | CONDOTTE ED ACCESSORI | 08.F01.049 | Tubi in gres ceramico a norma UNI EN 295, vetrificati con sistema di giunzione tipo C, forniti e posti in opera esclusi la formazione del letto di posa e del rinfianco in materiale idoneo: serie normale | 08.F01.049.001 | Ø interno 200 mm, classe di resistenza allo schiacciamento 40 kN/m | m | Analisi | 15.2 | 2.81 | 44.55 | 24.29 | 4.5 | 71.21 | 62.56 | 9.38 | 7.19 | 79.14 | 11
PUG2026/08.F01.049.003 |  | 08 | FOGNATURE ED ACQUEDOTTI | 08.F01 | CONDOTTE ED ACCESSORI | 08.F01.049 | Tubi in gres ceramico a norma UNI EN 295, vetrificati con sistema di giunzione tipo C, forniti e posti in opera esclusi la formazione del letto di posa e del rinfianco in materiale idoneo: serie normale | 08.F01.049.003 | Ø interno 250 mm, classe di resistenza allo schiacciamento 40 kN/m | m | Analisi | 15.2 | 2.81 | 62.28 | 18.93 | 3.51 | 77.57 | 80.29 | 12.04 | 9.23 | 101.57 | 11
PUG2026/08.F01.049.005 |  | 08 | FOGNATURE ED ACQUEDOTTI | 08.F01 | CONDOTTE ED ACCESSORI | 08.F01.049 | Tubi in gres ceramico a norma UNI EN 295, vetrificati con sistema di giunzione tipo C, forniti e posti in opera esclusi la formazione del letto di posa e del rinfianco in materiale idoneo: serie normale | 08.F01.049.005 | Ø interno 300 mm, classe di resistenza allo schiacciamento 48 kN/m | m | Analisi | 15.2 | 2.81 | 83.7 | 14.94 | 2.77 | 82.29 | 101.71 | 15.26 | 11.7 | 128.66 | 11
PUG2026/08.F01.049.007 |  | 08 | FOGNATURE ED ACQUEDOTTI | 08.F01 | CONDOTTE ED ACCESSORI | 08.F01.049 | Tubi in gres ceramico a norma UNI EN 295, vetrificati con sistema di giunzione tipo C, forniti e posti in opera esclusi la formazione del letto di posa e del rinfianco in materiale idoneo: serie normale | 08.F01.049.007 | Ø interno 350 mm, classe di resistenza allo schiacciamento 56 kN/m | m | Analisi | 15.2 | 2.81 | 124.29 | 10.68 | 1.98 | 87.34 | 142.3 | 21.34 | 16.36 | 180.01 | 11
PUG2026/08.F01.049.009 |  | 08 | FOGNATURE ED ACQUEDOTTI | 08.F01 | CONDOTTE ED ACCESSORI | 08.F01.049 | Tubi in gres ceramico a norma UNI EN 295, vetrificati con sistema di giunzione tipo C, forniti e posti in opera esclusi la formazione del letto di posa e del rinfianco in materiale idoneo: serie normale | 08.F01.049.009 | Ø interno 400 mm, classe di resistenza allo schiacciamento 64 kN/m | m | Analisi | 15.2 | 2.81 | 142.2 | 9.48 | 1.76 | 88.76 | 160.21 | 24.03 | 18.42 | 202.67 | 11
PUG2026/08.F01.049.011 |  | 08 | FOGNATURE ED ACQUEDOTTI | 08.F01 | CONDOTTE ED ACCESSORI | 08.F01.049 | Tubi in gres ceramico a norma UNI EN 295, vetrificati con sistema di giunzione tipo C, forniti e posti in opera esclusi la formazione del letto di posa e del rinfianco in materiale idoneo: serie normale | 08.F01.049.011 | Ø interno 500 mm, classe di resistenza allo schiacciamento 60 kN/m | m | Analisi | 15.2 | 2.81 | 191.25 | 7.26 | 1.35 | 91.39 | 209.26 | 31.39 | 24.06 | 264.71 | 11
PUG2026/08.F01.049.013 |  | 08 | FOGNATURE ED ACQUEDOTTI | 08.F01 | CONDOTTE ED ACCESSORI | 08.F01.049 | Tubi in gres ceramico a norma UNI EN 295, vetrificati con sistema di giunzione tipo C, forniti e posti in opera esclusi la formazione del letto di posa e del rinfianco in materiale idoneo: serie normale | 08.F01.049.013 | Ø interno 600 mm, classe di resistenza allo schiacciamento 57 kN/m | m | Analisi | 15.2 | 2.81 | 254.25 | 5.58 | 1.03 | 93.39 | 272.26 | 40.84 | 31.31 | 344.41 | 11
PUG2026/08.F01.051.001 |  | 08 | FOGNATURE ED ACQUEDOTTI | 08.F01 | CONDOTTE ED ACCESSORI | 08.F01.051 | Tubi in gres ceramico a norma UNI EN 295, vetrificati con sistema di giunzione tipo C, forniti e posti in opera esclusi la formazione del letto di posa e del rinfianco in materiale idoneo: classe extra | 08.F01.051.001 | Ø interno 200 mm, classe di resistenza allo schiacciamento 48 kN/m | m | Analisi | 15.2 | 2.81 | 57.96 | 20 | 3.71 | 76.29 | 75.97 | 11.4 | 8.74 | 96.1 | 11
PUG2026/08.F01.051.003 |  | 08 | FOGNATURE ED ACQUEDOTTI | 08.F01 | CONDOTTE ED ACCESSORI | 08.F01.051 | Tubi in gres ceramico a norma UNI EN 295, vetrificati con sistema di giunzione tipo C, forniti e posti in opera esclusi la formazione del letto di posa e del rinfianco in materiale idoneo: classe extra | 08.F01.051.003 | Ø interno 250 mm, classe di resistenza allo schiacciamento 60 kN/m | m | Analisi | 15.2 | 2.81 | 75.33 | 16.28 | 3.02 | 80.71 | 93.34 | 14 | 10.73 | 118.07 | 11
PUG2026/08.F01.051.005 |  | 08 | FOGNATURE ED ACQUEDOTTI | 08.F01 | CONDOTTE ED ACCESSORI | 08.F01.051 | Tubi in gres ceramico a norma UNI EN 295, vetrificati con sistema di giunzione tipo C, forniti e posti in opera esclusi la formazione del letto di posa e del rinfianco in materiale idoneo: classe extra | 08.F01.051.005 | Ø interno 300 mm, classe di resistenza allo schiacciamento 72 kN/m | m | Analisi | 15.2 | 2.81 | 109.08 | 11.96 | 2.21 | 85.83 | 127.09 | 19.06 | 14.62 | 160.77 | 11
PUG2026/08.F01.051.007 |  | 08 | FOGNATURE ED ACQUEDOTTI | 08.F01 | CONDOTTE ED ACCESSORI | 08.F01.051 | Tubi in gres ceramico a norma UNI EN 295, vetrificati con sistema di giunzione tipo C, forniti e posti in opera esclusi la formazione del letto di posa e del rinfianco in materiale idoneo: classe extra | 08.F01.051.007 | Ø interno 400 mm, classe di resistenza allo schiacciamento 80 kN/m | m | Analisi | 15.2 | 2.81 | 169.65 | 8.1 | 1.5 | 90.4 | 187.66 | 28.15 | 21.58 | 237.39 | 11
PUG2026/08.F01.051.009 |  | 08 | FOGNATURE ED ACQUEDOTTI | 08.F01 | CONDOTTE ED ACCESSORI | 08.F01.051 | Tubi in gres ceramico a norma UNI EN 295, vetrificati con sistema di giunzione tipo C, forniti e posti in opera esclusi la formazione del letto di posa e del rinfianco in materiale idoneo: classe extra | 08.F01.051.009 | Ø interno 500 mm, classe di resistenza allo schiacciamento 80 kN/m | m | Analisi | 15.2 | 2.81 | 250.92 | 5.65 | 1.05 | 93.3 | 268.93 | 40.34 | 30.93 | 340.2 | 11
PUG2026/08.F01.051.011 |  | 08 | FOGNATURE ED ACQUEDOTTI | 08.F01 | CONDOTTE ED ACCESSORI | 08.F01.051 | Tubi in gres ceramico a norma UNI EN 295, vetrificati con sistema di giunzione tipo C, forniti e posti in opera esclusi la formazione del letto di posa e del rinfianco in materiale idoneo: classe extra | 08.F01.051.011 | Ø interno 600 mm, classe di resistenza allo schiacciamento 96 kN/m | m | Analisi | 15.2 | 2.81 | 394.83 | 3.68 | 0.68 | 95.64 | 412.84 | 61.93 | 47.48 | 522.24 | 11
PUG2026/08.F01.051.013 |  | 08 | FOGNATURE ED ACQUEDOTTI | 08.F01 | CONDOTTE ED ACCESSORI | 08.F01.051 | Tubi in gres ceramico a norma UNI EN 295, vetrificati con sistema di giunzione tipo C, forniti e posti in opera esclusi la formazione del letto di posa e del rinfianco in materiale idoneo: classe extra | 08.F01.051.013 | Ø interno 700 mm, classe di resistenza allo schiacciamento 112 kN/m | m | Analisi | 15.2 | 2.81 | 491.4 | 2.98 | 0.55 | 96.46 | 509.41 | 76.41 | 58.58 | 644.4 | 11
PUG2026/08.F01.051.015 |  | 08 | FOGNATURE ED ACQUEDOTTI | 08.F01 | CONDOTTE ED ACCESSORI | 08.F01.051 | Tubi in gres ceramico a norma UNI EN 295, vetrificati con sistema di giunzione tipo C, forniti e posti in opera esclusi la formazione del letto di posa e del rinfianco in materiale idoneo: classe extra | 08.F01.051.015 | Ø interno 800 mm, classe di resistenza allo schiacciamento 96 kN/m | m | Analisi | 15.2 | 2.81 | 627.46 | 2.35 | 0.44 | 97.21 | 645.47 | 96.82 | 74.23 | 816.52 | 11
PUG2026/08.F01.052.001 |  | 08 | FOGNATURE ED ACQUEDOTTI | 08.F01 | CONDOTTE ED ACCESSORI | 08.F01.052 | Fornitura e posa in opera di tubazioni e pezzi speciali in Gres ceramico, verniciati internamente e dotati di giunzione con manicotto in acciaio inox V4A con guarnizione di tenuta in elastomero EPDM conforme alla norma EN 681-1. I tubi e i pezzi speciali saranno conformi alle norme UNI EN 295/2013 e saranno dotati di marcatura CE rispettando i requisiti essenziali di prestazione contenuti nella norma europea EN 295/2013 parte 1. Nella fornitura saranno compresi gli oneri per le operazioni di scarico, lo sfilamento lungo gli scavi, il calo nella trincea, la formazione del letto di posa, l’infilaggio eseguito a mano o con l’ausilio di apparecchio a leva o di idoneo mezzo meccanico; saranno altresì compresi l’onere per il taglio, l’innesto ai pozzetti, il controllo dell’allineamento e della pendenza e tutto quanto necessario per dare l’opera finita secondo le prescrizioni di progetto; saranno infine comprese le operazioni di verifica della tenuta idraulica secondo la UNI EN 1610/2015, l’assistenza al collaudo e l’eventuale video-ispezione. | 08.F01.052.001 | diametro interno 200 mm, resistenza allo schiacciamento FN 48 KN/m | m | Analisi | 5.37 | 5.95 | 62.5 | 7.27 | 8.07 | 84.66 | 73.82 | 11.07 | 8.49 | 93.39 | 11
PUG2026/08.F01.052.003 |  | 08 | FOGNATURE ED ACQUEDOTTI | 08.F01 | CONDOTTE ED ACCESSORI | 08.F01.052 | Fornitura e posa in opera di tubazioni e pezzi speciali in Gres ceramico, verniciati internamente e dotati di giunzione con manicotto in acciaio inox V4A con guarnizione di tenuta in elastomero EPDM conforme alla norma EN 681-1. I tubi e i pezzi speciali saranno conformi alle norme UNI EN 295/2013 e saranno dotati di marcatura CE rispettando i requisiti essenziali di prestazione contenuti nella norma europea EN 295/2013 parte 1. Nella fornitura saranno compresi gli oneri per le operazioni di scarico, lo sfilamento lungo gli scavi, il calo nella trincea, la formazione del letto di posa, l’infilaggio eseguito a mano o con l’ausilio di apparecchio a leva o di idoneo mezzo meccanico; saranno altresì compresi l’onere per il taglio, l’innesto ai pozzetti, il controllo dell’allineamento e della pendenza e tutto quanto necessario per dare l’opera finita secondo le prescrizioni di progetto; saranno infine comprese le operazioni di verifica della tenuta idraulica secondo la UNI EN 1610/2015, l’assistenza al collaudo e l’eventuale video-ispezione. | 08.F01.052.003 | diametro interno 250 mm, resistenza allo schiacciamento FN 60 KN/m | m | Analisi | 5.37 | 5.95 | 81.3 | 5.8 | 6.43 | 87.77 | 92.62 | 13.89 | 10.65 | 117.17 | 11
PUG2026/08.F01.053.001 |  | 08 | FOGNATURE ED ACQUEDOTTI | 08.F01 | CONDOTTE ED ACCESSORI | 08.F01.053 | Tubazione in acciaio elettrosaldata longitudinalmente, secondo norme API 5L / ASTM A106 GR.B o UNI EN 10224 L235/ L275, con giunto testa a testa, rivestito esternamente con Poliuretano in accordo alla EN 10290 CLASSE A o B o con polietilene estruso a guaina circolare secondo norma UNI 9099 in triplo strato (R3) costituito da un primo strato di primer epossidico su cui sono poi coestrusi adesivo e polietilene. Internamente la condotta e' rivestita con uno strato di materiale epossidico con spessore pari a mm 0,25, costituito da un sistema bicomponente privo di solventi, formato da un catalizzatore e da una resina di base, conforme alle disposizioni del Ministero della Sanità per i materiali posti a contatto con le sostanze alimentari destinate al consumo umano. Fornita e posta in opera a qualsiasi altezza e profondità. Sono compresi: la posa anche in presenza di acqua fino ad un battente di cm 20 ed il relativo aggottamento; l'eventuale taglio di tubazione; la saldatura elettrica dei giunti; la fornitura degli elettrodi ed ogni altro onere ad esso relativo; il ripristino da eseguire in opera del rivestimento esterno in prossimità del giunto, mediante fasciatura della condotta con nastro di materiale polietilenico adesivo, UNI EN 12068 o fasce termorestringenti di materiale aventi le stesse caratteristiche del rivestimento dei tubi; tutte le prove di tenuta, di carico e di laboratorio previste dalla vigente normativa e la fornitura dei relativi certificati; il lavaggio e la disinfezione delle condotte ed ogni altra operazione per dare la tubazione pronta all'uso. E' compreso quanto altro occorre per dare la tubazione finita e funzionante. Sono esclusi: lo scavo; il rinfianco con sabbia fine ed asciutta; i pezzi speciali, contabilizzati come indicato nella premessa del presente capitolo; gli apparecchi idraulici. | 08.F01.053.001 | DN 65 mm | m | Analisi | 1.73 | 4.34 | 23.63 | 5.83 | 14.62 | 79.55 | 29.71 | 4.46 | 3.42 | 37.58 | 11
PUG2026/08.F01.053.003 |  | 08 | FOGNATURE ED ACQUEDOTTI | 08.F01 | CONDOTTE ED ACCESSORI | 08.F01.053 | Tubazione in acciaio elettrosaldata longitudinalmente, secondo norme API 5L / ASTM A106 GR.B o UNI EN 10224 L235/ L275, con giunto testa a testa, rivestito esternamente con Poliuretano in accordo alla EN 10290 CLASSE A o B o con polietilene estruso a guaina circolare secondo norma UNI 9099 in triplo strato (R3) costituito da un primo strato di primer epossidico su cui sono poi coestrusi adesivo e polietilene. Internamente la condotta e' rivestita con uno strato di materiale epossidico con spessore pari a mm 0,25, costituito da un sistema bicomponente privo di solventi, formato da un catalizzatore e da una resina di base, conforme alle disposizioni del Ministero della Sanità per i materiali posti a contatto con le sostanze alimentari destinate al consumo umano. Fornita e posta in opera a qualsiasi altezza e profondità. Sono compresi: la posa anche in presenza di acqua fino ad un battente di cm 20 ed il relativo aggottamento; l'eventuale taglio di tubazione; la saldatura elettrica dei giunti; la fornitura degli elettrodi ed ogni altro onere ad esso relativo; il ripristino da eseguire in opera del rivestimento esterno in prossimità del giunto, mediante fasciatura della condotta con nastro di materiale polietilenico adesivo, UNI EN 12068 o fasce termorestringenti di materiale aventi le stesse caratteristiche del rivestimento dei tubi; tutte le prove di tenuta, di carico e di laboratorio previste dalla vigente normativa e la fornitura dei relativi certificati; il lavaggio e la disinfezione delle condotte ed ogni altra operazione per dare la tubazione pronta all'uso. E' compreso quanto altro occorre per dare la tubazione finita e funzionante. Sono esclusi: lo scavo; il rinfianco con sabbia fine ed asciutta; i pezzi speciali, contabilizzati come indicato nella premessa del presente capitolo; gli apparecchi idraulici. | 08.F01.053.003 | DN 80 mm | m | Analisi | 1.73 | 1.78 | 24.21 | 6.25 | 6.44 | 87.31 | 27.73 | 4.16 | 3.19 | 35.08 | 11
PUG2026/08.F01.053.005 |  | 08 | FOGNATURE ED ACQUEDOTTI | 08.F01 | CONDOTTE ED ACCESSORI | 08.F01.053 | Tubazione in acciaio elettrosaldata longitudinalmente, secondo norme API 5L / ASTM A106 GR.B o UNI EN 10224 L235/ L275, con giunto testa a testa, rivestito esternamente con Poliuretano in accordo alla EN 10290 CLASSE A o B o con polietilene estruso a guaina circolare secondo norma UNI 9099 in triplo strato (R3) costituito da un primo strato di primer epossidico su cui sono poi coestrusi adesivo e polietilene. Internamente la condotta e' rivestita con uno strato di materiale epossidico con spessore pari a mm 0,25, costituito da un sistema bicomponente privo di solventi, formato da un catalizzatore e da una resina di base, conforme alle disposizioni del Ministero della Sanità per i materiali posti a contatto con le sostanze alimentari destinate al consumo umano. Fornita e posta in opera a qualsiasi altezza e profondità. Sono compresi: la posa anche in presenza di acqua fino ad un battente di cm 20 ed il relativo aggottamento; l'eventuale taglio di tubazione; la saldatura elettrica dei giunti; la fornitura degli elettrodi ed ogni altro onere ad esso relativo; il ripristino da eseguire in opera del rivestimento esterno in prossimità del giunto, mediante fasciatura della condotta con nastro di materiale polietilenico adesivo, UNI EN 12068 o fasce termorestringenti di materiale aventi le stesse caratteristiche del rivestimento dei tubi; tutte le prove di tenuta, di carico e di laboratorio previste dalla vigente normativa e la fornitura dei relativi certificati; il lavaggio e la disinfezione delle condotte ed ogni altra operazione per dare la tubazione pronta all'uso. E' compreso quanto altro occorre per dare la tubazione finita e funzionante. Sono esclusi: lo scavo; il rinfianco con sabbia fine ed asciutta; i pezzi speciali, contabilizzati come indicato nella premessa del presente capitolo; gli apparecchi idraulici. | 08.F01.053.005 | DN 100 mm | m | Analisi | 1.55 | 4.16 | 30.51 | 4.29 | 11.49 | 84.22 | 36.23 | 5.43 | 4.17 | 45.83 | 11
PUG2026/08.F01.053.007 |  | 08 | FOGNATURE ED ACQUEDOTTI | 08.F01 | CONDOTTE ED ACCESSORI | 08.F01.053 | Tubazione in acciaio elettrosaldata longitudinalmente, secondo norme API 5L / ASTM A106 GR.B o UNI EN 10224 L235/ L275, con giunto testa a testa, rivestito esternamente con Poliuretano in accordo alla EN 10290 CLASSE A o B o con polietilene estruso a guaina circolare secondo norma UNI 9099 in triplo strato (R3) costituito da un primo strato di primer epossidico su cui sono poi coestrusi adesivo e polietilene. Internamente la condotta e' rivestita con uno strato di materiale epossidico con spessore pari a mm 0,25, costituito da un sistema bicomponente privo di solventi, formato da un catalizzatore e da una resina di base, conforme alle disposizioni del Ministero della Sanità per i materiali posti a contatto con le sostanze alimentari destinate al consumo umano. Fornita e posta in opera a qualsiasi altezza e profondità. Sono compresi: la posa anche in presenza di acqua fino ad un battente di cm 20 ed il relativo aggottamento; l'eventuale taglio di tubazione; la saldatura elettrica dei giunti; la fornitura degli elettrodi ed ogni altro onere ad esso relativo; il ripristino da eseguire in opera del rivestimento esterno in prossimità del giunto, mediante fasciatura della condotta con nastro di materiale polietilenico adesivo, UNI EN 12068 o fasce termorestringenti di materiale aventi le stesse caratteristiche del rivestimento dei tubi; tutte le prove di tenuta, di carico e di laboratorio previste dalla vigente normativa e la fornitura dei relativi certificati; il lavaggio e la disinfezione delle condotte ed ogni altra operazione per dare la tubazione pronta all'uso. E' compreso quanto altro occorre per dare la tubazione finita e funzionante. Sono esclusi: lo scavo; il rinfianco con sabbia fine ed asciutta; i pezzi speciali, contabilizzati come indicato nella premessa del presente capitolo; gli apparecchi idraulici. | 08.F01.053.007 | DN 125 mm | m | Analisi | 1.91 | 4.76 | 39.24 | 4.16 | 10.37 | 85.47 | 45.91 | 6.89 | 5.28 | 58.08 | 11
PUG2026/08.F01.053.009 |  | 08 | FOGNATURE ED ACQUEDOTTI | 08.F01 | CONDOTTE ED ACCESSORI | 08.F01.053 | Tubazione in acciaio elettrosaldata longitudinalmente, secondo norme API 5L / ASTM A106 GR.B o UNI EN 10224 L235/ L275, con giunto testa a testa, rivestito esternamente con Poliuretano in accordo alla EN 10290 CLASSE A o B o con polietilene estruso a guaina circolare secondo norma UNI 9099 in triplo strato (R3) costituito da un primo strato di primer epossidico su cui sono poi coestrusi adesivo e polietilene. Internamente la condotta e' rivestita con uno strato di materiale epossidico con spessore pari a mm 0,25, costituito da un sistema bicomponente privo di solventi, formato da un catalizzatore e da una resina di base, conforme alle disposizioni del Ministero della Sanità per i materiali posti a contatto con le sostanze alimentari destinate al consumo umano. Fornita e posta in opera a qualsiasi altezza e profondità. Sono compresi: la posa anche in presenza di acqua fino ad un battente di cm 20 ed il relativo aggottamento; l'eventuale taglio di tubazione; la saldatura elettrica dei giunti; la fornitura degli elettrodi ed ogni altro onere ad esso relativo; il ripristino da eseguire in opera del rivestimento esterno in prossimità del giunto, mediante fasciatura della condotta con nastro di materiale polietilenico adesivo, UNI EN 12068 o fasce termorestringenti di materiale aventi le stesse caratteristiche del rivestimento dei tubi; tutte le prove di tenuta, di carico e di laboratorio previste dalla vigente normativa e la fornitura dei relativi certificati; il lavaggio e la disinfezione delle condotte ed ogni altra operazione per dare la tubazione pronta all'uso. E' compreso quanto altro occorre per dare la tubazione finita e funzionante. Sono esclusi: lo scavo; il rinfianco con sabbia fine ed asciutta; i pezzi speciali, contabilizzati come indicato nella premessa del presente capitolo; gli apparecchi idraulici. | 08.F01.053.009 | DN 150 mm | m | Analisi | 2.27 | 5.59 | 49.74 | 3.94 | 9.71 | 86.35 | 57.6 | 8.64 | 6.62 | 72.87 | 11
PUG2026/08.F01.053.011 |  | 08 | FOGNATURE ED ACQUEDOTTI | 08.F01 | CONDOTTE ED ACCESSORI | 08.F01.053 | Tubazione in acciaio elettrosaldata longitudinalmente, secondo norme API 5L / ASTM A106 GR.B o UNI EN 10224 L235/ L275, con giunto testa a testa, rivestito esternamente con Poliuretano in accordo alla EN 10290 CLASSE A o B o con polietilene estruso a guaina circolare secondo norma UNI 9099 in triplo strato (R3) costituito da un primo strato di primer epossidico su cui sono poi coestrusi adesivo e polietilene. Internamente la condotta e' rivestita con uno strato di materiale epossidico con spessore pari a mm 0,25, costituito da un sistema bicomponente privo di solventi, formato da un catalizzatore e da una resina di base, conforme alle disposizioni del Ministero della Sanità per i materiali posti a contatto con le sostanze alimentari destinate al consumo umano. Fornita e posta in opera a qualsiasi altezza e profondità. Sono compresi: la posa anche in presenza di acqua fino ad un battente di cm 20 ed il relativo aggottamento; l'eventuale taglio di tubazione; la saldatura elettrica dei giunti; la fornitura degli elettrodi ed ogni altro onere ad esso relativo; il ripristino da eseguire in opera del rivestimento esterno in prossimità del giunto, mediante fasciatura della condotta con nastro di materiale polietilenico adesivo, UNI EN 12068 o fasce termorestringenti di materiale aventi le stesse caratteristiche del rivestimento dei tubi; tutte le prove di tenuta, di carico e di laboratorio previste dalla vigente normativa e la fornitura dei relativi certificati; il lavaggio e la disinfezione delle condotte ed ogni altra operazione per dare la tubazione pronta all'uso. E' compreso quanto altro occorre per dare la tubazione finita e funzionante. Sono esclusi: lo scavo; il rinfianco con sabbia fine ed asciutta; i pezzi speciali, contabilizzati come indicato nella premessa del presente capitolo; gli apparecchi idraulici. | 08.F01.053.011 | DN 200 mm | m | Analisi | 2.39 | 5.95 | 70.87 | 3.02 | 7.51 | 89.47 | 79.21 | 11.88 | 9.11 | 100.2 | 11
PUG2026/08.F01.053.013 |  | 08 | FOGNATURE ED ACQUEDOTTI | 08.F01 | CONDOTTE ED ACCESSORI | 08.F01.053 | Tubazione in acciaio elettrosaldata longitudinalmente, secondo norme API 5L / ASTM A106 GR.B o UNI EN 10224 L235/ L275, con giunto testa a testa, rivestito esternamente con Poliuretano in accordo alla EN 10290 CLASSE A o B o con polietilene estruso a guaina circolare secondo norma UNI 9099 in triplo strato (R3) costituito da un primo strato di primer epossidico su cui sono poi coestrusi adesivo e polietilene. Internamente la condotta e' rivestita con uno strato di materiale epossidico con spessore pari a mm 0,25, costituito da un sistema bicomponente privo di solventi, formato da un catalizzatore e da una resina di base, conforme alle disposizioni del Ministero della Sanità per i materiali posti a contatto con le sostanze alimentari destinate al consumo umano. Fornita e posta in opera a qualsiasi altezza e profondità. Sono compresi: la posa anche in presenza di acqua fino ad un battente di cm 20 ed il relativo aggottamento; l'eventuale taglio di tubazione; la saldatura elettrica dei giunti; la fornitura degli elettrodi ed ogni altro onere ad esso relativo; il ripristino da eseguire in opera del rivestimento esterno in prossimità del giunto, mediante fasciatura della condotta con nastro di materiale polietilenico adesivo, UNI EN 12068 o fasce termorestringenti di materiale aventi le stesse caratteristiche del rivestimento dei tubi; tutte le prove di tenuta, di carico e di laboratorio previste dalla vigente normativa e la fornitura dei relativi certificati; il lavaggio e la disinfezione delle condotte ed ogni altra operazione per dare la tubazione pronta all'uso. E' compreso quanto altro occorre per dare la tubazione finita e funzionante. Sono esclusi: lo scavo; il rinfianco con sabbia fine ed asciutta; i pezzi speciali, contabilizzati come indicato nella premessa del presente capitolo; gli apparecchi idraulici. | 08.F01.053.013 | DN 250 mm | m | Analisi | 2.51 | 6.25 | 99.33 | 2.32 | 5.78 | 91.9 | 108.09 | 16.21 | 12.43 | 136.73 | 11
PUG2026/08.F01.053.015 |  | 08 | FOGNATURE ED ACQUEDOTTI | 08.F01 | CONDOTTE ED ACCESSORI | 08.F01.053 | Tubazione in acciaio elettrosaldata longitudinalmente, secondo norme API 5L / ASTM A106 GR.B o UNI EN 10224 L235/ L275, con giunto testa a testa, rivestito esternamente con Poliuretano in accordo alla EN 10290 CLASSE A o B o con polietilene estruso a guaina circolare secondo norma UNI 9099 in triplo strato (R3) costituito da un primo strato di primer epossidico su cui sono poi coestrusi adesivo e polietilene. Internamente la condotta e' rivestita con uno strato di materiale epossidico con spessore pari a mm 0,25, costituito da un sistema bicomponente privo di solventi, formato da un catalizzatore e da una resina di base, conforme alle disposizioni del Ministero della Sanità per i materiali posti a contatto con le sostanze alimentari destinate al consumo umano. Fornita e posta in opera a qualsiasi altezza e profondità. Sono compresi: la posa anche in presenza di acqua fino ad un battente di cm 20 ed il relativo aggottamento; l'eventuale taglio di tubazione; la saldatura elettrica dei giunti; la fornitura degli elettrodi ed ogni altro onere ad esso relativo; il ripristino da eseguire in opera del rivestimento esterno in prossimità del giunto, mediante fasciatura della condotta con nastro di materiale polietilenico adesivo, UNI EN 12068 o fasce termorestringenti di materiale aventi le stesse caratteristiche del rivestimento dei tubi; tutte le prove di tenuta, di carico e di laboratorio previste dalla vigente normativa e la fornitura dei relativi certificati; il lavaggio e la disinfezione delle condotte ed ogni altra operazione per dare la tubazione pronta all'uso. E' compreso quanto altro occorre per dare la tubazione finita e funzionante. Sono esclusi: lo scavo; il rinfianco con sabbia fine ed asciutta; i pezzi speciali, contabilizzati come indicato nella premessa del presente capitolo; gli apparecchi idraulici. | 08.F01.053.015 | DN 300 mm | m | Analisi | 2.75 | 6.78 | 122.72 | 2.08 | 5.13 | 92.79 | 132.25 | 19.84 | 15.21 | 167.3 | 11
PUG2026/08.F01.053.017 |  | 08 | FOGNATURE ED ACQUEDOTTI | 08.F01 | CONDOTTE ED ACCESSORI | 08.F01.053 | Tubazione in acciaio elettrosaldata longitudinalmente, secondo norme API 5L / ASTM A106 GR.B o UNI EN 10224 L235/ L275, con giunto testa a testa, rivestito esternamente con Poliuretano in accordo alla EN 10290 CLASSE A o B o con polietilene estruso a guaina circolare secondo norma UNI 9099 in triplo strato (R3) costituito da un primo strato di primer epossidico su cui sono poi coestrusi adesivo e polietilene. Internamente la condotta e' rivestita con uno strato di materiale epossidico con spessore pari a mm 0,25, costituito da un sistema bicomponente privo di solventi, formato da un catalizzatore e da una resina di base, conforme alle disposizioni del Ministero della Sanità per i materiali posti a contatto con le sostanze alimentari destinate al consumo umano. Fornita e posta in opera a qualsiasi altezza e profondità. Sono compresi: la posa anche in presenza di acqua fino ad un battente di cm 20 ed il relativo aggottamento; l'eventuale taglio di tubazione; la saldatura elettrica dei giunti; la fornitura degli elettrodi ed ogni altro onere ad esso relativo; il ripristino da eseguire in opera del rivestimento esterno in prossimità del giunto, mediante fasciatura della condotta con nastro di materiale polietilenico adesivo, UNI EN 12068 o fasce termorestringenti di materiale aventi le stesse caratteristiche del rivestimento dei tubi; tutte le prove di tenuta, di carico e di laboratorio previste dalla vigente normativa e la fornitura dei relativi certificati; il lavaggio e la disinfezione delle condotte ed ogni altra operazione per dare la tubazione pronta all'uso. E' compreso quanto altro occorre per dare la tubazione finita e funzionante. Sono esclusi: lo scavo; il rinfianco con sabbia fine ed asciutta; i pezzi speciali, contabilizzati come indicato nella premessa del presente capitolo; gli apparecchi idraulici. | 08.F01.053.017 | DN 350 mm | m | Analisi | 2.99 | 7.44 | 150.85 | 1.85 | 4.61 | 93.54 | 161.27 | 24.19 | 18.55 | 204.01 | 11
PUG2026/08.F01.053.019 |  | 08 | FOGNATURE ED ACQUEDOTTI | 08.F01 | CONDOTTE ED ACCESSORI | 08.F01.053 | Tubazione in acciaio elettrosaldata longitudinalmente, secondo norme API 5L / ASTM A106 GR.B o UNI EN 10224 L235/ L275, con giunto testa a testa, rivestito esternamente con Poliuretano in accordo alla EN 10290 CLASSE A o B o con polietilene estruso a guaina circolare secondo norma UNI 9099 in triplo strato (R3) costituito da un primo strato di primer epossidico su cui sono poi coestrusi adesivo e polietilene. Internamente la condotta e' rivestita con uno strato di materiale epossidico con spessore pari a mm 0,25, costituito da un sistema bicomponente privo di solventi, formato da un catalizzatore e da una resina di base, conforme alle disposizioni del Ministero della Sanità per i materiali posti a contatto con le sostanze alimentari destinate al consumo umano. Fornita e posta in opera a qualsiasi altezza e profondità. Sono compresi: la posa anche in presenza di acqua fino ad un battente di cm 20 ed il relativo aggottamento; l'eventuale taglio di tubazione; la saldatura elettrica dei giunti; la fornitura degli elettrodi ed ogni altro onere ad esso relativo; il ripristino da eseguire in opera del rivestimento esterno in prossimità del giunto, mediante fasciatura della condotta con nastro di materiale polietilenico adesivo, UNI EN 12068 o fasce termorestringenti di materiale aventi le stesse caratteristiche del rivestimento dei tubi; tutte le prove di tenuta, di carico e di laboratorio previste dalla vigente normativa e la fornitura dei relativi certificati; il lavaggio e la disinfezione delle condotte ed ogni altra operazione per dare la tubazione pronta all'uso. E' compreso quanto altro occorre per dare la tubazione finita e funzionante. Sono esclusi: lo scavo; il rinfianco con sabbia fine ed asciutta; i pezzi speciali, contabilizzati come indicato nella premessa del presente capitolo; gli apparecchi idraulici. | 08.F01.053.019 | DN 400 mm | m | Analisi | 3.17 | 7.91 | 171.94 | 1.73 | 4.32 | 93.95 | 183.02 | 27.45 | 21.05 | 231.52 | 11
PUG2026/08.F01.053.021 |  | 08 | FOGNATURE ED ACQUEDOTTI | 08.F01 | CONDOTTE ED ACCESSORI | 08.F01.053 | Tubazione in acciaio elettrosaldata longitudinalmente, secondo norme API 5L / ASTM A106 GR.B o UNI EN 10224 L235/ L275, con giunto testa a testa, rivestito esternamente con Poliuretano in accordo alla EN 10290 CLASSE A o B o con polietilene estruso a guaina circolare secondo norma UNI 9099 in triplo strato (R3) costituito da un primo strato di primer epossidico su cui sono poi coestrusi adesivo e polietilene. Internamente la condotta e' rivestita con uno strato di materiale epossidico con spessore pari a mm 0,25, costituito da un sistema bicomponente privo di solventi, formato da un catalizzatore e da una resina di base, conforme alle disposizioni del Ministero della Sanità per i materiali posti a contatto con le sostanze alimentari destinate al consumo umano. Fornita e posta in opera a qualsiasi altezza e profondità. Sono compresi: la posa anche in presenza di acqua fino ad un battente di cm 20 ed il relativo aggottamento; l'eventuale taglio di tubazione; la saldatura elettrica dei giunti; la fornitura degli elettrodi ed ogni altro onere ad esso relativo; il ripristino da eseguire in opera del rivestimento esterno in prossimità del giunto, mediante fasciatura della condotta con nastro di materiale polietilenico adesivo, UNI EN 12068 o fasce termorestringenti di materiale aventi le stesse caratteristiche del rivestimento dei tubi; tutte le prove di tenuta, di carico e di laboratorio previste dalla vigente normativa e la fornitura dei relativi certificati; il lavaggio e la disinfezione delle condotte ed ogni altra operazione per dare la tubazione pronta all'uso. E' compreso quanto altro occorre per dare la tubazione finita e funzionante. Sono esclusi: lo scavo; il rinfianco con sabbia fine ed asciutta; i pezzi speciali, contabilizzati come indicato nella premessa del presente capitolo; gli apparecchi idraulici. | 08.F01.053.021 | DN 450 mm | m | Analisi | 3.41 | 4.32 | 202.36 | 1.62 | 2.06 | 96.32 | 210.08 | 31.51 | 24.16 | 265.76 | 11
PUG2026/08.F01.053.023 |  | 08 | FOGNATURE ED ACQUEDOTTI | 08.F01 | CONDOTTE ED ACCESSORI | 08.F01.053 | Tubazione in acciaio elettrosaldata longitudinalmente, secondo norme API 5L / ASTM A106 GR.B o UNI EN 10224 L235/ L275, con giunto testa a testa, rivestito esternamente con Poliuretano in accordo alla EN 10290 CLASSE A o B o con polietilene estruso a guaina circolare secondo norma UNI 9099 in triplo strato (R3) costituito da un primo strato di primer epossidico su cui sono poi coestrusi adesivo e polietilene. Internamente la condotta e' rivestita con uno strato di materiale epossidico con spessore pari a mm 0,25, costituito da un sistema bicomponente privo di solventi, formato da un catalizzatore e da una resina di base, conforme alle disposizioni del Ministero della Sanità per i materiali posti a contatto con le sostanze alimentari destinate al consumo umano. Fornita e posta in opera a qualsiasi altezza e profondità. Sono compresi: la posa anche in presenza di acqua fino ad un battente di cm 20 ed il relativo aggottamento; l'eventuale taglio di tubazione; la saldatura elettrica dei giunti; la fornitura degli elettrodi ed ogni altro onere ad esso relativo; il ripristino da eseguire in opera del rivestimento esterno in prossimità del giunto, mediante fasciatura della condotta con nastro di materiale polietilenico adesivo, UNI EN 12068 o fasce termorestringenti di materiale aventi le stesse caratteristiche del rivestimento dei tubi; tutte le prove di tenuta, di carico e di laboratorio previste dalla vigente normativa e la fornitura dei relativi certificati; il lavaggio e la disinfezione delle condotte ed ogni altra operazione per dare la tubazione pronta all'uso. E' compreso quanto altro occorre per dare la tubazione finita e funzionante. Sono esclusi: lo scavo; il rinfianco con sabbia fine ed asciutta; i pezzi speciali, contabilizzati come indicato nella premessa del presente capitolo; gli apparecchi idraulici. | 08.F01.053.023 | DN 500 mm | m | Analisi | 3.7 | 9.16 | 229.72 | 1.53 | 3.78 | 94.7 | 242.59 | 36.39 | 27.9 | 306.87 | 11
PUG2026/08.F01.055.001 |  | 08 | FOGNATURE ED ACQUEDOTTI | 08.F01 | CONDOTTE ED ACCESSORI | 08.F01.055 | Tubazione in acciaio elettrosaldata longitudinalmente, secondo norme API 5L / ASTM A106 GR.B o UNI EN 10224 L235/ L275, con giunto a saldare a bicchiere sferico, rivestita esternamente con con Poliuretano in accordo alla EN 10290 CLASSE A o B o con polietilene estruso a guaina circolare secondo norma UNI 9099 in triplo strato (R3) costituito da un primo strato di primer epossidico su cui sono poi coestrusi adesivo e polietilene. Internamente la condotta e' rivestita con uno strato di materiale epossidico con spessore pari a mm 0,25, costituito da un sistema bicomponente privo di solventi, formato da un catalizzatore e da una resina di base, conforme alle disposizioni del Ministero della Sanità per i materiali posti a contatto con le sostanze alimentari destinate al consumo umano. Fornita e posta in opera a qualsiasi altezza e profondità. Sono compresi: la posa anche in presenza di acqua fino ad un battente di cm 20 ed il relativo aggottamento; l'eventuale taglio di tubazione; la saldatura elettrica dei giunti; la fornitura degli elettrodi ed ogni altro onere ad esso relativo; il ripristino da eseguire in opera del rivestimento esterno in prossimità del giunto, mediante fasciatura della condotta con nastro di materiale polietilenico adesivo, UNI EN 12068 o fasce termorestringenti di materiale aventi le stesse caratteristiche del rivestimento dei tubi; tutte le prove di tenuta, di carico e di laboratorio previste dalla vigente normativa e la fornitura dei relativi certificati; il lavaggio e la disinfezione delle condotte ed ogni altra operazione per dare la tubazione pronta all'uso. E' compreso quanto altro occorre per dare la tubazione finita e funzionante. Sono esclusi: lo scavo; il rinfianco con sabbia fine ed asciutta; i pezzi speciali, contabilizzati come indicato nella premessa del presente capitolo; gli apparecchi idraulici. | 08.F01.055.001 | DN 250 mm | m | Analisi | 1.73 | 4.34 | 117.99 | 1.4 | 3.5 | 95.1 | 124.07 | 18.61 | 14.27 | 156.94 | 11
PUG2026/08.F01.055.003 |  | 08 | FOGNATURE ED ACQUEDOTTI | 08.F01 | CONDOTTE ED ACCESSORI | 08.F01.055 | Tubazione in acciaio elettrosaldata longitudinalmente, secondo norme API 5L / ASTM A106 GR.B o UNI EN 10224 L235/ L275, con giunto a saldare a bicchiere sferico, rivestita esternamente con con Poliuretano in accordo alla EN 10290 CLASSE A o B o con polietilene estruso a guaina circolare secondo norma UNI 9099 in triplo strato (R3) costituito da un primo strato di primer epossidico su cui sono poi coestrusi adesivo e polietilene. Internamente la condotta e' rivestita con uno strato di materiale epossidico con spessore pari a mm 0,25, costituito da un sistema bicomponente privo di solventi, formato da un catalizzatore e da una resina di base, conforme alle disposizioni del Ministero della Sanità per i materiali posti a contatto con le sostanze alimentari destinate al consumo umano. Fornita e posta in opera a qualsiasi altezza e profondità. Sono compresi: la posa anche in presenza di acqua fino ad un battente di cm 20 ed il relativo aggottamento; l'eventuale taglio di tubazione; la saldatura elettrica dei giunti; la fornitura degli elettrodi ed ogni altro onere ad esso relativo; il ripristino da eseguire in opera del rivestimento esterno in prossimità del giunto, mediante fasciatura della condotta con nastro di materiale polietilenico adesivo, UNI EN 12068 o fasce termorestringenti di materiale aventi le stesse caratteristiche del rivestimento dei tubi; tutte le prove di tenuta, di carico e di laboratorio previste dalla vigente normativa e la fornitura dei relativi certificati; il lavaggio e la disinfezione delle condotte ed ogni altra operazione per dare la tubazione pronta all'uso. E' compreso quanto altro occorre per dare la tubazione finita e funzionante. Sono esclusi: lo scavo; il rinfianco con sabbia fine ed asciutta; i pezzi speciali, contabilizzati come indicato nella premessa del presente capitolo; gli apparecchi idraulici. | 08.F01.055.003 | DN 300 mm | m | Analisi | 1.73 | 1.78 | 145.66 | 1.16 | 1.2 | 97.64 | 149.18 | 22.38 | 17.16 | 188.71 | 11
PUG2026/08.F01.055.005 |  | 08 | FOGNATURE ED ACQUEDOTTI | 08.F01 | CONDOTTE ED ACCESSORI | 08.F01.055 | Tubazione in acciaio elettrosaldata longitudinalmente, secondo norme API 5L / ASTM A106 GR.B o UNI EN 10224 L235/ L275, con giunto a saldare a bicchiere sferico, rivestita esternamente con con Poliuretano in accordo alla EN 10290 CLASSE A o B o con polietilene estruso a guaina circolare secondo norma UNI 9099 in triplo strato (R3) costituito da un primo strato di primer epossidico su cui sono poi coestrusi adesivo e polietilene. Internamente la condotta e' rivestita con uno strato di materiale epossidico con spessore pari a mm 0,25, costituito da un sistema bicomponente privo di solventi, formato da un catalizzatore e da una resina di base, conforme alle disposizioni del Ministero della Sanità per i materiali posti a contatto con le sostanze alimentari destinate al consumo umano. Fornita e posta in opera a qualsiasi altezza e profondità. Sono compresi: la posa anche in presenza di acqua fino ad un battente di cm 20 ed il relativo aggottamento; l'eventuale taglio di tubazione; la saldatura elettrica dei giunti; la fornitura degli elettrodi ed ogni altro onere ad esso relativo; il ripristino da eseguire in opera del rivestimento esterno in prossimità del giunto, mediante fasciatura della condotta con nastro di materiale polietilenico adesivo, UNI EN 12068 o fasce termorestringenti di materiale aventi le stesse caratteristiche del rivestimento dei tubi; tutte le prove di tenuta, di carico e di laboratorio previste dalla vigente normativa e la fornitura dei relativi certificati; il lavaggio e la disinfezione delle condotte ed ogni altra operazione per dare la tubazione pronta all'uso. E' compreso quanto altro occorre per dare la tubazione finita e funzionante. Sono esclusi: lo scavo; il rinfianco con sabbia fine ed asciutta; i pezzi speciali, contabilizzati come indicato nella premessa del presente capitolo; gli apparecchi idraulici. | 08.F01.055.005 | DN 400 mm | m | Analisi | 1.55 | 4.16 | 195.19 | 0.77 | 2.07 | 97.15 | 200.91 | 30.14 | 23.1 | 254.15 | 11
PUG2026/08.F01.055.007 |  | 08 | FOGNATURE ED ACQUEDOTTI | 08.F01 | CONDOTTE ED ACCESSORI | 08.F01.055 | Tubazione in acciaio elettrosaldata longitudinalmente, secondo norme API 5L / ASTM A106 GR.B o UNI EN 10224 L235/ L275, con giunto a saldare a bicchiere sferico, rivestita esternamente con con Poliuretano in accordo alla EN 10290 CLASSE A o B o con polietilene estruso a guaina circolare secondo norma UNI 9099 in triplo strato (R3) costituito da un primo strato di primer epossidico su cui sono poi coestrusi adesivo e polietilene. Internamente la condotta e' rivestita con uno strato di materiale epossidico con spessore pari a mm 0,25, costituito da un sistema bicomponente privo di solventi, formato da un catalizzatore e da una resina di base, conforme alle disposizioni del Ministero della Sanità per i materiali posti a contatto con le sostanze alimentari destinate al consumo umano. Fornita e posta in opera a qualsiasi altezza e profondità. Sono compresi: la posa anche in presenza di acqua fino ad un battente di cm 20 ed il relativo aggottamento; l'eventuale taglio di tubazione; la saldatura elettrica dei giunti; la fornitura degli elettrodi ed ogni altro onere ad esso relativo; il ripristino da eseguire in opera del rivestimento esterno in prossimità del giunto, mediante fasciatura della condotta con nastro di materiale polietilenico adesivo, UNI EN 12068 o fasce termorestringenti di materiale aventi le stesse caratteristiche del rivestimento dei tubi; tutte le prove di tenuta, di carico e di laboratorio previste dalla vigente normativa e la fornitura dei relativi certificati; il lavaggio e la disinfezione delle condotte ed ogni altra operazione per dare la tubazione pronta all'uso. E' compreso quanto altro occorre per dare la tubazione finita e funzionante. Sono esclusi: lo scavo; il rinfianco con sabbia fine ed asciutta; i pezzi speciali, contabilizzati come indicato nella premessa del presente capitolo; gli apparecchi idraulici. | 08.F01.055.007 | DN 450 mm | m | Analisi | 1.91 | 4.76 | 243.27 | 0.76 | 1.9 | 97.33 | 249.94 | 37.49 | 28.74 | 316.18 | 11
PUG2026/08.F01.057.001 |  | 08 | FOGNATURE ED ACQUEDOTTI | 08.F01 | CONDOTTE ED ACCESSORI | 08.F01.057 | Tubazione in acciaio elettrosaldata longitudinalmente, secondo norme API 5L / ASTM A106 GR.B o UNI EN 10224 L235/ L275. INTERNO IN MATERIALE EPOSSIDICO, con giunto a bicchiere sferico , o ad innesto con tenuta ad anello in gomma, rivestito esternamente con Poliuretano in accordo alla EN 10290 CLASSE A o B o con polietilene estruso a guaina circolare secondo norma UNI 9099 in triplo strato (R3) costituito da un primo strato di primer epossidico su cui sono poi coestrusi adesivo e polietilene. Internamente la condotta e' rivestita con uno strato di materiale epossidico con spessore pari a mm 0,25, costituito da un sistema bicomponente privo di solventi, formato da un catalizzatore e da una resina di base, conforme alle disposizioni del Ministero della Sanità per i materiali posti a contatto con le sostanze alimentari destinate al consumo umano. Fornita e posta in opera a qualsiasi altezza e profondità. Sono compresi: la posa anche in presenza di acqua fino ad un battente di cm 20 ed il relativo aggottamento; l'eventuale taglio di tubazione; la saldatura elettrica dei giunti o l’innesto con guarnizione; la fornitura degli elettrodi ed ogni altro onere ad esso relativo; il ripristino da eseguire in opera del rivestimento esterno in corrispondenza delle eventuali saldature del giunto, mediante fasciatura della condotta con nastro di materiale polietilenico adesivo, UNI EN12068 o fasce termorestringenti di materiale avente le stesse caratteristiche del rivestimento dei tubi; tutte le prove di tenuta, di carico e di laboratorio previste dalla vigente normativa e la fornitura dei relativi certificati; il lavaggio e la disinfezione delle condotte ed ogni altra operazione per dare la tubazione pronta all'uso. E' compreso quanto altro occorre per dare la tubatura finita e funzionante. Sono esclusi: lo scavo; il rinfianco con sabbia fine ed asciutta; i pezzi speciali, contabilizzati come indicato nella premessa del presente capitolo; gli apparecchi idraulici. | 08.F01.057.001 | DN 80 mm | m | Analisi | 1.73 | 4.34 | 29.28 | 4.9 | 12.28 | 82.82 | 35.36 | 5.3 | 4.07 | 44.72 | 11
PUG2026/08.F01.057.003 |  | 08 | FOGNATURE ED ACQUEDOTTI | 08.F01 | CONDOTTE ED ACCESSORI | 08.F01.057 | Tubazione in acciaio elettrosaldata longitudinalmente, secondo norme API 5L / ASTM A106 GR.B o UNI EN 10224 L235/ L275. INTERNO IN MATERIALE EPOSSIDICO, con giunto a bicchiere sferico , o ad innesto con tenuta ad anello in gomma, rivestito esternamente con Poliuretano in accordo alla EN 10290 CLASSE A o B o con polietilene estruso a guaina circolare secondo norma UNI 9099 in triplo strato (R3) costituito da un primo strato di primer epossidico su cui sono poi coestrusi adesivo e polietilene. Internamente la condotta e' rivestita con uno strato di materiale epossidico con spessore pari a mm 0,25, costituito da un sistema bicomponente privo di solventi, formato da un catalizzatore e da una resina di base, conforme alle disposizioni del Ministero della Sanità per i materiali posti a contatto con le sostanze alimentari destinate al consumo umano. Fornita e posta in opera a qualsiasi altezza e profondità. Sono compresi: la posa anche in presenza di acqua fino ad un battente di cm 20 ed il relativo aggottamento; l'eventuale taglio di tubazione; la saldatura elettrica dei giunti o l’innesto con guarnizione; la fornitura degli elettrodi ed ogni altro onere ad esso relativo; il ripristino da eseguire in opera del rivestimento esterno in corrispondenza delle eventuali saldature del giunto, mediante fasciatura della condotta con nastro di materiale polietilenico adesivo, UNI EN12068 o fasce termorestringenti di materiale avente le stesse caratteristiche del rivestimento dei tubi; tutte le prove di tenuta, di carico e di laboratorio previste dalla vigente normativa e la fornitura dei relativi certificati; il lavaggio e la disinfezione delle condotte ed ogni altra operazione per dare la tubazione pronta all'uso. E' compreso quanto altro occorre per dare la tubatura finita e funzionante. Sono esclusi: lo scavo; il rinfianco con sabbia fine ed asciutta; i pezzi speciali, contabilizzati come indicato nella premessa del presente capitolo; gli apparecchi idraulici. | 08.F01.057.003 | DN 100 mm | m | Analisi | 1.73 | 1.78 | 35.26 | 4.47 | 4.6 | 90.93 | 38.78 | 5.82 | 4.46 | 49.05 | 11
PUG2026/08.F01.057.005 |  | 08 | FOGNATURE ED ACQUEDOTTI | 08.F01 | CONDOTTE ED ACCESSORI | 08.F01.057 | Tubazione in acciaio elettrosaldata longitudinalmente, secondo norme API 5L / ASTM A106 GR.B o UNI EN 10224 L235/ L275. INTERNO IN MATERIALE EPOSSIDICO, con giunto a bicchiere sferico , o ad innesto con tenuta ad anello in gomma, rivestito esternamente con Poliuretano in accordo alla EN 10290 CLASSE A o B o con polietilene estruso a guaina circolare secondo norma UNI 9099 in triplo strato (R3) costituito da un primo strato di primer epossidico su cui sono poi coestrusi adesivo e polietilene. Internamente la condotta e' rivestita con uno strato di materiale epossidico con spessore pari a mm 0,25, costituito da un sistema bicomponente privo di solventi, formato da un catalizzatore e da una resina di base, conforme alle disposizioni del Ministero della Sanità per i materiali posti a contatto con le sostanze alimentari destinate al consumo umano. Fornita e posta in opera a qualsiasi altezza e profondità. Sono compresi: la posa anche in presenza di acqua fino ad un battente di cm 20 ed il relativo aggottamento; l'eventuale taglio di tubazione; la saldatura elettrica dei giunti o l’innesto con guarnizione; la fornitura degli elettrodi ed ogni altro onere ad esso relativo; il ripristino da eseguire in opera del rivestimento esterno in corrispondenza delle eventuali saldature del giunto, mediante fasciatura della condotta con nastro di materiale polietilenico adesivo, UNI EN12068 o fasce termorestringenti di materiale avente le stesse caratteristiche del rivestimento dei tubi; tutte le prove di tenuta, di carico e di laboratorio previste dalla vigente normativa e la fornitura dei relativi certificati; il lavaggio e la disinfezione delle condotte ed ogni altra operazione per dare la tubazione pronta all'uso. E' compreso quanto altro occorre per dare la tubatura finita e funzionante. Sono esclusi: lo scavo; il rinfianco con sabbia fine ed asciutta; i pezzi speciali, contabilizzati come indicato nella premessa del presente capitolo; gli apparecchi idraulici. | 08.F01.057.005 | DN 125 mm | m | Analisi | 1.55 | 4.16 | 45.74 | 3.02 | 8.09 | 88.89 | 51.46 | 7.72 | 5.92 | 65.09 | 11
PUG2026/08.F01.057.007 |  | 08 | FOGNATURE ED ACQUEDOTTI | 08.F01 | CONDOTTE ED ACCESSORI | 08.F01.057 | Tubazione in acciaio elettrosaldata longitudinalmente, secondo norme API 5L / ASTM A106 GR.B o UNI EN 10224 L235/ L275. INTERNO IN MATERIALE EPOSSIDICO, con giunto a bicchiere sferico , o ad innesto con tenuta ad anello in gomma, rivestito esternamente con Poliuretano in accordo alla EN 10290 CLASSE A o B o con polietilene estruso a guaina circolare secondo norma UNI 9099 in triplo strato (R3) costituito da un primo strato di primer epossidico su cui sono poi coestrusi adesivo e polietilene. Internamente la condotta e' rivestita con uno strato di materiale epossidico con spessore pari a mm 0,25, costituito da un sistema bicomponente privo di solventi, formato da un catalizzatore e da una resina di base, conforme alle disposizioni del Ministero della Sanità per i materiali posti a contatto con le sostanze alimentari destinate al consumo umano. Fornita e posta in opera a qualsiasi altezza e profondità. Sono compresi: la posa anche in presenza di acqua fino ad un battente di cm 20 ed il relativo aggottamento; l'eventuale taglio di tubazione; la saldatura elettrica dei giunti o l’innesto con guarnizione; la fornitura degli elettrodi ed ogni altro onere ad esso relativo; il ripristino da eseguire in opera del rivestimento esterno in corrispondenza delle eventuali saldature del giunto, mediante fasciatura della condotta con nastro di materiale polietilenico adesivo, UNI EN12068 o fasce termorestringenti di materiale avente le stesse caratteristiche del rivestimento dei tubi; tutte le prove di tenuta, di carico e di laboratorio previste dalla vigente normativa e la fornitura dei relativi certificati; il lavaggio e la disinfezione delle condotte ed ogni altra operazione per dare la tubazione pronta all'uso. E' compreso quanto altro occorre per dare la tubatura finita e funzionante. Sono esclusi: lo scavo; il rinfianco con sabbia fine ed asciutta; i pezzi speciali, contabilizzati come indicato nella premessa del presente capitolo; gli apparecchi idraulici. | 08.F01.057.007 | DN 150 mm | m | Analisi | 1.91 | 4.76 | 57.1 | 3 | 7.46 | 89.54 | 63.77 | 9.57 | 7.33 | 80.67 | 11
PUG2026/08.F01.057.009 |  | 08 | FOGNATURE ED ACQUEDOTTI | 08.F01 | CONDOTTE ED ACCESSORI | 08.F01.057 | Tubazione in acciaio elettrosaldata longitudinalmente, secondo norme API 5L / ASTM A106 GR.B o UNI EN 10224 L235/ L275. INTERNO IN MATERIALE EPOSSIDICO, con giunto a bicchiere sferico , o ad innesto con tenuta ad anello in gomma, rivestito esternamente con Poliuretano in accordo alla EN 10290 CLASSE A o B o con polietilene estruso a guaina circolare secondo norma UNI 9099 in triplo strato (R3) costituito da un primo strato di primer epossidico su cui sono poi coestrusi adesivo e polietilene. Internamente la condotta e' rivestita con uno strato di materiale epossidico con spessore pari a mm 0,25, costituito da un sistema bicomponente privo di solventi, formato da un catalizzatore e da una resina di base, conforme alle disposizioni del Ministero della Sanità per i materiali posti a contatto con le sostanze alimentari destinate al consumo umano. Fornita e posta in opera a qualsiasi altezza e profondità. Sono compresi: la posa anche in presenza di acqua fino ad un battente di cm 20 ed il relativo aggottamento; l'eventuale taglio di tubazione; la saldatura elettrica dei giunti o l’innesto con guarnizione; la fornitura degli elettrodi ed ogni altro onere ad esso relativo; il ripristino da eseguire in opera del rivestimento esterno in corrispondenza delle eventuali saldature del giunto, mediante fasciatura della condotta con nastro di materiale polietilenico adesivo, UNI EN12068 o fasce termorestringenti di materiale avente le stesse caratteristiche del rivestimento dei tubi; tutte le prove di tenuta, di carico e di laboratorio previste dalla vigente normativa e la fornitura dei relativi certificati; il lavaggio e la disinfezione delle condotte ed ogni altra operazione per dare la tubazione pronta all'uso. E' compreso quanto altro occorre per dare la tubatura finita e funzionante. Sono esclusi: lo scavo; il rinfianco con sabbia fine ed asciutta; i pezzi speciali, contabilizzati come indicato nella premessa del presente capitolo; gli apparecchi idraulici. | 08.F01.057.009 | DN 200 mm | m | Analisi | 2.27 | 5.59 | 85.94 | 2.42 | 5.96 | 91.62 | 93.8 | 14.07 | 10.79 | 118.66 | 11
PUG2026/08.F01.057.011 |  | 08 | FOGNATURE ED ACQUEDOTTI | 08.F01 | CONDOTTE ED ACCESSORI | 08.F01.057 | Tubazione in acciaio elettrosaldata longitudinalmente, secondo norme API 5L / ASTM A106 GR.B o UNI EN 10224 L235/ L275. INTERNO IN MATERIALE EPOSSIDICO, con giunto a bicchiere sferico , o ad innesto con tenuta ad anello in gomma, rivestito esternamente con Poliuretano in accordo alla EN 10290 CLASSE A o B o con polietilene estruso a guaina circolare secondo norma UNI 9099 in triplo strato (R3) costituito da un primo strato di primer epossidico su cui sono poi coestrusi adesivo e polietilene. Internamente la condotta e' rivestita con uno strato di materiale epossidico con spessore pari a mm 0,25, costituito da un sistema bicomponente privo di solventi, formato da un catalizzatore e da una resina di base, conforme alle disposizioni del Ministero della Sanità per i materiali posti a contatto con le sostanze alimentari destinate al consumo umano. Fornita e posta in opera a qualsiasi altezza e profondità. Sono compresi: la posa anche in presenza di acqua fino ad un battente di cm 20 ed il relativo aggottamento; l'eventuale taglio di tubazione; la saldatura elettrica dei giunti o l’innesto con guarnizione; la fornitura degli elettrodi ed ogni altro onere ad esso relativo; il ripristino da eseguire in opera del rivestimento esterno in corrispondenza delle eventuali saldature del giunto, mediante fasciatura della condotta con nastro di materiale polietilenico adesivo, UNI EN12068 o fasce termorestringenti di materiale avente le stesse caratteristiche del rivestimento dei tubi; tutte le prove di tenuta, di carico e di laboratorio previste dalla vigente normativa e la fornitura dei relativi certificati; il lavaggio e la disinfezione delle condotte ed ogni altra operazione per dare la tubazione pronta all'uso. E' compreso quanto altro occorre per dare la tubatura finita e funzionante. Sono esclusi: lo scavo; il rinfianco con sabbia fine ed asciutta; i pezzi speciali, contabilizzati come indicato nella premessa del presente capitolo; gli apparecchi idraulici. | 08.F01.057.011 | DN 250 mm | m | Analisi | 2.39 | 5.95 | 115.08 | 1.94 | 4.82 | 93.24 | 123.42 | 18.51 | 14.19 | 156.13 | 11
PUG2026/08.F01.057.013 |  | 08 | FOGNATURE ED ACQUEDOTTI | 08.F01 | CONDOTTE ED ACCESSORI | 08.F01.057 | Tubazione in acciaio elettrosaldata longitudinalmente, secondo norme API 5L / ASTM A106 GR.B o UNI EN 10224 L235/ L275. INTERNO IN MATERIALE EPOSSIDICO, con giunto a bicchiere sferico , o ad innesto con tenuta ad anello in gomma, rivestito esternamente con Poliuretano in accordo alla EN 10290 CLASSE A o B o con polietilene estruso a guaina circolare secondo norma UNI 9099 in triplo strato (R3) costituito da un primo strato di primer epossidico su cui sono poi coestrusi adesivo e polietilene. Internamente la condotta e' rivestita con uno strato di materiale epossidico con spessore pari a mm 0,25, costituito da un sistema bicomponente privo di solventi, formato da un catalizzatore e da una resina di base, conforme alle disposizioni del Ministero della Sanità per i materiali posti a contatto con le sostanze alimentari destinate al consumo umano. Fornita e posta in opera a qualsiasi altezza e profondità. Sono compresi: la posa anche in presenza di acqua fino ad un battente di cm 20 ed il relativo aggottamento; l'eventuale taglio di tubazione; la saldatura elettrica dei giunti o l’innesto con guarnizione; la fornitura degli elettrodi ed ogni altro onere ad esso relativo; il ripristino da eseguire in opera del rivestimento esterno in corrispondenza delle eventuali saldature del giunto, mediante fasciatura della condotta con nastro di materiale polietilenico adesivo, UNI EN12068 o fasce termorestringenti di materiale avente le stesse caratteristiche del rivestimento dei tubi; tutte le prove di tenuta, di carico e di laboratorio previste dalla vigente normativa e la fornitura dei relativi certificati; il lavaggio e la disinfezione delle condotte ed ogni altra operazione per dare la tubazione pronta all'uso. E' compreso quanto altro occorre per dare la tubatura finita e funzionante. Sono esclusi: lo scavo; il rinfianco con sabbia fine ed asciutta; i pezzi speciali, contabilizzati come indicato nella premessa del presente capitolo; gli apparecchi idraulici. | 08.F01.057.013 | DN 300 mm | m | Analisi | 2.51 | 6.25 | 139.84 | 1.69 | 4.2 | 94.11 | 148.6 | 22.29 | 17.09 | 187.97 | 11
PUG2026/08.F01.057.015 |  | 08 | FOGNATURE ED ACQUEDOTTI | 08.F01 | CONDOTTE ED ACCESSORI | 08.F01.057 | Tubazione in acciaio elettrosaldata longitudinalmente, secondo norme API 5L / ASTM A106 GR.B o UNI EN 10224 L235/ L275. INTERNO IN MATERIALE EPOSSIDICO, con giunto a bicchiere sferico , o ad innesto con tenuta ad anello in gomma, rivestito esternamente con Poliuretano in accordo alla EN 10290 CLASSE A o B o con polietilene estruso a guaina circolare secondo norma UNI 9099 in triplo strato (R3) costituito da un primo strato di primer epossidico su cui sono poi coestrusi adesivo e polietilene. Internamente la condotta e' rivestita con uno strato di materiale epossidico con spessore pari a mm 0,25, costituito da un sistema bicomponente privo di solventi, formato da un catalizzatore e da una resina di base, conforme alle disposizioni del Ministero della Sanità per i materiali posti a contatto con le sostanze alimentari destinate al consumo umano. Fornita e posta in opera a qualsiasi altezza e profondità. Sono compresi: la posa anche in presenza di acqua fino ad un battente di cm 20 ed il relativo aggottamento; l'eventuale taglio di tubazione; la saldatura elettrica dei giunti o l’innesto con guarnizione; la fornitura degli elettrodi ed ogni altro onere ad esso relativo; il ripristino da eseguire in opera del rivestimento esterno in corrispondenza delle eventuali saldature del giunto, mediante fasciatura della condotta con nastro di materiale polietilenico adesivo, UNI EN12068 o fasce termorestringenti di materiale avente le stesse caratteristiche del rivestimento dei tubi; tutte le prove di tenuta, di carico e di laboratorio previste dalla vigente normativa e la fornitura dei relativi certificati; il lavaggio e la disinfezione delle condotte ed ogni altra operazione per dare la tubazione pronta all'uso. E' compreso quanto altro occorre per dare la tubatura finita e funzionante. Sono esclusi: lo scavo; il rinfianco con sabbia fine ed asciutta; i pezzi speciali, contabilizzati come indicato nella premessa del presente capitolo; gli apparecchi idraulici. | 08.F01.057.015 | DN 400 mm | m | Analisi | 2.75 | 6.78 | 192.28 | 1.36 | 3.36 | 95.28 | 201.81 | 30.27 | 23.21 | 255.29 | 11
PUG2026/08.F01.057.017 |  | 08 | FOGNATURE ED ACQUEDOTTI | 08.F01 | CONDOTTE ED ACCESSORI | 08.F01.057 | Tubazione in acciaio elettrosaldata longitudinalmente, secondo norme API 5L / ASTM A106 GR.B o UNI EN 10224 L235/ L275. INTERNO IN MATERIALE EPOSSIDICO, con giunto a bicchiere sferico , o ad innesto con tenuta ad anello in gomma, rivestito esternamente con Poliuretano in accordo alla EN 10290 CLASSE A o B o con polietilene estruso a guaina circolare secondo norma UNI 9099 in triplo strato (R3) costituito da un primo strato di primer epossidico su cui sono poi coestrusi adesivo e polietilene. Internamente la condotta e' rivestita con uno strato di materiale epossidico con spessore pari a mm 0,25, costituito da un sistema bicomponente privo di solventi, formato da un catalizzatore e da una resina di base, conforme alle disposizioni del Ministero della Sanità per i materiali posti a contatto con le sostanze alimentari destinate al consumo umano. Fornita e posta in opera a qualsiasi altezza e profondità. Sono compresi: la posa anche in presenza di acqua fino ad un battente di cm 20 ed il relativo aggottamento; l'eventuale taglio di tubazione; la saldatura elettrica dei giunti o l’innesto con guarnizione; la fornitura degli elettrodi ed ogni altro onere ad esso relativo; il ripristino da eseguire in opera del rivestimento esterno in corrispondenza delle eventuali saldature del giunto, mediante fasciatura della condotta con nastro di materiale polietilenico adesivo, UNI EN12068 o fasce termorestringenti di materiale avente le stesse caratteristiche del rivestimento dei tubi; tutte le prove di tenuta, di carico e di laboratorio previste dalla vigente normativa e la fornitura dei relativi certificati; il lavaggio e la disinfezione delle condotte ed ogni altra operazione per dare la tubazione pronta all'uso. E' compreso quanto altro occorre per dare la tubatura finita e funzionante. Sono esclusi: lo scavo; il rinfianco con sabbia fine ed asciutta; i pezzi speciali, contabilizzati come indicato nella premessa del presente capitolo; gli apparecchi idraulici. | 08.F01.057.017 | DN 500 mm | m | Analisi | 2.99 | 7.44 | 238.9 | 1.2 | 2.98 | 95.82 | 249.32 | 37.4 | 28.67 | 315.39 | 11
PUG2026/08.F01.059.001 |  | 08 | FOGNATURE ED ACQUEDOTTI | 08.F01 | CONDOTTE ED ACCESSORI | 08.F01.059 | Tubazione in acciaio elettrosaldata longitudinalmente, secondo norme API 5L / ASTM A106 GR.B o UNI EN 10224 L235/ L275, con giunto bicchiere sferico, rivestito esternamente con Poliuretano in accordo alla EN 10290 CLASSE A o B o con polietilene estruso a guaina circolare secondo norma UNI 9099 in triplo strato (R3) costituito da un primo strato di primer epossidico su cui sono poi coestrusi adesivo e polietilene. Internamente la condotta e' rivestita con uno strato di materiale epossidico con spessore pari a mm 0,25, costituito da un sistema bicomponente privo di solventi, formato da un catalizzatore e da una resina di base, conforme alle disposizioni del Ministero della Sanità per i materiali posti a contatto con le sostanze alimentari destinate al consumo umano. Fornita e posta in opera a qualsiasi altezza e profondità. Sono compresi: la posa anche in presenza di acqua fino ad un battente di cm 20 ed il relativo aggottamento; l'eventuale taglio di tubazione; la saldatura elettrica dei giunti e la fornitura degli elettrodi ed ogni altro onere ad essa relativo; il ripristino da eseguire in opera del rivestimento esterno in prossimità del giunto, mediante fasciatura della condotta con nastro di materiale polietilenico adesivo, UNI EN 12068 o fasce termorestringenti di materiale avente le stesse caratteristiche del rivestimento dei tubi; tutte le prove di tenuta, di carico e di laboratorio previste dalla vigente normativa e la fornitura dei relativi certificati; il lavaggio e la disinfezione delle condotte ed ogni altra operazione per dare la tubazione pronta all'uso. E' compreso quanto altro occorre per dare la tubazione finita e funzionante. Sono esclusi: lo scavo; il rinfianco con sabbia fine ed asciutta; i pezzi speciali, contabilizzati come indicato nella premessa del presente capitolo; gli apparecchi idraulici. | 08.F01.059.001 | DN 250 mm | m | Analisi | 1.73 | 4.34 | 120.9 | 1.36 | 3.42 | 95.22 | 126.98 | 19.05 | 14.6 | 160.62 | 11
PUG2026/08.F01.059.003 |  | 08 | FOGNATURE ED ACQUEDOTTI | 08.F01 | CONDOTTE ED ACCESSORI | 08.F01.059 | Tubazione in acciaio elettrosaldata longitudinalmente, secondo norme API 5L / ASTM A106 GR.B o UNI EN 10224 L235/ L275, con giunto bicchiere sferico, rivestito esternamente con Poliuretano in accordo alla EN 10290 CLASSE A o B o con polietilene estruso a guaina circolare secondo norma UNI 9099 in triplo strato (R3) costituito da un primo strato di primer epossidico su cui sono poi coestrusi adesivo e polietilene. Internamente la condotta e' rivestita con uno strato di materiale epossidico con spessore pari a mm 0,25, costituito da un sistema bicomponente privo di solventi, formato da un catalizzatore e da una resina di base, conforme alle disposizioni del Ministero della Sanità per i materiali posti a contatto con le sostanze alimentari destinate al consumo umano. Fornita e posta in opera a qualsiasi altezza e profondità. Sono compresi: la posa anche in presenza di acqua fino ad un battente di cm 20 ed il relativo aggottamento; l'eventuale taglio di tubazione; la saldatura elettrica dei giunti e la fornitura degli elettrodi ed ogni altro onere ad essa relativo; il ripristino da eseguire in opera del rivestimento esterno in prossimità del giunto, mediante fasciatura della condotta con nastro di materiale polietilenico adesivo, UNI EN 12068 o fasce termorestringenti di materiale avente le stesse caratteristiche del rivestimento dei tubi; tutte le prove di tenuta, di carico e di laboratorio previste dalla vigente normativa e la fornitura dei relativi certificati; il lavaggio e la disinfezione delle condotte ed ogni altra operazione per dare la tubazione pronta all'uso. E' compreso quanto altro occorre per dare la tubazione finita e funzionante. Sono esclusi: lo scavo; il rinfianco con sabbia fine ed asciutta; i pezzi speciali, contabilizzati come indicato nella premessa del presente capitolo; gli apparecchi idraulici. | 08.F01.059.003 | DN 300 mm | m | Analisi | 1.73 | 1.78 | 148.58 | 1.14 | 1.17 | 97.69 | 152.1 | 22.81 | 17.49 | 192.4 | 11
PUG2026/08.F01.059.005 |  | 08 | FOGNATURE ED ACQUEDOTTI | 08.F01 | CONDOTTE ED ACCESSORI | 08.F01.059 | Tubazione in acciaio elettrosaldata longitudinalmente, secondo norme API 5L / ASTM A106 GR.B o UNI EN 10224 L235/ L275, con giunto bicchiere sferico, rivestito esternamente con Poliuretano in accordo alla EN 10290 CLASSE A o B o con polietilene estruso a guaina circolare secondo norma UNI 9099 in triplo strato (R3) costituito da un primo strato di primer epossidico su cui sono poi coestrusi adesivo e polietilene. Internamente la condotta e' rivestita con uno strato di materiale epossidico con spessore pari a mm 0,25, costituito da un sistema bicomponente privo di solventi, formato da un catalizzatore e da una resina di base, conforme alle disposizioni del Ministero della Sanità per i materiali posti a contatto con le sostanze alimentari destinate al consumo umano. Fornita e posta in opera a qualsiasi altezza e profondità. Sono compresi: la posa anche in presenza di acqua fino ad un battente di cm 20 ed il relativo aggottamento; l'eventuale taglio di tubazione; la saldatura elettrica dei giunti e la fornitura degli elettrodi ed ogni altro onere ad essa relativo; il ripristino da eseguire in opera del rivestimento esterno in prossimità del giunto, mediante fasciatura della condotta con nastro di materiale polietilenico adesivo, UNI EN 12068 o fasce termorestringenti di materiale avente le stesse caratteristiche del rivestimento dei tubi; tutte le prove di tenuta, di carico e di laboratorio previste dalla vigente normativa e la fornitura dei relativi certificati; il lavaggio e la disinfezione delle condotte ed ogni altra operazione per dare la tubazione pronta all'uso. E' compreso quanto altro occorre per dare la tubazione finita e funzionante. Sono esclusi: lo scavo; il rinfianco con sabbia fine ed asciutta; i pezzi speciali, contabilizzati come indicato nella premessa del presente capitolo; gli apparecchi idraulici. | 08.F01.059.005 | DN 400 mm | m | Analisi | 1.55 | 4.16 | 198.11 | 0.76 | 2.04 | 97.19 | 203.83 | 30.57 | 23.44 | 257.84 | 11
PUG2026/08.F01.059.007 |  | 08 | FOGNATURE ED ACQUEDOTTI | 08.F01 | CONDOTTE ED ACCESSORI | 08.F01.059 | Tubazione in acciaio elettrosaldata longitudinalmente, secondo norme API 5L / ASTM A106 GR.B o UNI EN 10224 L235/ L275, con giunto bicchiere sferico, rivestito esternamente con Poliuretano in accordo alla EN 10290 CLASSE A o B o con polietilene estruso a guaina circolare secondo norma UNI 9099 in triplo strato (R3) costituito da un primo strato di primer epossidico su cui sono poi coestrusi adesivo e polietilene. Internamente la condotta e' rivestita con uno strato di materiale epossidico con spessore pari a mm 0,25, costituito da un sistema bicomponente privo di solventi, formato da un catalizzatore e da una resina di base, conforme alle disposizioni del Ministero della Sanità per i materiali posti a contatto con le sostanze alimentari destinate al consumo umano. Fornita e posta in opera a qualsiasi altezza e profondità. Sono compresi: la posa anche in presenza di acqua fino ad un battente di cm 20 ed il relativo aggottamento; l'eventuale taglio di tubazione; la saldatura elettrica dei giunti e la fornitura degli elettrodi ed ogni altro onere ad essa relativo; il ripristino da eseguire in opera del rivestimento esterno in prossimità del giunto, mediante fasciatura della condotta con nastro di materiale polietilenico adesivo, UNI EN 12068 o fasce termorestringenti di materiale avente le stesse caratteristiche del rivestimento dei tubi; tutte le prove di tenuta, di carico e di laboratorio previste dalla vigente normativa e la fornitura dei relativi certificati; il lavaggio e la disinfezione delle condotte ed ogni altra operazione per dare la tubazione pronta all'uso. E' compreso quanto altro occorre per dare la tubazione finita e funzionante. Sono esclusi: lo scavo; il rinfianco con sabbia fine ed asciutta; i pezzi speciali, contabilizzati come indicato nella premessa del presente capitolo; gli apparecchi idraulici. | 08.F01.059.007 | DN 450 mm | m | Analisi | 1.91 | 4.76 | 247.64 | 0.75 | 1.87 | 97.38 | 254.31 | 38.15 | 29.25 | 321.7 | 11
PUG2026/08.F01.061.001 |  | 08 | FOGNATURE ED ACQUEDOTTI | 08.F01 | CONDOTTE ED ACCESSORI | 08.F01.061 | Fornitura e posa in opera di tubazioni in acciaio inossidabile austenitico AISI 304 (X5CrNi18 10 secondo le UNI EN 10088-1), prodotte in stabilimento certificato a norma EN ISO 9001 e conformi alle norme UNI EN 10088 e UNI EN10217-7, con estremità smussate per saldatura di testa. Sono compresi: la saldatura elettrica dei giunti, la fornitura degli elettrodi, dell'energia elettrica, tutte le prove di tenuta, di carico e di laboratorio previste dalle vigenti normative e la fornitura dei relativi certificati; il lavaggio e la disinfezione della condotta ed ogni altra operazione per dare la tubazione finita e funzionante; sono esclusi la preparazione del piano di posa, gli scavi, i rinterri, i rinfianchi e i pezzi speciali. La lunghezza utile dovrà essere non inferiore a 6 m. Per ogni metro lineare di condotta utile del | 08.F01.061.001 | DN 50 Sp.1,5 mm | m | Analisi | 2.65 | 4.34 | 13.98 | 12.65 | 20.7 | 66.65 | 20.98 | 3.15 | 2.41 | 26.53 | 11
PUG2026/08.F01.061.003 |  | 08 | FOGNATURE ED ACQUEDOTTI | 08.F01 | CONDOTTE ED ACCESSORI | 08.F01.061 | Fornitura e posa in opera di tubazioni in acciaio inossidabile austenitico AISI 304 (X5CrNi18 10 secondo le UNI EN 10088-1), prodotte in stabilimento certificato a norma EN ISO 9001 e conformi alle norme UNI EN 10088 e UNI EN10217-7, con estremità smussate per saldatura di testa. Sono compresi: la saldatura elettrica dei giunti, la fornitura degli elettrodi, dell'energia elettrica, tutte le prove di tenuta, di carico e di laboratorio previste dalle vigenti normative e la fornitura dei relativi certificati; il lavaggio e la disinfezione della condotta ed ogni altra operazione per dare la tubazione finita e funzionante; sono esclusi la preparazione del piano di posa, gli scavi, i rinterri, i rinfianchi e i pezzi speciali. La lunghezza utile dovrà essere non inferiore a 6 m. Per ogni metro lineare di condotta utile del | 08.F01.061.003 | DN 50 Sp.2,0 mm | m | Analisi | 2.65 | 4.34 | 15.27 | 11.92 | 19.5 | 68.58 | 22.27 | 3.34 | 2.56 | 28.17 | 11
PUG2026/08.F01.061.005 |  | 08 | FOGNATURE ED ACQUEDOTTI | 08.F01 | CONDOTTE ED ACCESSORI | 08.F01.061 | Fornitura e posa in opera di tubazioni in acciaio inossidabile austenitico AISI 304 (X5CrNi18 10 secondo le UNI EN 10088-1), prodotte in stabilimento certificato a norma EN ISO 9001 e conformi alle norme UNI EN 10088 e UNI EN10217-7, con estremità smussate per saldatura di testa. Sono compresi: la saldatura elettrica dei giunti, la fornitura degli elettrodi, dell'energia elettrica, tutte le prove di tenuta, di carico e di laboratorio previste dalle vigenti normative e la fornitura dei relativi certificati; il lavaggio e la disinfezione della condotta ed ogni altra operazione per dare la tubazione finita e funzionante; sono esclusi la preparazione del piano di posa, gli scavi, i rinterri, i rinfianchi e i pezzi speciali. La lunghezza utile dovrà essere non inferiore a 6 m. Per ogni metro lineare di condotta utile del | 08.F01.061.005 | DN 50 Sp.2,5 mm | m | Analisi | 2.65 | 4.34 | 19.7 | 9.94 | 16.27 | 73.79 | 26.7 | 4 | 3.07 | 33.77 | 11
PUG2026/08.F01.061.007 |  | 08 | FOGNATURE ED ACQUEDOTTI | 08.F01 | CONDOTTE ED ACCESSORI | 08.F01.061 | Fornitura e posa in opera di tubazioni in acciaio inossidabile austenitico AISI 304 (X5CrNi18 10 secondo le UNI EN 10088-1), prodotte in stabilimento certificato a norma EN ISO 9001 e conformi alle norme UNI EN 10088 e UNI EN10217-7, con estremità smussate per saldatura di testa. Sono compresi: la saldatura elettrica dei giunti, la fornitura degli elettrodi, dell'energia elettrica, tutte le prove di tenuta, di carico e di laboratorio previste dalle vigenti normative e la fornitura dei relativi certificati; il lavaggio e la disinfezione della condotta ed ogni altra operazione per dare la tubazione finita e funzionante; sono esclusi la preparazione del piano di posa, gli scavi, i rinterri, i rinfianchi e i pezzi speciali. La lunghezza utile dovrà essere non inferiore a 6 m. Per ogni metro lineare di condotta utile del | 08.F01.061.007 | DN 50 Sp.3,0 mm | m | Analisi | 2.65 | 4.34 | 22.42 | 9.02 | 14.76 | 76.22 | 29.42 | 4.41 | 3.38 | 37.21 | 11
PUG2026/08.F01.061.009 |  | 08 | FOGNATURE ED ACQUEDOTTI | 08.F01 | CONDOTTE ED ACCESSORI | 08.F01.061 | Fornitura e posa in opera di tubazioni in acciaio inossidabile austenitico AISI 304 (X5CrNi18 10 secondo le UNI EN 10088-1), prodotte in stabilimento certificato a norma EN ISO 9001 e conformi alle norme UNI EN 10088 e UNI EN10217-7, con estremità smussate per saldatura di testa. Sono compresi: la saldatura elettrica dei giunti, la fornitura degli elettrodi, dell'energia elettrica, tutte le prove di tenuta, di carico e di laboratorio previste dalle vigenti normative e la fornitura dei relativi certificati; il lavaggio e la disinfezione della condotta ed ogni altra operazione per dare la tubazione finita e funzionante; sono esclusi la preparazione del piano di posa, gli scavi, i rinterri, i rinfianchi e i pezzi speciali. La lunghezza utile dovrà essere non inferiore a 6 m. Per ogni metro lineare di condotta utile del | 08.F01.061.009 | DN 50 Sp.4,0 mm | m | Analisi | 2.65 | 4.34 | 28.39 | 7.5 | 12.27 | 80.23 | 35.39 | 5.31 | 4.07 | 44.76 | 11
PUG2026/08.F01.061.011 |  | 08 | FOGNATURE ED ACQUEDOTTI | 08.F01 | CONDOTTE ED ACCESSORI | 08.F01.061 | Fornitura e posa in opera di tubazioni in acciaio inossidabile austenitico AISI 304 (X5CrNi18 10 secondo le UNI EN 10088-1), prodotte in stabilimento certificato a norma EN ISO 9001 e conformi alle norme UNI EN 10088 e UNI EN10217-7, con estremità smussate per saldatura di testa. Sono compresi: la saldatura elettrica dei giunti, la fornitura degli elettrodi, dell'energia elettrica, tutte le prove di tenuta, di carico e di laboratorio previste dalle vigenti normative e la fornitura dei relativi certificati; il lavaggio e la disinfezione della condotta ed ogni altra operazione per dare la tubazione finita e funzionante; sono esclusi la preparazione del piano di posa, gli scavi, i rinterri, i rinfianchi e i pezzi speciali. La lunghezza utile dovrà essere non inferiore a 6 m. Per ogni metro lineare di condotta utile del | 08.F01.061.011 | DN 65 Sp.1,5 mm | m | Analisi | 2.65 | 4.34 | 17.03 | 11.04 | 18.08 | 70.88 | 24.03 | 3.6 | 2.76 | 30.39 | 11
PUG2026/08.F01.061.013 |  | 08 | FOGNATURE ED ACQUEDOTTI | 08.F01 | CONDOTTE ED ACCESSORI | 08.F01.061 | Fornitura e posa in opera di tubazioni in acciaio inossidabile austenitico AISI 304 (X5CrNi18 10 secondo le UNI EN 10088-1), prodotte in stabilimento certificato a norma EN ISO 9001 e conformi alle norme UNI EN 10088 e UNI EN10217-7, con estremità smussate per saldatura di testa. Sono compresi: la saldatura elettrica dei giunti, la fornitura degli elettrodi, dell'energia elettrica, tutte le prove di tenuta, di carico e di laboratorio previste dalle vigenti normative e la fornitura dei relativi certificati; il lavaggio e la disinfezione della condotta ed ogni altra operazione per dare la tubazione finita e funzionante; sono esclusi la preparazione del piano di posa, gli scavi, i rinterri, i rinfianchi e i pezzi speciali. La lunghezza utile dovrà essere non inferiore a 6 m. Per ogni metro lineare di condotta utile del | 08.F01.061.013 | DN 65 Sp.2,0 mm | m | Analisi | 2.65 | 4.34 | 18.74 | 10.31 | 16.87 | 72.82 | 25.74 | 3.86 | 2.96 | 32.56 | 11
PUG2026/08.F01.061.015 |  | 08 | FOGNATURE ED ACQUEDOTTI | 08.F01 | CONDOTTE ED ACCESSORI | 08.F01.061 | Fornitura e posa in opera di tubazioni in acciaio inossidabile austenitico AISI 304 (X5CrNi18 10 secondo le UNI EN 10088-1), prodotte in stabilimento certificato a norma EN ISO 9001 e conformi alle norme UNI EN 10088 e UNI EN10217-7, con estremità smussate per saldatura di testa. Sono compresi: la saldatura elettrica dei giunti, la fornitura degli elettrodi, dell'energia elettrica, tutte le prove di tenuta, di carico e di laboratorio previste dalle vigenti normative e la fornitura dei relativi certificati; il lavaggio e la disinfezione della condotta ed ogni altra operazione per dare la tubazione finita e funzionante; sono esclusi la preparazione del piano di posa, gli scavi, i rinterri, i rinfianchi e i pezzi speciali. La lunghezza utile dovrà essere non inferiore a 6 m. Per ogni metro lineare di condotta utile del | 08.F01.061.015 | DN 65 Sp.3,0 mm | m | Analisi | 2.65 | 4.34 | 27.14 | 7.77 | 12.72 | 79.5 | 34.14 | 5.12 | 3.93 | 43.18 | 11
PUG2026/08.F01.061.017 |  | 08 | FOGNATURE ED ACQUEDOTTI | 08.F01 | CONDOTTE ED ACCESSORI | 08.F01.061 | Fornitura e posa in opera di tubazioni in acciaio inossidabile austenitico AISI 304 (X5CrNi18 10 secondo le UNI EN 10088-1), prodotte in stabilimento certificato a norma EN ISO 9001 e conformi alle norme UNI EN 10088 e UNI EN10217-7, con estremità smussate per saldatura di testa. Sono compresi: la saldatura elettrica dei giunti, la fornitura degli elettrodi, dell'energia elettrica, tutte le prove di tenuta, di carico e di laboratorio previste dalle vigenti normative e la fornitura dei relativi certificati; il lavaggio e la disinfezione della condotta ed ogni altra operazione per dare la tubazione finita e funzionante; sono esclusi la preparazione del piano di posa, gli scavi, i rinterri, i rinfianchi e i pezzi speciali. La lunghezza utile dovrà essere non inferiore a 6 m. Per ogni metro lineare di condotta utile del | 08.F01.061.017 | DN 65 Sp.4,0 mm | m | Analisi | 2.65 | 4.34 | 35.5 | 6.24 | 10.22 | 83.54 | 42.5 | 6.37 | 4.89 | 53.76 | 11
PUG2026/08.F01.061.019 |  | 08 | FOGNATURE ED ACQUEDOTTI | 08.F01 | CONDOTTE ED ACCESSORI | 08.F01.061 | Fornitura e posa in opera di tubazioni in acciaio inossidabile austenitico AISI 304 (X5CrNi18 10 secondo le UNI EN 10088-1), prodotte in stabilimento certificato a norma EN ISO 9001 e conformi alle norme UNI EN 10088 e UNI EN10217-7, con estremità smussate per saldatura di testa. Sono compresi: la saldatura elettrica dei giunti, la fornitura degli elettrodi, dell'energia elettrica, tutte le prove di tenuta, di carico e di laboratorio previste dalle vigenti normative e la fornitura dei relativi certificati; il lavaggio e la disinfezione della condotta ed ogni altra operazione per dare la tubazione finita e funzionante; sono esclusi la preparazione del piano di posa, gli scavi, i rinterri, i rinfianchi e i pezzi speciali. La lunghezza utile dovrà essere non inferiore a 6 m. Per ogni metro lineare di condotta utile del | 08.F01.061.019 | DN 80 Sp.1,5 mm | m | Analisi | 2.65 | 4.34 | 20.18 | 9.76 | 15.98 | 74.26 | 27.18 | 4.08 | 3.13 | 34.38 | 11
PUG2026/08.F01.061.021 |  | 08 | FOGNATURE ED ACQUEDOTTI | 08.F01 | CONDOTTE ED ACCESSORI | 08.F01.061 | Fornitura e posa in opera di tubazioni in acciaio inossidabile austenitico AISI 304 (X5CrNi18 10 secondo le UNI EN 10088-1), prodotte in stabilimento certificato a norma EN ISO 9001 e conformi alle norme UNI EN 10088 e UNI EN10217-7, con estremità smussate per saldatura di testa. Sono compresi: la saldatura elettrica dei giunti, la fornitura degli elettrodi, dell'energia elettrica, tutte le prove di tenuta, di carico e di laboratorio previste dalle vigenti normative e la fornitura dei relativi certificati; il lavaggio e la disinfezione della condotta ed ogni altra operazione per dare la tubazione finita e funzionante; sono esclusi la preparazione del piano di posa, gli scavi, i rinterri, i rinfianchi e i pezzi speciali. La lunghezza utile dovrà essere non inferiore a 6 m. Per ogni metro lineare di condotta utile del | 08.F01.061.021 | DN 80 Sp.2,0 mm | m | Analisi | 2.65 | 4.34 | 22.31 | 9.05 | 14.82 | 76.13 | 29.31 | 4.4 | 3.37 | 37.07 | 11
PUG2026/08.F01.061.023 |  | 08 | FOGNATURE ED ACQUEDOTTI | 08.F01 | CONDOTTE ED ACCESSORI | 08.F01.061 | Fornitura e posa in opera di tubazioni in acciaio inossidabile austenitico AISI 304 (X5CrNi18 10 secondo le UNI EN 10088-1), prodotte in stabilimento certificato a norma EN ISO 9001 e conformi alle norme UNI EN 10088 e UNI EN10217-7, con estremità smussate per saldatura di testa. Sono compresi: la saldatura elettrica dei giunti, la fornitura degli elettrodi, dell'energia elettrica, tutte le prove di tenuta, di carico e di laboratorio previste dalle vigenti normative e la fornitura dei relativi certificati; il lavaggio e la disinfezione della condotta ed ogni altra operazione per dare la tubazione finita e funzionante; sono esclusi la preparazione del piano di posa, gli scavi, i rinterri, i rinfianchi e i pezzi speciali. La lunghezza utile dovrà essere non inferiore a 6 m. Per ogni metro lineare di condotta utile del | 08.F01.061.023 | DN 80 Sp.3,0 mm | m | Analisi | 2.65 | 4.34 | 32.09 | 6.79 | 11.11 | 82.1 | 39.09 | 5.86 | 4.49 | 49.44 | 11
PUG2026/08.F01.061.025 |  | 08 | FOGNATURE ED ACQUEDOTTI | 08.F01 | CONDOTTE ED ACCESSORI | 08.F01.061 | Fornitura e posa in opera di tubazioni in acciaio inossidabile austenitico AISI 304 (X5CrNi18 10 secondo le UNI EN 10088-1), prodotte in stabilimento certificato a norma EN ISO 9001 e conformi alle norme UNI EN 10088 e UNI EN10217-7, con estremità smussate per saldatura di testa. Sono compresi: la saldatura elettrica dei giunti, la fornitura degli elettrodi, dell'energia elettrica, tutte le prove di tenuta, di carico e di laboratorio previste dalle vigenti normative e la fornitura dei relativi certificati; il lavaggio e la disinfezione della condotta ed ogni altra operazione per dare la tubazione finita e funzionante; sono esclusi la preparazione del piano di posa, gli scavi, i rinterri, i rinfianchi e i pezzi speciali. La lunghezza utile dovrà essere non inferiore a 6 m. Per ogni metro lineare di condotta utile del | 08.F01.061.025 | DN 80 Sp.4,0 mm | m | Analisi | 2.65 | 4.34 | 42.98 | 5.31 | 8.69 | 86 | 49.98 | 7.5 | 5.75 | 63.22 | 11
PUG2026/08.F01.061.027 |  | 08 | FOGNATURE ED ACQUEDOTTI | 08.F01 | CONDOTTE ED ACCESSORI | 08.F01.061 | Fornitura e posa in opera di tubazioni in acciaio inossidabile austenitico AISI 304 (X5CrNi18 10 secondo le UNI EN 10088-1), prodotte in stabilimento certificato a norma EN ISO 9001 e conformi alle norme UNI EN 10088 e UNI EN10217-7, con estremità smussate per saldatura di testa. Sono compresi: la saldatura elettrica dei giunti, la fornitura degli elettrodi, dell'energia elettrica, tutte le prove di tenuta, di carico e di laboratorio previste dalle vigenti normative e la fornitura dei relativi certificati; il lavaggio e la disinfezione della condotta ed ogni altra operazione per dare la tubazione finita e funzionante; sono esclusi la preparazione del piano di posa, gli scavi, i rinterri, i rinfianchi e i pezzi speciali. La lunghezza utile dovrà essere non inferiore a 6 m. Per ogni metro lineare di condotta utile del | 08.F01.061.027 | DN 90 Sp.1,5 mm | m | Analisi | 2.65 | 4.34 | 23.92 | 8.58 | 14.05 | 77.37 | 30.92 | 4.64 | 3.56 | 39.11 | 11
PUG2026/08.F01.061.029 |  | 08 | FOGNATURE ED ACQUEDOTTI | 08.F01 | CONDOTTE ED ACCESSORI | 08.F01.061 | Fornitura e posa in opera di tubazioni in acciaio inossidabile austenitico AISI 304 (X5CrNi18 10 secondo le UNI EN 10088-1), prodotte in stabilimento certificato a norma EN ISO 9001 e conformi alle norme UNI EN 10088 e UNI EN10217-7, con estremità smussate per saldatura di testa. Sono compresi: la saldatura elettrica dei giunti, la fornitura degli elettrodi, dell'energia elettrica, tutte le prove di tenuta, di carico e di laboratorio previste dalle vigenti normative e la fornitura dei relativi certificati; il lavaggio e la disinfezione della condotta ed ogni altra operazione per dare la tubazione finita e funzionante; sono esclusi la preparazione del piano di posa, gli scavi, i rinterri, i rinfianchi e i pezzi speciali. La lunghezza utile dovrà essere non inferiore a 6 m. Per ogni metro lineare di condotta utile del | 08.F01.061.029 | DN 90 Sp.2,0 mm | m | Analisi | 2.65 | 4.34 | 26.48 | 7.93 | 12.97 | 79.1 | 33.48 | 5.02 | 3.85 | 42.35 | 11
PUG2026/08.F01.061.031 |  | 08 | FOGNATURE ED ACQUEDOTTI | 08.F01 | CONDOTTE ED ACCESSORI | 08.F01.061 | Fornitura e posa in opera di tubazioni in acciaio inossidabile austenitico AISI 304 (X5CrNi18 10 secondo le UNI EN 10088-1), prodotte in stabilimento certificato a norma EN ISO 9001 e conformi alle norme UNI EN 10088 e UNI EN10217-7, con estremità smussate per saldatura di testa. Sono compresi: la saldatura elettrica dei giunti, la fornitura degli elettrodi, dell'energia elettrica, tutte le prove di tenuta, di carico e di laboratorio previste dalle vigenti normative e la fornitura dei relativi certificati; il lavaggio e la disinfezione della condotta ed ogni altra operazione per dare la tubazione finita e funzionante; sono esclusi la preparazione del piano di posa, gli scavi, i rinterri, i rinfianchi e i pezzi speciali. La lunghezza utile dovrà essere non inferiore a 6 m. Per ogni metro lineare di condotta utile del | 08.F01.061.031 | DN 90 Sp.3,0 mm | m | Analisi | 2.65 | 4.34 | 37.26 | 6 | 9.81 | 84.19 | 44.26 | 6.64 | 5.09 | 55.98 | 11
PUG2026/08.F01.061.033 |  | 08 | FOGNATURE ED ACQUEDOTTI | 08.F01 | CONDOTTE ED ACCESSORI | 08.F01.061 | Fornitura e posa in opera di tubazioni in acciaio inossidabile austenitico AISI 304 (X5CrNi18 10 secondo le UNI EN 10088-1), prodotte in stabilimento certificato a norma EN ISO 9001 e conformi alle norme UNI EN 10088 e UNI EN10217-7, con estremità smussate per saldatura di testa. Sono compresi: la saldatura elettrica dei giunti, la fornitura degli elettrodi, dell'energia elettrica, tutte le prove di tenuta, di carico e di laboratorio previste dalle vigenti normative e la fornitura dei relativi certificati; il lavaggio e la disinfezione della condotta ed ogni altra operazione per dare la tubazione finita e funzionante; sono esclusi la preparazione del piano di posa, gli scavi, i rinterri, i rinfianchi e i pezzi speciali. La lunghezza utile dovrà essere non inferiore a 6 m. Per ogni metro lineare di condotta utile del | 08.F01.061.033 | DN 90 Sp.4,0 mm | m | Analisi | 2.65 | 4.34 | 48.16 | 4.81 | 7.87 | 87.32 | 55.16 | 8.27 | 6.34 | 69.77 | 11
PUG2026/08.F01.061.035 |  | 08 | FOGNATURE ED ACQUEDOTTI | 08.F01 | CONDOTTE ED ACCESSORI | 08.F01.061 | Fornitura e posa in opera di tubazioni in acciaio inossidabile austenitico AISI 304 (X5CrNi18 10 secondo le UNI EN 10088-1), prodotte in stabilimento certificato a norma EN ISO 9001 e conformi alle norme UNI EN 10088 e UNI EN10217-7, con estremità smussate per saldatura di testa. Sono compresi: la saldatura elettrica dei giunti, la fornitura degli elettrodi, dell'energia elettrica, tutte le prove di tenuta, di carico e di laboratorio previste dalle vigenti normative e la fornitura dei relativi certificati; il lavaggio e la disinfezione della condotta ed ogni altra operazione per dare la tubazione finita e funzionante; sono esclusi la preparazione del piano di posa, gli scavi, i rinterri, i rinfianchi e i pezzi speciali. La lunghezza utile dovrà essere non inferiore a 6 m. Per ogni metro lineare di condotta utile del | 08.F01.061.035 | DN 100 Sp.1,5 mm | m | Analisi | 2.65 | 4.34 | 26.05 | 8.03 | 13.14 | 78.83 | 33.05 | 4.96 | 3.8 | 41.8 | 11
PUG2026/08.F01.061.037 |  | 08 | FOGNATURE ED ACQUEDOTTI | 08.F01 | CONDOTTE ED ACCESSORI | 08.F01.061 | Fornitura e posa in opera di tubazioni in acciaio inossidabile austenitico AISI 304 (X5CrNi18 10 secondo le UNI EN 10088-1), prodotte in stabilimento certificato a norma EN ISO 9001 e conformi alle norme UNI EN 10088 e UNI EN10217-7, con estremità smussate per saldatura di testa. Sono compresi: la saldatura elettrica dei giunti, la fornitura degli elettrodi, dell'energia elettrica, tutte le prove di tenuta, di carico e di laboratorio previste dalle vigenti normative e la fornitura dei relativi certificati; il lavaggio e la disinfezione della condotta ed ogni altra operazione per dare la tubazione finita e funzionante; sono esclusi la preparazione del piano di posa, gli scavi, i rinterri, i rinfianchi e i pezzi speciali. La lunghezza utile dovrà essere non inferiore a 6 m. Per ogni metro lineare di condotta utile del | 08.F01.061.037 | DN 100 Sp.2,0 mm | m | Analisi | 2.65 | 4.34 | 28.25 | 7.53 | 12.32 | 80.15 | 35.25 | 5.29 | 4.05 | 44.59 | 11
PUG2026/08.F01.061.039 |  | 08 | FOGNATURE ED ACQUEDOTTI | 08.F01 | CONDOTTE ED ACCESSORI | 08.F01.061 | Fornitura e posa in opera di tubazioni in acciaio inossidabile austenitico AISI 304 (X5CrNi18 10 secondo le UNI EN 10088-1), prodotte in stabilimento certificato a norma EN ISO 9001 e conformi alle norme UNI EN 10088 e UNI EN10217-7, con estremità smussate per saldatura di testa. Sono compresi: la saldatura elettrica dei giunti, la fornitura degli elettrodi, dell'energia elettrica, tutte le prove di tenuta, di carico e di laboratorio previste dalle vigenti normative e la fornitura dei relativi certificati; il lavaggio e la disinfezione della condotta ed ogni altra operazione per dare la tubazione finita e funzionante; sono esclusi la preparazione del piano di posa, gli scavi, i rinterri, i rinfianchi e i pezzi speciali. La lunghezza utile dovrà essere non inferiore a 6 m. Per ogni metro lineare di condotta utile del | 08.F01.061.039 | DN 100 Sp.3,0 mm | m | Analisi | 2.65 | 4.34 | 40.89 | 5.54 | 9.07 | 85.39 | 47.89 | 7.18 | 5.51 | 60.58 | 11
PUG2026/08.F01.061.041 |  | 08 | FOGNATURE ED ACQUEDOTTI | 08.F01 | CONDOTTE ED ACCESSORI | 08.F01.061 | Fornitura e posa in opera di tubazioni in acciaio inossidabile austenitico AISI 304 (X5CrNi18 10 secondo le UNI EN 10088-1), prodotte in stabilimento certificato a norma EN ISO 9001 e conformi alle norme UNI EN 10088 e UNI EN10217-7, con estremità smussate per saldatura di testa. Sono compresi: la saldatura elettrica dei giunti, la fornitura degli elettrodi, dell'energia elettrica, tutte le prove di tenuta, di carico e di laboratorio previste dalle vigenti normative e la fornitura dei relativi certificati; il lavaggio e la disinfezione della condotta ed ogni altra operazione per dare la tubazione finita e funzionante; sono esclusi la preparazione del piano di posa, gli scavi, i rinterri, i rinfianchi e i pezzi speciali. La lunghezza utile dovrà essere non inferiore a 6 m. Per ogni metro lineare di condotta utile del | 08.F01.061.041 | DN 100 Sp.4,0 mm | m | Analisi | 2.65 | 4.34 | 55 | 4.28 | 7 | 88.72 | 62 | 9.3 | 7.13 | 78.43 | 11
PUG2026/08.F01.061.043 |  | 08 | FOGNATURE ED ACQUEDOTTI | 08.F01 | CONDOTTE ED ACCESSORI | 08.F01.061 | Fornitura e posa in opera di tubazioni in acciaio inossidabile austenitico AISI 304 (X5CrNi18 10 secondo le UNI EN 10088-1), prodotte in stabilimento certificato a norma EN ISO 9001 e conformi alle norme UNI EN 10088 e UNI EN10217-7, con estremità smussate per saldatura di testa. Sono compresi: la saldatura elettrica dei giunti, la fornitura degli elettrodi, dell'energia elettrica, tutte le prove di tenuta, di carico e di laboratorio previste dalle vigenti normative e la fornitura dei relativi certificati; il lavaggio e la disinfezione della condotta ed ogni altra operazione per dare la tubazione finita e funzionante; sono esclusi la preparazione del piano di posa, gli scavi, i rinterri, i rinfianchi e i pezzi speciali. La lunghezza utile dovrà essere non inferiore a 6 m. Per ogni metro lineare di condotta utile del | 08.F01.061.043 | DN 125 Sp.2,0 mm | m | Analisi | 2.65 | 4.34 | 35.17 | 6.29 | 10.3 | 83.41 | 42.17 | 6.32 | 4.85 | 53.34 | 11
PUG2026/08.F01.061.045 |  | 08 | FOGNATURE ED ACQUEDOTTI | 08.F01 | CONDOTTE ED ACCESSORI | 08.F01.061 | Fornitura e posa in opera di tubazioni in acciaio inossidabile austenitico AISI 304 (X5CrNi18 10 secondo le UNI EN 10088-1), prodotte in stabilimento certificato a norma EN ISO 9001 e conformi alle norme UNI EN 10088 e UNI EN10217-7, con estremità smussate per saldatura di testa. Sono compresi: la saldatura elettrica dei giunti, la fornitura degli elettrodi, dell'energia elettrica, tutte le prove di tenuta, di carico e di laboratorio previste dalle vigenti normative e la fornitura dei relativi certificati; il lavaggio e la disinfezione della condotta ed ogni altra operazione per dare la tubazione finita e funzionante; sono esclusi la preparazione del piano di posa, gli scavi, i rinterri, i rinfianchi e i pezzi speciali. La lunghezza utile dovrà essere non inferiore a 6 m. Per ogni metro lineare di condotta utile del | 08.F01.061.045 | DN 125 Sp.3,0 mm | m | Analisi | 2.65 | 4.34 | 42.35 | 5.38 | 8.8 | 85.82 | 49.35 | 7.4 | 5.67 | 62.42 | 11
PUG2026/08.F01.061.047 |  | 08 | FOGNATURE ED ACQUEDOTTI | 08.F01 | CONDOTTE ED ACCESSORI | 08.F01.061 | Fornitura e posa in opera di tubazioni in acciaio inossidabile austenitico AISI 304 (X5CrNi18 10 secondo le UNI EN 10088-1), prodotte in stabilimento certificato a norma EN ISO 9001 e conformi alle norme UNI EN 10088 e UNI EN10217-7, con estremità smussate per saldatura di testa. Sono compresi: la saldatura elettrica dei giunti, la fornitura degli elettrodi, dell'energia elettrica, tutte le prove di tenuta, di carico e di laboratorio previste dalle vigenti normative e la fornitura dei relativi certificati; il lavaggio e la disinfezione della condotta ed ogni altra operazione per dare la tubazione finita e funzionante; sono esclusi la preparazione del piano di posa, gli scavi, i rinterri, i rinfianchi e i pezzi speciali. La lunghezza utile dovrà essere non inferiore a 6 m. Per ogni metro lineare di condotta utile del | 08.F01.061.047 | DN 125 Sp.4,0 mm | m | Analisi | 2.65 | 4.34 | 42.35 | 5.38 | 8.8 | 85.82 | 49.35 | 7.4 | 5.67 | 62.42 | 11
PUG2026/08.F01.061.049 |  | 08 | FOGNATURE ED ACQUEDOTTI | 08.F01 | CONDOTTE ED ACCESSORI | 08.F01.061 | Fornitura e posa in opera di tubazioni in acciaio inossidabile austenitico AISI 304 (X5CrNi18 10 secondo le UNI EN 10088-1), prodotte in stabilimento certificato a norma EN ISO 9001 e conformi alle norme UNI EN 10088 e UNI EN10217-7, con estremità smussate per saldatura di testa. Sono compresi: la saldatura elettrica dei giunti, la fornitura degli elettrodi, dell'energia elettrica, tutte le prove di tenuta, di carico e di laboratorio previste dalle vigenti normative e la fornitura dei relativi certificati; il lavaggio e la disinfezione della condotta ed ogni altra operazione per dare la tubazione finita e funzionante; sono esclusi la preparazione del piano di posa, gli scavi, i rinterri, i rinfianchi e i pezzi speciali. La lunghezza utile dovrà essere non inferiore a 6 m. Per ogni metro lineare di condotta utile del | 08.F01.061.049 | DN 150 Sp.2,0 mm | m | Analisi | 2.65 | 4.34 | 62.04 | 3.84 | 6.29 | 89.87 | 69.04 | 10.36 | 7.94 | 87.33 | 11
PUG2026/08.F01.061.051 |  | 08 | FOGNATURE ED ACQUEDOTTI | 08.F01 | CONDOTTE ED ACCESSORI | 08.F01.061 | Fornitura e posa in opera di tubazioni in acciaio inossidabile austenitico AISI 304 (X5CrNi18 10 secondo le UNI EN 10088-1), prodotte in stabilimento certificato a norma EN ISO 9001 e conformi alle norme UNI EN 10088 e UNI EN10217-7, con estremità smussate per saldatura di testa. Sono compresi: la saldatura elettrica dei giunti, la fornitura degli elettrodi, dell'energia elettrica, tutte le prove di tenuta, di carico e di laboratorio previste dalle vigenti normative e la fornitura dei relativi certificati; il lavaggio e la disinfezione della condotta ed ogni altra operazione per dare la tubazione finita e funzionante; sono esclusi la preparazione del piano di posa, gli scavi, i rinterri, i rinfianchi e i pezzi speciali. La lunghezza utile dovrà essere non inferiore a 6 m. Per ogni metro lineare di condotta utile del | 08.F01.061.051 | DN 150 Sp.3,0 mm | m | Analisi | 2.65 | 4.34 | 62.04 | 3.84 | 6.29 | 89.87 | 69.04 | 10.36 | 7.94 | 87.33 | 11
PUG2026/08.F01.061.053 |  | 08 | FOGNATURE ED ACQUEDOTTI | 08.F01 | CONDOTTE ED ACCESSORI | 08.F01.061 | Fornitura e posa in opera di tubazioni in acciaio inossidabile austenitico AISI 304 (X5CrNi18 10 secondo le UNI EN 10088-1), prodotte in stabilimento certificato a norma EN ISO 9001 e conformi alle norme UNI EN 10088 e UNI EN10217-7, con estremità smussate per saldatura di testa. Sono compresi: la saldatura elettrica dei giunti, la fornitura degli elettrodi, dell'energia elettrica, tutte le prove di tenuta, di carico e di laboratorio previste dalle vigenti normative e la fornitura dei relativi certificati; il lavaggio e la disinfezione della condotta ed ogni altra operazione per dare la tubazione finita e funzionante; sono esclusi la preparazione del piano di posa, gli scavi, i rinterri, i rinfianchi e i pezzi speciali. La lunghezza utile dovrà essere non inferiore a 6 m. Per ogni metro lineare di condotta utile del | 08.F01.061.053 | DN 150 Sp.4,0 mm | m | Analisi | 2.65 | 4.34 | 62.04 | 3.84 | 6.29 | 89.87 | 69.04 | 10.36 | 7.94 | 87.33 | 11
PUG2026/08.F01.061.055 |  | 08 | FOGNATURE ED ACQUEDOTTI | 08.F01 | CONDOTTE ED ACCESSORI | 08.F01.061 | Fornitura e posa in opera di tubazioni in acciaio inossidabile austenitico AISI 304 (X5CrNi18 10 secondo le UNI EN 10088-1), prodotte in stabilimento certificato a norma EN ISO 9001 e conformi alle norme UNI EN 10088 e UNI EN10217-7, con estremità smussate per saldatura di testa. Sono compresi: la saldatura elettrica dei giunti, la fornitura degli elettrodi, dell'energia elettrica, tutte le prove di tenuta, di carico e di laboratorio previste dalle vigenti normative e la fornitura dei relativi certificati; il lavaggio e la disinfezione della condotta ed ogni altra operazione per dare la tubazione finita e funzionante; sono esclusi la preparazione del piano di posa, gli scavi, i rinterri, i rinfianchi e i pezzi speciali. La lunghezza utile dovrà essere non inferiore a 6 m. Per ogni metro lineare di condotta utile del | 08.F01.061.055 | DN 200 Sp.2,0 mm | m | Analisi | 2.65 | 4.34 | 55.87 | 4.22 | 6.91 | 88.87 | 62.87 | 9.43 | 7.23 | 79.53 | 11
PUG2026/08.F01.061.057 |  | 08 | FOGNATURE ED ACQUEDOTTI | 08.F01 | CONDOTTE ED ACCESSORI | 08.F01.061 | Fornitura e posa in opera di tubazioni in acciaio inossidabile austenitico AISI 304 (X5CrNi18 10 secondo le UNI EN 10088-1), prodotte in stabilimento certificato a norma EN ISO 9001 e conformi alle norme UNI EN 10088 e UNI EN10217-7, con estremità smussate per saldatura di testa. Sono compresi: la saldatura elettrica dei giunti, la fornitura degli elettrodi, dell'energia elettrica, tutte le prove di tenuta, di carico e di laboratorio previste dalle vigenti normative e la fornitura dei relativi certificati; il lavaggio e la disinfezione della condotta ed ogni altra operazione per dare la tubazione finita e funzionante; sono esclusi la preparazione del piano di posa, gli scavi, i rinterri, i rinfianchi e i pezzi speciali. La lunghezza utile dovrà essere non inferiore a 6 m. Per ogni metro lineare di condotta utile del | 08.F01.061.057 | DN 200 Sp.3,0 mm | m | Analisi | 2.65 | 4.34 | 81.29 | 3.01 | 4.92 | 92.08 | 88.29 | 13.24 | 10.15 | 111.68 | 11
PUG2026/08.F01.061.059 |  | 08 | FOGNATURE ED ACQUEDOTTI | 08.F01 | CONDOTTE ED ACCESSORI | 08.F01.061 | Fornitura e posa in opera di tubazioni in acciaio inossidabile austenitico AISI 304 (X5CrNi18 10 secondo le UNI EN 10088-1), prodotte in stabilimento certificato a norma EN ISO 9001 e conformi alle norme UNI EN 10088 e UNI EN10217-7, con estremità smussate per saldatura di testa. Sono compresi: la saldatura elettrica dei giunti, la fornitura degli elettrodi, dell'energia elettrica, tutte le prove di tenuta, di carico e di laboratorio previste dalle vigenti normative e la fornitura dei relativi certificati; il lavaggio e la disinfezione della condotta ed ogni altra operazione per dare la tubazione finita e funzionante; sono esclusi la preparazione del piano di posa, gli scavi, i rinterri, i rinfianchi e i pezzi speciali. La lunghezza utile dovrà essere non inferiore a 6 m. Per ogni metro lineare di condotta utile del | 08.F01.061.059 | DN 200 Sp.5,0 mm | m | Analisi | 2.65 | 4.34 | 132.59 | 1.9 | 3.11 | 94.99 | 139.59 | 20.94 | 16.05 | 176.58 | 11
PUG2026/08.F01.061.061 |  | 08 | FOGNATURE ED ACQUEDOTTI | 08.F01 | CONDOTTE ED ACCESSORI | 08.F01.061 | Fornitura e posa in opera di tubazioni in acciaio inossidabile austenitico AISI 304 (X5CrNi18 10 secondo le UNI EN 10088-1), prodotte in stabilimento certificato a norma EN ISO 9001 e conformi alle norme UNI EN 10088 e UNI EN10217-7, con estremità smussate per saldatura di testa. Sono compresi: la saldatura elettrica dei giunti, la fornitura degli elettrodi, dell'energia elettrica, tutte le prove di tenuta, di carico e di laboratorio previste dalle vigenti normative e la fornitura dei relativi certificati; il lavaggio e la disinfezione della condotta ed ogni altra operazione per dare la tubazione finita e funzionante; sono esclusi la preparazione del piano di posa, gli scavi, i rinterri, i rinfianchi e i pezzi speciali. La lunghezza utile dovrà essere non inferiore a 6 m. Per ogni metro lineare di condotta utile del | 08.F01.061.061 | DN 250 Sp.2,0 mm | m | Analisi | 2.65 | 4.34 | 74.4 | 3.26 | 5.34 | 91.4 | 81.4 | 12.21 | 9.36 | 102.97 | 11
PUG2026/08.F01.061.063 |  | 08 | FOGNATURE ED ACQUEDOTTI | 08.F01 | CONDOTTE ED ACCESSORI | 08.F01.061 | Fornitura e posa in opera di tubazioni in acciaio inossidabile austenitico AISI 304 (X5CrNi18 10 secondo le UNI EN 10088-1), prodotte in stabilimento certificato a norma EN ISO 9001 e conformi alle norme UNI EN 10088 e UNI EN10217-7, con estremità smussate per saldatura di testa. Sono compresi: la saldatura elettrica dei giunti, la fornitura degli elettrodi, dell'energia elettrica, tutte le prove di tenuta, di carico e di laboratorio previste dalle vigenti normative e la fornitura dei relativi certificati; il lavaggio e la disinfezione della condotta ed ogni altra operazione per dare la tubazione finita e funzionante; sono esclusi la preparazione del piano di posa, gli scavi, i rinterri, i rinfianchi e i pezzi speciali. La lunghezza utile dovrà essere non inferiore a 6 m. Per ogni metro lineare di condotta utile del | 08.F01.061.063 | DN 250 Sp.3,0 mm | m | Analisi | 2.65 | 4.34 | 101.19 | 2.45 | 4.01 | 93.53 | 108.19 | 16.23 | 12.44 | 136.86 | 11
PUG2026/08.F01.061.065 |  | 08 | FOGNATURE ED ACQUEDOTTI | 08.F01 | CONDOTTE ED ACCESSORI | 08.F01.061 | Fornitura e posa in opera di tubazioni in acciaio inossidabile austenitico AISI 304 (X5CrNi18 10 secondo le UNI EN 10088-1), prodotte in stabilimento certificato a norma EN ISO 9001 e conformi alle norme UNI EN 10088 e UNI EN10217-7, con estremità smussate per saldatura di testa. Sono compresi: la saldatura elettrica dei giunti, la fornitura degli elettrodi, dell'energia elettrica, tutte le prove di tenuta, di carico e di laboratorio previste dalle vigenti normative e la fornitura dei relativi certificati; il lavaggio e la disinfezione della condotta ed ogni altra operazione per dare la tubazione finita e funzionante; sono esclusi la preparazione del piano di posa, gli scavi, i rinterri, i rinfianchi e i pezzi speciali. La lunghezza utile dovrà essere non inferiore a 6 m. Per ogni metro lineare di condotta utile del | 08.F01.061.065 | DN 250 Sp.4,0 mm | m | Analisi | 2.65 | 4.34 | 135.04 | 1.87 | 3.06 | 95.07 | 142.04 | 21.31 | 16.33 | 179.68 | 11
PUG2026/08.F01.061.067 |  | 08 | FOGNATURE ED ACQUEDOTTI | 08.F01 | CONDOTTE ED ACCESSORI | 08.F01.061 | Fornitura e posa in opera di tubazioni in acciaio inossidabile austenitico AISI 304 (X5CrNi18 10 secondo le UNI EN 10088-1), prodotte in stabilimento certificato a norma EN ISO 9001 e conformi alle norme UNI EN 10088 e UNI EN10217-7, con estremità smussate per saldatura di testa. Sono compresi: la saldatura elettrica dei giunti, la fornitura degli elettrodi, dell'energia elettrica, tutte le prove di tenuta, di carico e di laboratorio previste dalle vigenti normative e la fornitura dei relativi certificati; il lavaggio e la disinfezione della condotta ed ogni altra operazione per dare la tubazione finita e funzionante; sono esclusi la preparazione del piano di posa, gli scavi, i rinterri, i rinfianchi e i pezzi speciali. La lunghezza utile dovrà essere non inferiore a 6 m. Per ogni metro lineare di condotta utile del | 08.F01.061.067 | DN 300 Sp.2,0 mm | m | Analisi | 2.65 | 4.34 | 97.78 | 2.53 | 4.14 | 93.32 | 104.78 | 15.72 | 12.05 | 132.54 | 11
PUG2026/08.F01.061.069 |  | 08 | FOGNATURE ED ACQUEDOTTI | 08.F01 | CONDOTTE ED ACCESSORI | 08.F01.061 | Fornitura e posa in opera di tubazioni in acciaio inossidabile austenitico AISI 304 (X5CrNi18 10 secondo le UNI EN 10088-1), prodotte in stabilimento certificato a norma EN ISO 9001 e conformi alle norme UNI EN 10088 e UNI EN10217-7, con estremità smussate per saldatura di testa. Sono compresi: la saldatura elettrica dei giunti, la fornitura degli elettrodi, dell'energia elettrica, tutte le prove di tenuta, di carico e di laboratorio previste dalle vigenti normative e la fornitura dei relativi certificati; il lavaggio e la disinfezione della condotta ed ogni altra operazione per dare la tubazione finita e funzionante; sono esclusi la preparazione del piano di posa, gli scavi, i rinterri, i rinfianchi e i pezzi speciali. La lunghezza utile dovrà essere non inferiore a 6 m. Per ogni metro lineare di condotta utile del | 08.F01.061.069 | DN 300 Sp.3,0 mm | m | Analisi | 2.65 | 4.34 | 134.18 | 1.88 | 3.08 | 95.04 | 141.18 | 21.18 | 16.24 | 178.59 | 11
PUG2026/08.F01.061.071 |  | 08 | FOGNATURE ED ACQUEDOTTI | 08.F01 | CONDOTTE ED ACCESSORI | 08.F01.061 | Fornitura e posa in opera di tubazioni in acciaio inossidabile austenitico AISI 304 (X5CrNi18 10 secondo le UNI EN 10088-1), prodotte in stabilimento certificato a norma EN ISO 9001 e conformi alle norme UNI EN 10088 e UNI EN10217-7, con estremità smussate per saldatura di testa. Sono compresi: la saldatura elettrica dei giunti, la fornitura degli elettrodi, dell'energia elettrica, tutte le prove di tenuta, di carico e di laboratorio previste dalle vigenti normative e la fornitura dei relativi certificati; il lavaggio e la disinfezione della condotta ed ogni altra operazione per dare la tubazione finita e funzionante; sono esclusi la preparazione del piano di posa, gli scavi, i rinterri, i rinfianchi e i pezzi speciali. La lunghezza utile dovrà essere non inferiore a 6 m. Per ogni metro lineare di condotta utile del | 08.F01.061.071 | DN 300 Sp.4,0 mm | m | Analisi | 2.65 | 4.34 | 174.36 | 1.46 | 2.39 | 96.14 | 181.36 | 27.2 | 20.86 | 229.42 | 11
PUG2026/08.F01.063.001 |  | 08 | FOGNATURE ED ACQUEDOTTI | 08.F01 | CONDOTTE ED ACCESSORI | 08.F01.063 | Fornitura e posa in opera di tubazioni per acquedotti in acciaio inossidabile austenitico AISI 316L (X2CrNiMo17-12-2 secondo le UNI EN 10088-1), prodotte in stabilimento certificato a norma EN ISO 9001 e conformi alle norme UNI EN 10088 e UNI EN10217-7, con estremità smussate per saldatura di testa. Sono compresi: la saldatura elettrica dei giunti, la fornitura degli elettrodi, dell'energia elettrica, tutte le prove di tenuta, di carico e di laboratorio previste dalle vigenti normative e la fornitura dei relativi certificati; il lavaggio e la disinfezione della condotta ed ogni altra operazione per dare la tubazione finita e funzionante; sono esclusi la preparazione del piano di posa, gli scavi, i rinterri, i rinfianchi e i pezzi speciali. La lunghezza utile dovrà essere non inferiore a 6 m. Per ogni metro lineare di condotta utile del | 08.F01.063.001 | DN 50 Sp.1,5 mm | m | Analisi | 2.65 | 4.34 | 13.98 | 12.65 | 20.7 | 66.65 | 20.98 | 3.15 | 2.41 | 26.53 | 11
PUG2026/08.F01.063.003 |  | 08 | FOGNATURE ED ACQUEDOTTI | 08.F01 | CONDOTTE ED ACCESSORI | 08.F01.063 | Fornitura e posa in opera di tubazioni per acquedotti in acciaio inossidabile austenitico AISI 316L (X2CrNiMo17-12-2 secondo le UNI EN 10088-1), prodotte in stabilimento certificato a norma EN ISO 9001 e conformi alle norme UNI EN 10088 e UNI EN10217-7, con estremità smussate per saldatura di testa. Sono compresi: la saldatura elettrica dei giunti, la fornitura degli elettrodi, dell'energia elettrica, tutte le prove di tenuta, di carico e di laboratorio previste dalle vigenti normative e la fornitura dei relativi certificati; il lavaggio e la disinfezione della condotta ed ogni altra operazione per dare la tubazione finita e funzionante; sono esclusi la preparazione del piano di posa, gli scavi, i rinterri, i rinfianchi e i pezzi speciali. La lunghezza utile dovrà essere non inferiore a 6 m. Per ogni metro lineare di condotta utile del | 08.F01.063.003 | DN 50 Sp.2,0 mm | m | Analisi | 2.65 | 4.34 | 15.27 | 11.92 | 19.5 | 68.58 | 22.27 | 3.34 | 2.56 | 28.17 | 11
PUG2026/08.F01.063.005 |  | 08 | FOGNATURE ED ACQUEDOTTI | 08.F01 | CONDOTTE ED ACCESSORI | 08.F01.063 | Fornitura e posa in opera di tubazioni per acquedotti in acciaio inossidabile austenitico AISI 316L (X2CrNiMo17-12-2 secondo le UNI EN 10088-1), prodotte in stabilimento certificato a norma EN ISO 9001 e conformi alle norme UNI EN 10088 e UNI EN10217-7, con estremità smussate per saldatura di testa. Sono compresi: la saldatura elettrica dei giunti, la fornitura degli elettrodi, dell'energia elettrica, tutte le prove di tenuta, di carico e di laboratorio previste dalle vigenti normative e la fornitura dei relativi certificati; il lavaggio e la disinfezione della condotta ed ogni altra operazione per dare la tubazione finita e funzionante; sono esclusi la preparazione del piano di posa, gli scavi, i rinterri, i rinfianchi e i pezzi speciali. La lunghezza utile dovrà essere non inferiore a 6 m. Per ogni metro lineare di condotta utile del | 08.F01.063.005 | DN 50 Sp.2,5 mm | m | Analisi | 2.65 | 4.34 | 19.7 | 9.94 | 16.27 | 73.79 | 26.7 | 4 | 3.07 | 33.77 | 11
PUG2026/08.F01.063.007 |  | 08 | FOGNATURE ED ACQUEDOTTI | 08.F01 | CONDOTTE ED ACCESSORI | 08.F01.063 | Fornitura e posa in opera di tubazioni per acquedotti in acciaio inossidabile austenitico AISI 316L (X2CrNiMo17-12-2 secondo le UNI EN 10088-1), prodotte in stabilimento certificato a norma EN ISO 9001 e conformi alle norme UNI EN 10088 e UNI EN10217-7, con estremità smussate per saldatura di testa. Sono compresi: la saldatura elettrica dei giunti, la fornitura degli elettrodi, dell'energia elettrica, tutte le prove di tenuta, di carico e di laboratorio previste dalle vigenti normative e la fornitura dei relativi certificati; il lavaggio e la disinfezione della condotta ed ogni altra operazione per dare la tubazione finita e funzionante; sono esclusi la preparazione del piano di posa, gli scavi, i rinterri, i rinfianchi e i pezzi speciali. La lunghezza utile dovrà essere non inferiore a 6 m. Per ogni metro lineare di condotta utile del | 08.F01.063.007 | DN 50 Sp.3,0 mm | m | Analisi | 2.65 | 4.34 | 22.42 | 9.02 | 14.76 | 76.22 | 29.42 | 4.41 | 3.38 | 37.21 | 11
PUG2026/08.F01.063.009 |  | 08 | FOGNATURE ED ACQUEDOTTI | 08.F01 | CONDOTTE ED ACCESSORI | 08.F01.063 | Fornitura e posa in opera di tubazioni per acquedotti in acciaio inossidabile austenitico AISI 316L (X2CrNiMo17-12-2 secondo le UNI EN 10088-1), prodotte in stabilimento certificato a norma EN ISO 9001 e conformi alle norme UNI EN 10088 e UNI EN10217-7, con estremità smussate per saldatura di testa. Sono compresi: la saldatura elettrica dei giunti, la fornitura degli elettrodi, dell'energia elettrica, tutte le prove di tenuta, di carico e di laboratorio previste dalle vigenti normative e la fornitura dei relativi certificati; il lavaggio e la disinfezione della condotta ed ogni altra operazione per dare la tubazione finita e funzionante; sono esclusi la preparazione del piano di posa, gli scavi, i rinterri, i rinfianchi e i pezzi speciali. La lunghezza utile dovrà essere non inferiore a 6 m. Per ogni metro lineare di condotta utile del | 08.F01.063.009 | DN 50 Sp.4,0 mm | m | Analisi | 2.65 | 4.34 | 28.39 | 7.5 | 12.27 | 80.23 | 35.39 | 5.31 | 4.07 | 44.76 | 11
PUG2026/08.F01.063.011 |  | 08 | FOGNATURE ED ACQUEDOTTI | 08.F01 | CONDOTTE ED ACCESSORI | 08.F01.063 | Fornitura e posa in opera di tubazioni per acquedotti in acciaio inossidabile austenitico AISI 316L (X2CrNiMo17-12-2 secondo le UNI EN 10088-1), prodotte in stabilimento certificato a norma EN ISO 9001 e conformi alle norme UNI EN 10088 e UNI EN10217-7, con estremità smussate per saldatura di testa. Sono compresi: la saldatura elettrica dei giunti, la fornitura degli elettrodi, dell'energia elettrica, tutte le prove di tenuta, di carico e di laboratorio previste dalle vigenti normative e la fornitura dei relativi certificati; il lavaggio e la disinfezione della condotta ed ogni altra operazione per dare la tubazione finita e funzionante; sono esclusi la preparazione del piano di posa, gli scavi, i rinterri, i rinfianchi e i pezzi speciali. La lunghezza utile dovrà essere non inferiore a 6 m. Per ogni metro lineare di condotta utile del | 08.F01.063.011 | DN 65 Sp.1,5 mm | m | Analisi | 2.65 | 4.34 | 17.03 | 11.04 | 18.08 | 70.88 | 24.03 | 3.6 | 2.76 | 30.39 | 11
PUG2026/08.F01.063.013 |  | 08 | FOGNATURE ED ACQUEDOTTI | 08.F01 | CONDOTTE ED ACCESSORI | 08.F01.063 | Fornitura e posa in opera di tubazioni per acquedotti in acciaio inossidabile austenitico AISI 316L (X2CrNiMo17-12-2 secondo le UNI EN 10088-1), prodotte in stabilimento certificato a norma EN ISO 9001 e conformi alle norme UNI EN 10088 e UNI EN10217-7, con estremità smussate per saldatura di testa. Sono compresi: la saldatura elettrica dei giunti, la fornitura degli elettrodi, dell'energia elettrica, tutte le prove di tenuta, di carico e di laboratorio previste dalle vigenti normative e la fornitura dei relativi certificati; il lavaggio e la disinfezione della condotta ed ogni altra operazione per dare la tubazione finita e funzionante; sono esclusi la preparazione del piano di posa, gli scavi, i rinterri, i rinfianchi e i pezzi speciali. La lunghezza utile dovrà essere non inferiore a 6 m. Per ogni metro lineare di condotta utile del | 08.F01.063.013 | DN 65 Sp.2,0 mm | m | Analisi | 2.65 | 4.34 | 18.74 | 10.31 | 16.87 | 72.82 | 25.74 | 3.86 | 2.96 | 32.56 | 11
PUG2026/08.F01.063.015 |  | 08 | FOGNATURE ED ACQUEDOTTI | 08.F01 | CONDOTTE ED ACCESSORI | 08.F01.063 | Fornitura e posa in opera di tubazioni per acquedotti in acciaio inossidabile austenitico AISI 316L (X2CrNiMo17-12-2 secondo le UNI EN 10088-1), prodotte in stabilimento certificato a norma EN ISO 9001 e conformi alle norme UNI EN 10088 e UNI EN10217-7, con estremità smussate per saldatura di testa. Sono compresi: la saldatura elettrica dei giunti, la fornitura degli elettrodi, dell'energia elettrica, tutte le prove di tenuta, di carico e di laboratorio previste dalle vigenti normative e la fornitura dei relativi certificati; il lavaggio e la disinfezione della condotta ed ogni altra operazione per dare la tubazione finita e funzionante; sono esclusi la preparazione del piano di posa, gli scavi, i rinterri, i rinfianchi e i pezzi speciali. La lunghezza utile dovrà essere non inferiore a 6 m. Per ogni metro lineare di condotta utile del | 08.F01.063.015 | DN 65 Sp.3,0 mm | m | Analisi | 2.65 | 4.34 | 27.14 | 7.77 | 12.72 | 79.5 | 34.14 | 5.12 | 3.93 | 43.18 | 11
PUG2026/08.F01.063.017 |  | 08 | FOGNATURE ED ACQUEDOTTI | 08.F01 | CONDOTTE ED ACCESSORI | 08.F01.063 | Fornitura e posa in opera di tubazioni per acquedotti in acciaio inossidabile austenitico AISI 316L (X2CrNiMo17-12-2 secondo le UNI EN 10088-1), prodotte in stabilimento certificato a norma EN ISO 9001 e conformi alle norme UNI EN 10088 e UNI EN10217-7, con estremità smussate per saldatura di testa. Sono compresi: la saldatura elettrica dei giunti, la fornitura degli elettrodi, dell'energia elettrica, tutte le prove di tenuta, di carico e di laboratorio previste dalle vigenti normative e la fornitura dei relativi certificati; il lavaggio e la disinfezione della condotta ed ogni altra operazione per dare la tubazione finita e funzionante; sono esclusi la preparazione del piano di posa, gli scavi, i rinterri, i rinfianchi e i pezzi speciali. La lunghezza utile dovrà essere non inferiore a 6 m. Per ogni metro lineare di condotta utile del | 08.F01.063.017 | DN 65 Sp.4,0 mm | m | Analisi | 2.65 | 4.34 | 35.5 | 6.24 | 10.22 | 83.54 | 42.5 | 6.37 | 4.89 | 53.76 | 11
PUG2026/08.F01.063.019 |  | 08 | FOGNATURE ED ACQUEDOTTI | 08.F01 | CONDOTTE ED ACCESSORI | 08.F01.063 | Fornitura e posa in opera di tubazioni per acquedotti in acciaio inossidabile austenitico AISI 316L (X2CrNiMo17-12-2 secondo le UNI EN 10088-1), prodotte in stabilimento certificato a norma EN ISO 9001 e conformi alle norme UNI EN 10088 e UNI EN10217-7, con estremità smussate per saldatura di testa. Sono compresi: la saldatura elettrica dei giunti, la fornitura degli elettrodi, dell'energia elettrica, tutte le prove di tenuta, di carico e di laboratorio previste dalle vigenti normative e la fornitura dei relativi certificati; il lavaggio e la disinfezione della condotta ed ogni altra operazione per dare la tubazione finita e funzionante; sono esclusi la preparazione del piano di posa, gli scavi, i rinterri, i rinfianchi e i pezzi speciali. La lunghezza utile dovrà essere non inferiore a 6 m. Per ogni metro lineare di condotta utile del | 08.F01.063.019 | DN 80 Sp.1,5 mm | m | Analisi | 2.65 | 4.34 | 20.18 | 9.76 | 15.98 | 74.26 | 27.18 | 4.08 | 3.13 | 34.38 | 11
PUG2026/08.F01.063.021 |  | 08 | FOGNATURE ED ACQUEDOTTI | 08.F01 | CONDOTTE ED ACCESSORI | 08.F01.063 | Fornitura e posa in opera di tubazioni per acquedotti in acciaio inossidabile austenitico AISI 316L (X2CrNiMo17-12-2 secondo le UNI EN 10088-1), prodotte in stabilimento certificato a norma EN ISO 9001 e conformi alle norme UNI EN 10088 e UNI EN10217-7, con estremità smussate per saldatura di testa. Sono compresi: la saldatura elettrica dei giunti, la fornitura degli elettrodi, dell'energia elettrica, tutte le prove di tenuta, di carico e di laboratorio previste dalle vigenti normative e la fornitura dei relativi certificati; il lavaggio e la disinfezione della condotta ed ogni altra operazione per dare la tubazione finita e funzionante; sono esclusi la preparazione del piano di posa, gli scavi, i rinterri, i rinfianchi e i pezzi speciali. La lunghezza utile dovrà essere non inferiore a 6 m. Per ogni metro lineare di condotta utile del | 08.F01.063.021 | DN 80 Sp.2,0 mm | m | Analisi | 2.65 | 4.34 | 22.31 | 9.05 | 14.82 | 76.13 | 29.31 | 4.4 | 3.37 | 37.07 | 11
PUG2026/08.F01.063.023 |  | 08 | FOGNATURE ED ACQUEDOTTI | 08.F01 | CONDOTTE ED ACCESSORI | 08.F01.063 | Fornitura e posa in opera di tubazioni per acquedotti in acciaio inossidabile austenitico AISI 316L (X2CrNiMo17-12-2 secondo le UNI EN 10088-1), prodotte in stabilimento certificato a norma EN ISO 9001 e conformi alle norme UNI EN 10088 e UNI EN10217-7, con estremità smussate per saldatura di testa. Sono compresi: la saldatura elettrica dei giunti, la fornitura degli elettrodi, dell'energia elettrica, tutte le prove di tenuta, di carico e di laboratorio previste dalle vigenti normative e la fornitura dei relativi certificati; il lavaggio e la disinfezione della condotta ed ogni altra operazione per dare la tubazione finita e funzionante; sono esclusi la preparazione del piano di posa, gli scavi, i rinterri, i rinfianchi e i pezzi speciali. La lunghezza utile dovrà essere non inferiore a 6 m. Per ogni metro lineare di condotta utile del | 08.F01.063.023 | DN 80 Sp.3,0 mm | m | Analisi | 2.65 | 4.34 | 32.09 | 6.79 | 11.11 | 82.1 | 39.09 | 5.86 | 4.49 | 49.44 | 11
PUG2026/08.F01.063.025 |  | 08 | FOGNATURE ED ACQUEDOTTI | 08.F01 | CONDOTTE ED ACCESSORI | 08.F01.063 | Fornitura e posa in opera di tubazioni per acquedotti in acciaio inossidabile austenitico AISI 316L (X2CrNiMo17-12-2 secondo le UNI EN 10088-1), prodotte in stabilimento certificato a norma EN ISO 9001 e conformi alle norme UNI EN 10088 e UNI EN10217-7, con estremità smussate per saldatura di testa. Sono compresi: la saldatura elettrica dei giunti, la fornitura degli elettrodi, dell'energia elettrica, tutte le prove di tenuta, di carico e di laboratorio previste dalle vigenti normative e la fornitura dei relativi certificati; il lavaggio e la disinfezione della condotta ed ogni altra operazione per dare la tubazione finita e funzionante; sono esclusi la preparazione del piano di posa, gli scavi, i rinterri, i rinfianchi e i pezzi speciali. La lunghezza utile dovrà essere non inferiore a 6 m. Per ogni metro lineare di condotta utile del | 08.F01.063.025 | DN 80 Sp.4,0 mm | m | Analisi | 2.65 | 4.34 | 42.98 | 5.31 | 8.69 | 86 | 49.98 | 7.5 | 5.75 | 63.22 | 11
PUG2026/08.F01.063.027 |  | 08 | FOGNATURE ED ACQUEDOTTI | 08.F01 | CONDOTTE ED ACCESSORI | 08.F01.063 | Fornitura e posa in opera di tubazioni per acquedotti in acciaio inossidabile austenitico AISI 316L (X2CrNiMo17-12-2 secondo le UNI EN 10088-1), prodotte in stabilimento certificato a norma EN ISO 9001 e conformi alle norme UNI EN 10088 e UNI EN10217-7, con estremità smussate per saldatura di testa. Sono compresi: la saldatura elettrica dei giunti, la fornitura degli elettrodi, dell'energia elettrica, tutte le prove di tenuta, di carico e di laboratorio previste dalle vigenti normative e la fornitura dei relativi certificati; il lavaggio e la disinfezione della condotta ed ogni altra operazione per dare la tubazione finita e funzionante; sono esclusi la preparazione del piano di posa, gli scavi, i rinterri, i rinfianchi e i pezzi speciali. La lunghezza utile dovrà essere non inferiore a 6 m. Per ogni metro lineare di condotta utile del | 08.F01.063.027 | DN 90 Sp.1,5 mm | m | Analisi | 2.65 | 4.34 | 23.92 | 8.58 | 14.05 | 77.37 | 30.92 | 4.64 | 3.56 | 39.11 | 11
PUG2026/08.F01.063.029 |  | 08 | FOGNATURE ED ACQUEDOTTI | 08.F01 | CONDOTTE ED ACCESSORI | 08.F01.063 | Fornitura e posa in opera di tubazioni per acquedotti in acciaio inossidabile austenitico AISI 316L (X2CrNiMo17-12-2 secondo le UNI EN 10088-1), prodotte in stabilimento certificato a norma EN ISO 9001 e conformi alle norme UNI EN 10088 e UNI EN10217-7, con estremità smussate per saldatura di testa. Sono compresi: la saldatura elettrica dei giunti, la fornitura degli elettrodi, dell'energia elettrica, tutte le prove di tenuta, di carico e di laboratorio previste dalle vigenti normative e la fornitura dei relativi certificati; il lavaggio e la disinfezione della condotta ed ogni altra operazione per dare la tubazione finita e funzionante; sono esclusi la preparazione del piano di posa, gli scavi, i rinterri, i rinfianchi e i pezzi speciali. La lunghezza utile dovrà essere non inferiore a 6 m. Per ogni metro lineare di condotta utile del | 08.F01.063.029 | DN 90 Sp.2,0 mm | m | Analisi | 2.65 | 4.34 | 26.48 | 7.93 | 12.97 | 79.1 | 33.48 | 5.02 | 3.85 | 42.35 | 11
PUG2026/08.F01.063.031 |  | 08 | FOGNATURE ED ACQUEDOTTI | 08.F01 | CONDOTTE ED ACCESSORI | 08.F01.063 | Fornitura e posa in opera di tubazioni per acquedotti in acciaio inossidabile austenitico AISI 316L (X2CrNiMo17-12-2 secondo le UNI EN 10088-1), prodotte in stabilimento certificato a norma EN ISO 9001 e conformi alle norme UNI EN 10088 e UNI EN10217-7, con estremità smussate per saldatura di testa. Sono compresi: la saldatura elettrica dei giunti, la fornitura degli elettrodi, dell'energia elettrica, tutte le prove di tenuta, di carico e di laboratorio previste dalle vigenti normative e la fornitura dei relativi certificati; il lavaggio e la disinfezione della condotta ed ogni altra operazione per dare la tubazione finita e funzionante; sono esclusi la preparazione del piano di posa, gli scavi, i rinterri, i rinfianchi e i pezzi speciali. La lunghezza utile dovrà essere non inferiore a 6 m. Per ogni metro lineare di condotta utile del | 08.F01.063.031 | DN 90 Sp.3,0 mm | m | Analisi | 2.65 | 4.34 | 37.26 | 6 | 9.81 | 84.19 | 44.26 | 6.64 | 5.09 | 55.98 | 11
PUG2026/08.F01.063.033 |  | 08 | FOGNATURE ED ACQUEDOTTI | 08.F01 | CONDOTTE ED ACCESSORI | 08.F01.063 | Fornitura e posa in opera di tubazioni per acquedotti in acciaio inossidabile austenitico AISI 316L (X2CrNiMo17-12-2 secondo le UNI EN 10088-1), prodotte in stabilimento certificato a norma EN ISO 9001 e conformi alle norme UNI EN 10088 e UNI EN10217-7, con estremità smussate per saldatura di testa. Sono compresi: la saldatura elettrica dei giunti, la fornitura degli elettrodi, dell'energia elettrica, tutte le prove di tenuta, di carico e di laboratorio previste dalle vigenti normative e la fornitura dei relativi certificati; il lavaggio e la disinfezione della condotta ed ogni altra operazione per dare la tubazione finita e funzionante; sono esclusi la preparazione del piano di posa, gli scavi, i rinterri, i rinfianchi e i pezzi speciali. La lunghezza utile dovrà essere non inferiore a 6 m. Per ogni metro lineare di condotta utile del | 08.F01.063.033 | DN 90 Sp.4,0 mm | m | Analisi | 2.65 | 4.34 | 48.16 | 4.81 | 7.87 | 87.32 | 55.16 | 8.27 | 6.34 | 69.77 | 11
PUG2026/08.F01.063.035 |  | 08 | FOGNATURE ED ACQUEDOTTI | 08.F01 | CONDOTTE ED ACCESSORI | 08.F01.063 | Fornitura e posa in opera di tubazioni per acquedotti in acciaio inossidabile austenitico AISI 316L (X2CrNiMo17-12-2 secondo le UNI EN 10088-1), prodotte in stabilimento certificato a norma EN ISO 9001 e conformi alle norme UNI EN 10088 e UNI EN10217-7, con estremità smussate per saldatura di testa. Sono compresi: la saldatura elettrica dei giunti, la fornitura degli elettrodi, dell'energia elettrica, tutte le prove di tenuta, di carico e di laboratorio previste dalle vigenti normative e la fornitura dei relativi certificati; il lavaggio e la disinfezione della condotta ed ogni altra operazione per dare la tubazione finita e funzionante; sono esclusi la preparazione del piano di posa, gli scavi, i rinterri, i rinfianchi e i pezzi speciali. La lunghezza utile dovrà essere non inferiore a 6 m. Per ogni metro lineare di condotta utile del | 08.F01.063.035 | DN 100 Sp.1,5 mm | m | Analisi | 2.65 | 4.34 | 26.05 | 8.03 | 13.14 | 78.83 | 33.05 | 4.96 | 3.8 | 41.8 | 11
PUG2026/08.F01.063.037 |  | 08 | FOGNATURE ED ACQUEDOTTI | 08.F01 | CONDOTTE ED ACCESSORI | 08.F01.063 | Fornitura e posa in opera di tubazioni per acquedotti in acciaio inossidabile austenitico AISI 316L (X2CrNiMo17-12-2 secondo le UNI EN 10088-1), prodotte in stabilimento certificato a norma EN ISO 9001 e conformi alle norme UNI EN 10088 e UNI EN10217-7, con estremità smussate per saldatura di testa. Sono compresi: la saldatura elettrica dei giunti, la fornitura degli elettrodi, dell'energia elettrica, tutte le prove di tenuta, di carico e di laboratorio previste dalle vigenti normative e la fornitura dei relativi certificati; il lavaggio e la disinfezione della condotta ed ogni altra operazione per dare la tubazione finita e funzionante; sono esclusi la preparazione del piano di posa, gli scavi, i rinterri, i rinfianchi e i pezzi speciali. La lunghezza utile dovrà essere non inferiore a 6 m. Per ogni metro lineare di condotta utile del | 08.F01.063.037 | DN 100 Sp.2,0 mm | m | Analisi | 2.65 | 4.34 | 28.25 | 7.53 | 12.32 | 80.15 | 35.25 | 5.29 | 4.05 | 44.59 | 11
PUG2026/08.F01.063.039 |  | 08 | FOGNATURE ED ACQUEDOTTI | 08.F01 | CONDOTTE ED ACCESSORI | 08.F01.063 | Fornitura e posa in opera di tubazioni per acquedotti in acciaio inossidabile austenitico AISI 316L (X2CrNiMo17-12-2 secondo le UNI EN 10088-1), prodotte in stabilimento certificato a norma EN ISO 9001 e conformi alle norme UNI EN 10088 e UNI EN10217-7, con estremità smussate per saldatura di testa. Sono compresi: la saldatura elettrica dei giunti, la fornitura degli elettrodi, dell'energia elettrica, tutte le prove di tenuta, di carico e di laboratorio previste dalle vigenti normative e la fornitura dei relativi certificati; il lavaggio e la disinfezione della condotta ed ogni altra operazione per dare la tubazione finita e funzionante; sono esclusi la preparazione del piano di posa, gli scavi, i rinterri, i rinfianchi e i pezzi speciali. La lunghezza utile dovrà essere non inferiore a 6 m. Per ogni metro lineare di condotta utile del | 08.F01.063.039 | DN 100 Sp.3,0 mm | m | Analisi | 2.65 | 4.34 | 40.89 | 5.54 | 9.07 | 85.39 | 47.89 | 7.18 | 5.51 | 60.58 | 11
PUG2026/08.F01.063.041 |  | 08 | FOGNATURE ED ACQUEDOTTI | 08.F01 | CONDOTTE ED ACCESSORI | 08.F01.063 | Fornitura e posa in opera di tubazioni per acquedotti in acciaio inossidabile austenitico AISI 316L (X2CrNiMo17-12-2 secondo le UNI EN 10088-1), prodotte in stabilimento certificato a norma EN ISO 9001 e conformi alle norme UNI EN 10088 e UNI EN10217-7, con estremità smussate per saldatura di testa. Sono compresi: la saldatura elettrica dei giunti, la fornitura degli elettrodi, dell'energia elettrica, tutte le prove di tenuta, di carico e di laboratorio previste dalle vigenti normative e la fornitura dei relativi certificati; il lavaggio e la disinfezione della condotta ed ogni altra operazione per dare la tubazione finita e funzionante; sono esclusi la preparazione del piano di posa, gli scavi, i rinterri, i rinfianchi e i pezzi speciali. La lunghezza utile dovrà essere non inferiore a 6 m. Per ogni metro lineare di condotta utile del | 08.F01.063.041 | DN 100 Sp.4,0 mm | m | Analisi | 2.65 | 4.34 | 55 | 4.28 | 7 | 88.72 | 62 | 9.3 | 7.13 | 78.43 | 11
PUG2026/08.F01.065.001 |  | 08 | FOGNATURE ED ACQUEDOTTI | 08.F01 | CONDOTTE ED ACCESSORI | 08.F01.065 | Tubi in polietilene ad alta densità PE 100 a norma UNI EN 12201 per condotte d'acqua potabile e da potabilizzare, rispondenti alle norme igienico sanitarie del Ministero della Sanità relative ai manufatti per liquidi alimentari, compresi i raccordi e pezzi speciali di qualsiasi tipo, collegati a mezzo di giunti rapidi o saldatura di testa e quanto altro necessario per dare l'opera finita, sono esclusi gli scavi, rinfianchi e rinterri: per pressioni SDR 11 (PN16) | 08.F01.065.001 | Ø di 75 mm | m | Analisi | 2.29 | 1.19 | 10.85 | 15.99 | 8.31 | 75.71 | 14.33 | 2.15 | 1.65 | 18.12 | 11
PUG2026/08.F01.065.003 |  | 08 | FOGNATURE ED ACQUEDOTTI | 08.F01 | CONDOTTE ED ACCESSORI | 08.F01.065 | Tubi in polietilene ad alta densità PE 100 a norma UNI EN 12201 per condotte d'acqua potabile e da potabilizzare, rispondenti alle norme igienico sanitarie del Ministero della Sanità relative ai manufatti per liquidi alimentari, compresi i raccordi e pezzi speciali di qualsiasi tipo, collegati a mezzo di giunti rapidi o saldatura di testa e quanto altro necessario per dare l'opera finita, sono esclusi gli scavi, rinfianchi e rinterri: per pressioni SDR 11 (PN16) | 08.F01.065.003 | Ø di 90 mm | m | Analisi | 4.84 | 1.78 | 15.74 | 21.63 | 7.98 | 70.39 | 22.36 | 3.35 | 2.57 | 28.29 | 11
PUG2026/08.F01.065.005 |  | 08 | FOGNATURE ED ACQUEDOTTI | 08.F01 | CONDOTTE ED ACCESSORI | 08.F01.065 | Tubi in polietilene ad alta densità PE 100 a norma UNI EN 12201 per condotte d'acqua potabile e da potabilizzare, rispondenti alle norme igienico sanitarie del Ministero della Sanità relative ai manufatti per liquidi alimentari, compresi i raccordi e pezzi speciali di qualsiasi tipo, collegati a mezzo di giunti rapidi o saldatura di testa e quanto altro necessario per dare l'opera finita, sono esclusi gli scavi, rinfianchi e rinterri: per pressioni SDR 11 (PN16) | 08.F01.065.005 | Ø di 110 mm | m | Analisi | 5.52 | 2.38 | 23.28 | 17.69 | 7.63 | 74.67 | 31.17 | 4.68 | 3.58 | 39.43 | 11
PUG2026/08.F01.065.007 |  | 08 | FOGNATURE ED ACQUEDOTTI | 08.F01 | CONDOTTE ED ACCESSORI | 08.F01.065 | Tubi in polietilene ad alta densità PE 100 a norma UNI EN 12201 per condotte d'acqua potabile e da potabilizzare, rispondenti alle norme igienico sanitarie del Ministero della Sanità relative ai manufatti per liquidi alimentari, compresi i raccordi e pezzi speciali di qualsiasi tipo, collegati a mezzo di giunti rapidi o saldatura di testa e quanto altro necessario per dare l'opera finita, sono esclusi gli scavi, rinfianchi e rinterri: per pressioni SDR 11 (PN16) | 08.F01.065.007 | Ø di 125 mm | m | Analisi | 6.19 | 3.21 | 30.16 | 15.65 | 8.12 | 76.23 | 39.57 | 5.94 | 4.55 | 50.05 | 11
PUG2026/08.F01.065.009 |  | 08 | FOGNATURE ED ACQUEDOTTI | 08.F01 | CONDOTTE ED ACCESSORI | 08.F01.065 | Tubi in polietilene ad alta densità PE 100 a norma UNI EN 12201 per condotte d'acqua potabile e da potabilizzare, rispondenti alle norme igienico sanitarie del Ministero della Sanità relative ai manufatti per liquidi alimentari, compresi i raccordi e pezzi speciali di qualsiasi tipo, collegati a mezzo di giunti rapidi o saldatura di testa e quanto altro necessario per dare l'opera finita, sono esclusi gli scavi, rinfianchi e rinterri: per pressioni SDR 11 (PN16) | 08.F01.065.009 | Ø di 140 mm | m | Analisi | 6.19 | 3.39 | 36.07 | 13.56 | 7.43 | 79.01 | 45.65 | 6.85 | 5.25 | 57.75 | 11
PUG2026/08.F01.065.011 |  | 08 | FOGNATURE ED ACQUEDOTTI | 08.F01 | CONDOTTE ED ACCESSORI | 08.F01.065 | Tubi in polietilene ad alta densità PE 100 a norma UNI EN 12201 per condotte d'acqua potabile e da potabilizzare, rispondenti alle norme igienico sanitarie del Ministero della Sanità relative ai manufatti per liquidi alimentari, compresi i raccordi e pezzi speciali di qualsiasi tipo, collegati a mezzo di giunti rapidi o saldatura di testa e quanto altro necessario per dare l'opera finita, sono esclusi gli scavi, rinfianchi e rinterri: per pressioni SDR 11 (PN16) | 08.F01.065.011 | Ø di 160 mm | m | Analisi | 6.87 | 3.57 | 47.3 | 11.9 | 6.18 | 81.92 | 57.74 | 8.66 | 6.64 | 73.04 | 11
PUG2026/08.F01.065.013 |  | 08 | FOGNATURE ED ACQUEDOTTI | 08.F01 | CONDOTTE ED ACCESSORI | 08.F01.065 | Tubi in polietilene ad alta densità PE 100 a norma UNI EN 12201 per condotte d'acqua potabile e da potabilizzare, rispondenti alle norme igienico sanitarie del Ministero della Sanità relative ai manufatti per liquidi alimentari, compresi i raccordi e pezzi speciali di qualsiasi tipo, collegati a mezzo di giunti rapidi o saldatura di testa e quanto altro necessario per dare l'opera finita, sono esclusi gli scavi, rinfianchi e rinterri: per pressioni SDR 11 (PN16) | 08.F01.065.013 | Ø di 180 mm | m | Analisi | 7.55 | 4.16 | 59.31 | 10.63 | 5.86 | 83.51 | 71.02 | 10.65 | 8.17 | 89.85 | 11
PUG2026/08.F01.065.015 |  | 08 | FOGNATURE ED ACQUEDOTTI | 08.F01 | CONDOTTE ED ACCESSORI | 08.F01.065 | Tubi in polietilene ad alta densità PE 100 a norma UNI EN 12201 per condotte d'acqua potabile e da potabilizzare, rispondenti alle norme igienico sanitarie del Ministero della Sanità relative ai manufatti per liquidi alimentari, compresi i raccordi e pezzi speciali di qualsiasi tipo, collegati a mezzo di giunti rapidi o saldatura di testa e quanto altro necessario per dare l'opera finita, sono esclusi gli scavi, rinfianchi e rinterri: per pressioni SDR 11 (PN16) | 08.F01.065.015 | Ø di 200 mm | m | Analisi | 8.23 | 4.76 | 73.77 | 9.48 | 5.49 | 85.03 | 86.75 | 13.01 | 9.98 | 109.74 | 11
PUG2026/08.F01.065.017 |  | 08 | FOGNATURE ED ACQUEDOTTI | 08.F01 | CONDOTTE ED ACCESSORI | 08.F01.065 | Tubi in polietilene ad alta densità PE 100 a norma UNI EN 12201 per condotte d'acqua potabile e da potabilizzare, rispondenti alle norme igienico sanitarie del Ministero della Sanità relative ai manufatti per liquidi alimentari, compresi i raccordi e pezzi speciali di qualsiasi tipo, collegati a mezzo di giunti rapidi o saldatura di testa e quanto altro necessario per dare l'opera finita, sono esclusi gli scavi, rinfianchi e rinterri: per pressioni SDR 11 (PN16) | 08.F01.065.017 | Ø di 250 mm | m | Analisi | 9.58 | 5.95 | 114.82 | 7.35 | 4.56 | 88.09 | 130.35 | 19.55 | 14.99 | 164.89 | 11
PUG2026/08.F01.065.019 |  | 08 | FOGNATURE ED ACQUEDOTTI | 08.F01 | CONDOTTE ED ACCESSORI | 08.F01.065 | Tubi in polietilene ad alta densità PE 100 a norma UNI EN 12201 per condotte d'acqua potabile e da potabilizzare, rispondenti alle norme igienico sanitarie del Ministero della Sanità relative ai manufatti per liquidi alimentari, compresi i raccordi e pezzi speciali di qualsiasi tipo, collegati a mezzo di giunti rapidi o saldatura di testa e quanto altro necessario per dare l'opera finita, sono esclusi gli scavi, rinfianchi e rinterri: per pressioni SDR 11 (PN16) | 08.F01.065.019 | Ø di 280 mm | m | Analisi | 10.26 | 6.54 | 143.87 | 6.38 | 4.07 | 89.54 | 160.67 | 24.1 | 18.48 | 203.25 | 11
PUG2026/08.F01.065.021 |  | 08 | FOGNATURE ED ACQUEDOTTI | 08.F01 | CONDOTTE ED ACCESSORI | 08.F01.065 | Tubi in polietilene ad alta densità PE 100 a norma UNI EN 12201 per condotte d'acqua potabile e da potabilizzare, rispondenti alle norme igienico sanitarie del Ministero della Sanità relative ai manufatti per liquidi alimentari, compresi i raccordi e pezzi speciali di qualsiasi tipo, collegati a mezzo di giunti rapidi o saldatura di testa e quanto altro necessario per dare l'opera finita, sono esclusi gli scavi, rinfianchi e rinterri: per pressioni SDR 11 (PN16) | 08.F01.065.021 | Ø di 315 mm | m | Analisi | 12.81 | 8.92 | 182.12 | 6.28 | 4.38 | 89.34 | 203.84 | 30.58 | 23.44 | 257.86 | 11
PUG2026/08.F01.065.023 |  | 08 | FOGNATURE ED ACQUEDOTTI | 08.F01 | CONDOTTE ED ACCESSORI | 08.F01.065 | Tubi in polietilene ad alta densità PE 100 a norma UNI EN 12201 per condotte d'acqua potabile e da potabilizzare, rispondenti alle norme igienico sanitarie del Ministero della Sanità relative ai manufatti per liquidi alimentari, compresi i raccordi e pezzi speciali di qualsiasi tipo, collegati a mezzo di giunti rapidi o saldatura di testa e quanto altro necessario per dare l'opera finita, sono esclusi gli scavi, rinfianchi e rinterri: per pressioni SDR 11 (PN16) | 08.F01.065.023 | Ø di 355 mm | m | Analisi | 17.9 | 8.33 | 231.24 | 6.95 | 3.23 | 89.81 | 257.47 | 38.62 | 29.61 | 325.7 | 11
PUG2026/08.F01.065.025 |  | 08 | FOGNATURE ED ACQUEDOTTI | 08.F01 | CONDOTTE ED ACCESSORI | 08.F01.065 | Tubi in polietilene ad alta densità PE 100 a norma UNI EN 12201 per condotte d'acqua potabile e da potabilizzare, rispondenti alle norme igienico sanitarie del Ministero della Sanità relative ai manufatti per liquidi alimentari, compresi i raccordi e pezzi speciali di qualsiasi tipo, collegati a mezzo di giunti rapidi o saldatura di testa e quanto altro necessario per dare l'opera finita, sono esclusi gli scavi, rinfianchi e rinterri: per pressioni SDR 11 (PN16) | 08.F01.065.025 | Ø di 400 mm | m | Analisi | 21.13 | 9.52 | 293.56 | 6.52 | 2.94 | 90.55 | 324.2 | 48.63 | 37.28 | 410.11 | 11
PUG2026/08.F01.065.027 |  | 08 | FOGNATURE ED ACQUEDOTTI | 08.F01 | CONDOTTE ED ACCESSORI | 08.F01.065 | Tubi in polietilene ad alta densità PE 100 a norma UNI EN 12201 per condotte d'acqua potabile e da potabilizzare, rispondenti alle norme igienico sanitarie del Ministero della Sanità relative ai manufatti per liquidi alimentari, compresi i raccordi e pezzi speciali di qualsiasi tipo, collegati a mezzo di giunti rapidi o saldatura di testa e quanto altro necessario per dare l'opera finita, sono esclusi gli scavi, rinfianchi e rinterri: per pressioni SDR 11 (PN16) | 08.F01.065.027 | Ø di 450 mm | m | Analisi | 24.35 | 10.71 | 371.68 | 5.99 | 2.63 | 91.38 | 406.74 | 61.01 | 46.77 | 514.52 | 11
PUG2026/08.F01.065.029 |  | 08 | FOGNATURE ED ACQUEDOTTI | 08.F01 | CONDOTTE ED ACCESSORI | 08.F01.065 | Tubi in polietilene ad alta densità PE 100 a norma UNI EN 12201 per condotte d'acqua potabile e da potabilizzare, rispondenti alle norme igienico sanitarie del Ministero della Sanità relative ai manufatti per liquidi alimentari, compresi i raccordi e pezzi speciali di qualsiasi tipo, collegati a mezzo di giunti rapidi o saldatura di testa e quanto altro necessario per dare l'opera finita, sono esclusi gli scavi, rinfianchi e rinterri: per pressioni SDR 11 (PN16) | 08.F01.065.029 | Ø di 500 mm | m | Analisi | 30.38 | 11.9 | 458.62 | 6.07 | 2.38 | 91.56 | 500.9 | 75.14 | 57.6 | 633.64 | 11
PUG2026/08.F01.067.001 |  | 08 | FOGNATURE ED ACQUEDOTTI | 08.F01 | CONDOTTE ED ACCESSORI | 08.F01.067 | Tubi in polietilene ad alta densità PE 100 a norma UNI EN 12201 per condotte d'acqua potabile e da potabilizzare, rispondenti alle norme igienico sanitarie del Ministero della Sanità relative ai manufatti per liquidi alimentari, compresi i raccordi e pezzi speciali di qualsiasi tipo, collegati a mezzo di giunti rapidi o saldatura di testa e quanto altro necessario per dare l'opera finita, sono esclusi gli scavi, rinfianchi e rinterri: per pressioni SDR 7,4 (PN25) | 08.F01.067.001 | Ø di 50 mm | m | Analisi | 2.35 | 0.48 | 7.59 | 22.54 | 4.57 | 72.89 | 10.41 | 1.56 | 1.2 | 13.17 | 11
PUG2026/08.F01.067.003 |  | 08 | FOGNATURE ED ACQUEDOTTI | 08.F01 | CONDOTTE ED ACCESSORI | 08.F01.067 | Tubi in polietilene ad alta densità PE 100 a norma UNI EN 12201 per condotte d'acqua potabile e da potabilizzare, rispondenti alle norme igienico sanitarie del Ministero della Sanità relative ai manufatti per liquidi alimentari, compresi i raccordi e pezzi speciali di qualsiasi tipo, collegati a mezzo di giunti rapidi o saldatura di testa e quanto altro necessario per dare l'opera finita, sono esclusi gli scavi, rinfianchi e rinterri: per pressioni SDR 7,4 (PN25) | 08.F01.067.003 | Ø di 63 mm | m | Analisi | 2.45 | 0.54 | 11.89 | 16.45 | 3.6 | 79.95 | 14.87 | 2.23 | 1.71 | 18.82 | 11
PUG2026/08.F01.067.005 |  | 08 | FOGNATURE ED ACQUEDOTTI | 08.F01 | CONDOTTE ED ACCESSORI | 08.F01.067 | Tubi in polietilene ad alta densità PE 100 a norma UNI EN 12201 per condotte d'acqua potabile e da potabilizzare, rispondenti alle norme igienico sanitarie del Ministero della Sanità relative ai manufatti per liquidi alimentari, compresi i raccordi e pezzi speciali di qualsiasi tipo, collegati a mezzo di giunti rapidi o saldatura di testa e quanto altro necessario per dare l'opera finita, sono esclusi gli scavi, rinfianchi e rinterri: per pressioni SDR 7,4 (PN25) | 08.F01.067.005 | Ø di 75 mm | m | Analisi | 3.23 | 1.19 | 15.52 | 16.18 | 5.97 | 77.85 | 19.94 | 2.99 | 2.29 | 25.22 | 11
PUG2026/08.F01.067.007 |  | 08 | FOGNATURE ED ACQUEDOTTI | 08.F01 | CONDOTTE ED ACCESSORI | 08.F01.067 | Tubi in polietilene ad alta densità PE 100 a norma UNI EN 12201 per condotte d'acqua potabile e da potabilizzare, rispondenti alle norme igienico sanitarie del Ministero della Sanità relative ai manufatti per liquidi alimentari, compresi i raccordi e pezzi speciali di qualsiasi tipo, collegati a mezzo di giunti rapidi o saldatura di testa e quanto altro necessario per dare l'opera finita, sono esclusi gli scavi, rinfianchi e rinterri: per pressioni SDR 7,4 (PN25) | 08.F01.067.007 | Ø di 90 mm | m | Analisi | 2.03 | 1.78 | 22.25 | 7.8 | 6.85 | 85.36 | 26.07 | 3.91 | 3 | 32.98 | 11
PUG2026/08.F01.067.009 |  | 08 | FOGNATURE ED ACQUEDOTTI | 08.F01 | CONDOTTE ED ACCESSORI | 08.F01.067 | Tubi in polietilene ad alta densità PE 100 a norma UNI EN 12201 per condotte d'acqua potabile e da potabilizzare, rispondenti alle norme igienico sanitarie del Ministero della Sanità relative ai manufatti per liquidi alimentari, compresi i raccordi e pezzi speciali di qualsiasi tipo, collegati a mezzo di giunti rapidi o saldatura di testa e quanto altro necessario per dare l'opera finita, sono esclusi gli scavi, rinfianchi e rinterri: per pressioni SDR 7,4 (PN25) | 08.F01.067.009 | Ø di 110 mm | m | Analisi | 2.71 | 2.38 | 33.31 | 7.06 | 6.2 | 86.75 | 38.4 | 5.76 | 4.42 | 48.57 | 11
PUG2026/08.F01.067.011 |  | 08 | FOGNATURE ED ACQUEDOTTI | 08.F01 | CONDOTTE ED ACCESSORI | 08.F01.067 | Tubi in polietilene ad alta densità PE 100 a norma UNI EN 12201 per condotte d'acqua potabile e da potabilizzare, rispondenti alle norme igienico sanitarie del Ministero della Sanità relative ai manufatti per liquidi alimentari, compresi i raccordi e pezzi speciali di qualsiasi tipo, collegati a mezzo di giunti rapidi o saldatura di testa e quanto altro necessario per dare l'opera finita, sono esclusi gli scavi, rinfianchi e rinterri: per pressioni SDR 7,4 (PN25) | 08.F01.067.011 | Ø di 125 mm | m | Analisi | 3.39 | 2.97 | 42.82 | 6.89 | 6.05 | 87.07 | 49.19 | 7.38 | 5.66 | 62.22 | 11
PUG2026/08.F01.067.013 |  | 08 | FOGNATURE ED ACQUEDOTTI | 08.F01 | CONDOTTE ED ACCESSORI | 08.F01.067 | Tubi in polietilene ad alta densità PE 100 a norma UNI EN 12201 per condotte d'acqua potabile e da potabilizzare, rispondenti alle norme igienico sanitarie del Ministero della Sanità relative ai manufatti per liquidi alimentari, compresi i raccordi e pezzi speciali di qualsiasi tipo, collegati a mezzo di giunti rapidi o saldatura di testa e quanto altro necessario per dare l'opera finita, sono esclusi gli scavi, rinfianchi e rinterri: per pressioni SDR 7,4 (PN25) | 08.F01.067.013 | Ø di 140 mm | m | Analisi | 3.39 | 2.97 | 51.58 | 5.85 | 5.13 | 89.02 | 57.94 | 8.69 | 6.66 | 73.3 | 11
PUG2026/08.F01.067.015 |  | 08 | FOGNATURE ED ACQUEDOTTI | 08.F01 | CONDOTTE ED ACCESSORI | 08.F01.067 | Tubi in polietilene ad alta densità PE 100 a norma UNI EN 12201 per condotte d'acqua potabile e da potabilizzare, rispondenti alle norme igienico sanitarie del Ministero della Sanità relative ai manufatti per liquidi alimentari, compresi i raccordi e pezzi speciali di qualsiasi tipo, collegati a mezzo di giunti rapidi o saldatura di testa e quanto altro necessario per dare l'opera finita, sono esclusi gli scavi, rinfianchi e rinterri: per pressioni SDR 7,4 (PN25) | 08.F01.067.015 | Ø di 160 mm | m | Analisi | 4.07 | 3.57 | 67.1 | 5.44 | 4.78 | 89.78 | 74.73 | 11.21 | 8.59 | 94.54 | 11
PUG2026/08.F01.067.017 |  | 08 | FOGNATURE ED ACQUEDOTTI | 08.F01 | CONDOTTE ED ACCESSORI | 08.F01.067 | Tubi in polietilene ad alta densità PE 100 a norma UNI EN 12201 per condotte d'acqua potabile e da potabilizzare, rispondenti alle norme igienico sanitarie del Ministero della Sanità relative ai manufatti per liquidi alimentari, compresi i raccordi e pezzi speciali di qualsiasi tipo, collegati a mezzo di giunti rapidi o saldatura di testa e quanto altro necessario per dare l'opera finita, sono esclusi gli scavi, rinfianchi e rinterri: per pressioni SDR 7,4 (PN25) | 08.F01.067.017 | Ø di 180 mm | m | Analisi | 4.74 | 4.28 | 84.84 | 5.05 | 4.56 | 90.38 | 93.87 | 14.08 | 10.79 | 118.74 | 11
PUG2026/08.F01.067.019 |  | 08 | FOGNATURE ED ACQUEDOTTI | 08.F01 | CONDOTTE ED ACCESSORI | 08.F01.067 | Tubi in polietilene ad alta densità PE 100 a norma UNI EN 12201 per condotte d'acqua potabile e da potabilizzare, rispondenti alle norme igienico sanitarie del Ministero della Sanità relative ai manufatti per liquidi alimentari, compresi i raccordi e pezzi speciali di qualsiasi tipo, collegati a mezzo di giunti rapidi o saldatura di testa e quanto altro necessario per dare l'opera finita, sono esclusi gli scavi, rinfianchi e rinterri: per pressioni SDR 7,4 (PN25) | 08.F01.067.019 | Ø di 200 mm | m | Analisi | 8.58 | 5.35 | 104.92 | 7.22 | 4.5 | 88.28 | 118.85 | 17.83 | 13.67 | 150.34 | 11
PUG2026/08.F01.067.021 |  | 08 | FOGNATURE ED ACQUEDOTTI | 08.F01 | CONDOTTE ED ACCESSORI | 08.F01.067 | Tubi in polietilene ad alta densità PE 100 a norma UNI EN 12201 per condotte d'acqua potabile e da potabilizzare, rispondenti alle norme igienico sanitarie del Ministero della Sanità relative ai manufatti per liquidi alimentari, compresi i raccordi e pezzi speciali di qualsiasi tipo, collegati a mezzo di giunti rapidi o saldatura di testa e quanto altro necessario per dare l'opera finita, sono esclusi gli scavi, rinfianchi e rinterri: per pressioni SDR 7,4 (PN25) | 08.F01.067.021 | Ø di 250 mm | m | Analisi | 12.16 | 7.14 | 163.67 | 6.64 | 3.9 | 89.45 | 182.96 | 27.44 | 21.04 | 231.45 | 11
PUG2026/08.F01.067.023 |  | 08 | FOGNATURE ED ACQUEDOTTI | 08.F01 | CONDOTTE ED ACCESSORI | 08.F01.067 | Tubi in polietilene ad alta densità PE 100 a norma UNI EN 12201 per condotte d'acqua potabile e da potabilizzare, rispondenti alle norme igienico sanitarie del Ministero della Sanità relative ai manufatti per liquidi alimentari, compresi i raccordi e pezzi speciali di qualsiasi tipo, collegati a mezzo di giunti rapidi o saldatura di testa e quanto altro necessario per dare l'opera finita, sono esclusi gli scavi, rinfianchi e rinterri: per pressioni SDR 7,4 (PN25) | 08.F01.067.023 | Ø di 280 mm | m | Analisi | 15.64 | 7.73 | 205.21 | 6.84 | 3.38 | 89.78 | 228.58 | 34.29 | 26.29 | 289.15 | 11
PUG2026/08.F01.067.025 |  | 08 | FOGNATURE ED ACQUEDOTTI | 08.F01 | CONDOTTE ED ACCESSORI | 08.F01.067 | Tubi in polietilene ad alta densità PE 100 a norma UNI EN 12201 per condotte d'acqua potabile e da potabilizzare, rispondenti alle norme igienico sanitarie del Ministero della Sanità relative ai manufatti per liquidi alimentari, compresi i raccordi e pezzi speciali di qualsiasi tipo, collegati a mezzo di giunti rapidi o saldatura di testa e quanto altro necessario per dare l'opera finita, sono esclusi gli scavi, rinfianchi e rinterri: per pressioni SDR 7,4 (PN25) | 08.F01.067.025 | Ø di 315 mm | m | Analisi | 17.48 | 7.14 | 259.03 | 6.16 | 2.52 | 91.32 | 283.65 | 42.55 | 32.62 | 358.81 | 11
PUG2026/08.F01.067.027 |  | 08 | FOGNATURE ED ACQUEDOTTI | 08.F01 | CONDOTTE ED ACCESSORI | 08.F01.067 | Tubi in polietilene ad alta densità PE 100 a norma UNI EN 12201 per condotte d'acqua potabile e da potabilizzare, rispondenti alle norme igienico sanitarie del Ministero della Sanità relative ai manufatti per liquidi alimentari, compresi i raccordi e pezzi speciali di qualsiasi tipo, collegati a mezzo di giunti rapidi o saldatura di testa e quanto altro necessario per dare l'opera finita, sono esclusi gli scavi, rinfianchi e rinterri: per pressioni SDR 7,4 (PN25) | 08.F01.067.027 | Ø di 355 mm | m | Analisi | 20.71 | 8.33 | 329.35 | 5.78 | 2.32 | 91.9 | 358.38 | 53.76 | 41.21 | 453.36 | 11
PUG2026/08.F01.069.001 |  | 08 | FOGNATURE ED ACQUEDOTTI | 08.F01 | CONDOTTE ED ACCESSORI | 08.F01.069 | Tubi in polietilene ad alta densità PE 100 RC ad elevata resistenza alla crescita lenta della frattura, colore nero con bande coestruse azzurre, conforme alle norme UNI EN 12201, per condotte d'approvvigionamento idrico, rispondente alle norme igienico sanitarie del Ministero della Sanità relative ai manufatti per liquidi in pressione, in opera compresi i raccordi e pezzi speciali di qualsiasi tipo, collegati a mezzo di giunti rapidi o saldatura di testa e quanto altro necessario per dare l'opera finita, sono esclusi gli scavi, rinfianchi e rinterri: per pressioni SDR 17 (PN 10) | 08.F01.069.001 | Ø nominale di 50 mm, spessore 3 mm | m | Analisi | 1.38 | 0.42 | 4.75 | 21.03 | 6.36 | 72.6 | 6.55 | 0.98 | 0.75 | 8.28 | 11
PUG2026/08.F01.069.003 |  | 08 | FOGNATURE ED ACQUEDOTTI | 08.F01 | CONDOTTE ED ACCESSORI | 08.F01.069 | Tubi in polietilene ad alta densità PE 100 RC ad elevata resistenza alla crescita lenta della frattura, colore nero con bande coestruse azzurre, conforme alle norme UNI EN 12201, per condotte d'approvvigionamento idrico, rispondente alle norme igienico sanitarie del Ministero della Sanità relative ai manufatti per liquidi in pressione, in opera compresi i raccordi e pezzi speciali di qualsiasi tipo, collegati a mezzo di giunti rapidi o saldatura di testa e quanto altro necessario per dare l'opera finita, sono esclusi gli scavi, rinfianchi e rinterri: per pressioni SDR 17 (PN 10) | 08.F01.069.003 | Ø nominale di 63 mm, spessore 3,8 mm | m | Analisi | 1.48 | 4.76 | 7.43 | 10.81 | 34.84 | 54.35 | 13.66 | 2.05 | 1.57 | 17.28 | 11
PUG2026/08.F01.069.005 |  | 08 | FOGNATURE ED ACQUEDOTTI | 08.F01 | CONDOTTE ED ACCESSORI | 08.F01.069 | Tubi in polietilene ad alta densità PE 100 RC ad elevata resistenza alla crescita lenta della frattura, colore nero con bande coestruse azzurre, conforme alle norme UNI EN 12201, per condotte d'approvvigionamento idrico, rispondente alle norme igienico sanitarie del Ministero della Sanità relative ai manufatti per liquidi in pressione, in opera compresi i raccordi e pezzi speciali di qualsiasi tipo, collegati a mezzo di giunti rapidi o saldatura di testa e quanto altro necessario per dare l'opera finita, sono esclusi gli scavi, rinfianchi e rinterri: per pressioni SDR 17 (PN 10) | 08.F01.069.005 | Ø nominale di 75 mm, spessore 4,5 mm | m | Analisi | 2.29 | 1.19 | 9.31 | 17.91 | 9.31 | 72.78 | 12.79 | 1.92 | 1.47 | 16.17 | 11
PUG2026/08.F01.069.007 |  | 08 | FOGNATURE ED ACQUEDOTTI | 08.F01 | CONDOTTE ED ACCESSORI | 08.F01.069 | Tubi in polietilene ad alta densità PE 100 RC ad elevata resistenza alla crescita lenta della frattura, colore nero con bande coestruse azzurre, conforme alle norme UNI EN 12201, per condotte d'approvvigionamento idrico, rispondente alle norme igienico sanitarie del Ministero della Sanità relative ai manufatti per liquidi in pressione, in opera compresi i raccordi e pezzi speciali di qualsiasi tipo, collegati a mezzo di giunti rapidi o saldatura di testa e quanto altro necessario per dare l'opera finita, sono esclusi gli scavi, rinfianchi e rinterri: per pressioni SDR 17 (PN 10) | 08.F01.069.007 | Ø nominale di 90 mm, spessore 5,4 mm | m | Analisi | 2.97 | 1.78 | 13.41 | 16.34 | 9.83 | 73.83 | 18.16 | 2.72 | 2.09 | 22.97 | 11
PUG2026/08.F01.069.009 |  | 08 | FOGNATURE ED ACQUEDOTTI | 08.F01 | CONDOTTE ED ACCESSORI | 08.F01.069 | Tubi in polietilene ad alta densità PE 100 RC ad elevata resistenza alla crescita lenta della frattura, colore nero con bande coestruse azzurre, conforme alle norme UNI EN 12201, per condotte d'approvvigionamento idrico, rispondente alle norme igienico sanitarie del Ministero della Sanità relative ai manufatti per liquidi in pressione, in opera compresi i raccordi e pezzi speciali di qualsiasi tipo, collegati a mezzo di giunti rapidi o saldatura di testa e quanto altro necessario per dare l'opera finita, sono esclusi gli scavi, rinfianchi e rinterri: per pressioni SDR 17 (PN 10) | 08.F01.069.009 | Ø nominale di 110 mm, spessore 6,6 mm | m | Analisi | 5.52 | 2.38 | 19.87 | 19.87 | 8.57 | 71.56 | 27.76 | 4.16 | 3.19 | 35.12 | 11
PUG2026/08.F01.069.011 |  | 08 | FOGNATURE ED ACQUEDOTTI | 08.F01 | CONDOTTE ED ACCESSORI | 08.F01.069 | Tubi in polietilene ad alta densità PE 100 RC ad elevata resistenza alla crescita lenta della frattura, colore nero con bande coestruse azzurre, conforme alle norme UNI EN 12201, per condotte d'approvvigionamento idrico, rispondente alle norme igienico sanitarie del Ministero della Sanità relative ai manufatti per liquidi in pressione, in opera compresi i raccordi e pezzi speciali di qualsiasi tipo, collegati a mezzo di giunti rapidi o saldatura di testa e quanto altro necessario per dare l'opera finita, sono esclusi gli scavi, rinfianchi e rinterri: per pressioni SDR 17 (PN 10) | 08.F01.069.011 | Ø nominale di 125 mm, spessore 7,4 mm | m | Analisi | 6.19 | 2.97 | 25.43 | 17.9 | 8.6 | 73.51 | 34.6 | 5.19 | 3.98 | 43.77 | 11
PUG2026/08.F01.069.013 |  | 08 | FOGNATURE ED ACQUEDOTTI | 08.F01 | CONDOTTE ED ACCESSORI | 08.F01.069 | Tubi in polietilene ad alta densità PE 100 RC ad elevata resistenza alla crescita lenta della frattura, colore nero con bande coestruse azzurre, conforme alle norme UNI EN 12201, per condotte d'approvvigionamento idrico, rispondente alle norme igienico sanitarie del Ministero della Sanità relative ai manufatti per liquidi in pressione, in opera compresi i raccordi e pezzi speciali di qualsiasi tipo, collegati a mezzo di giunti rapidi o saldatura di testa e quanto altro necessario per dare l'opera finita, sono esclusi gli scavi, rinfianchi e rinterri: per pressioni SDR 17 (PN 10) | 08.F01.069.013 | Ø nominale di 140 mm, spessore 8,3 mm | m | Analisi | 6.19 | 3.09 | 30.28 | 15.65 | 7.82 | 76.53 | 39.57 | 5.94 | 4.55 | 50.05 | 11
PUG2026/08.F01.069.015 |  | 08 | FOGNATURE ED ACQUEDOTTI | 08.F01 | CONDOTTE ED ACCESSORI | 08.F01.069 | Tubi in polietilene ad alta densità PE 100 RC ad elevata resistenza alla crescita lenta della frattura, colore nero con bande coestruse azzurre, conforme alle norme UNI EN 12201, per condotte d'approvvigionamento idrico, rispondente alle norme igienico sanitarie del Ministero della Sanità relative ai manufatti per liquidi in pressione, in opera compresi i raccordi e pezzi speciali di qualsiasi tipo, collegati a mezzo di giunti rapidi o saldatura di testa e quanto altro necessario per dare l'opera finita, sono esclusi gli scavi, rinfianchi e rinterri: per pressioni SDR 17 (PN 10) | 08.F01.069.015 | Ø nominale di 160 mm, spessore 9,5 mm | m | Analisi | 6.87 | 3.57 | 39.55 | 13.74 | 7.14 | 79.11 | 49.98 | 7.5 | 5.75 | 63.23 | 11
PUG2026/08.F01.069.017 |  | 08 | FOGNATURE ED ACQUEDOTTI | 08.F01 | CONDOTTE ED ACCESSORI | 08.F01.069 | Tubi in polietilene ad alta densità PE 100 RC ad elevata resistenza alla crescita lenta della frattura, colore nero con bande coestruse azzurre, conforme alle norme UNI EN 12201, per condotte d'approvvigionamento idrico, rispondente alle norme igienico sanitarie del Ministero della Sanità relative ai manufatti per liquidi in pressione, in opera compresi i raccordi e pezzi speciali di qualsiasi tipo, collegati a mezzo di giunti rapidi o saldatura di testa e quanto altro necessario per dare l'opera finita, sono esclusi gli scavi, rinfianchi e rinterri: per pressioni SDR 17 (PN 10) | 08.F01.069.017 | Ø nominale di 180 mm, spessore 10,7 mm | m | Analisi | 7.55 | 4.16 | 51.73 | 11.9 | 6.56 | 81.54 | 63.44 | 9.52 | 7.3 | 80.26 | 11
PUG2026/08.F01.069.019 |  | 08 | FOGNATURE ED ACQUEDOTTI | 08.F01 | CONDOTTE ED ACCESSORI | 08.F01.069 | Tubi in polietilene ad alta densità PE 100 RC ad elevata resistenza alla crescita lenta della frattura, colore nero con bande coestruse azzurre, conforme alle norme UNI EN 12201, per condotte d'approvvigionamento idrico, rispondente alle norme igienico sanitarie del Ministero della Sanità relative ai manufatti per liquidi in pressione, in opera compresi i raccordi e pezzi speciali di qualsiasi tipo, collegati a mezzo di giunti rapidi o saldatura di testa e quanto altro necessario per dare l'opera finita, sono esclusi gli scavi, rinfianchi e rinterri: per pressioni SDR 17 (PN 10) | 08.F01.069.019 | Ø nominale di 200 mm, spessore 11,9 mm | m | Analisi | 8.23 | 4.76 | 61.6 | 11.03 | 6.38 | 82.59 | 74.58 | 11.19 | 8.58 | 94.35 | 11
PUG2026/08.F01.069.021 |  | 08 | FOGNATURE ED ACQUEDOTTI | 08.F01 | CONDOTTE ED ACCESSORI | 08.F01.069 | Tubi in polietilene ad alta densità PE 100 RC ad elevata resistenza alla crescita lenta della frattura, colore nero con bande coestruse azzurre, conforme alle norme UNI EN 12201, per condotte d'approvvigionamento idrico, rispondente alle norme igienico sanitarie del Ministero della Sanità relative ai manufatti per liquidi in pressione, in opera compresi i raccordi e pezzi speciali di qualsiasi tipo, collegati a mezzo di giunti rapidi o saldatura di testa e quanto altro necessario per dare l'opera finita, sono esclusi gli scavi, rinfianchi e rinterri: per pressioni SDR 17 (PN 10) | 08.F01.069.021 | Ø nominale di 225 mm, spessore 13,4 mm | m | Analisi | 20.71 | 4.16 | 71.03 | 21.59 | 4.34 | 74.07 | 95.9 | 14.38 | 11.03 | 121.31 | 11
PUG2026/08.F01.069.023 |  | 08 | FOGNATURE ED ACQUEDOTTI | 08.F01 | CONDOTTE ED ACCESSORI | 08.F01.069 | Tubi in polietilene ad alta densità PE 100 RC ad elevata resistenza alla crescita lenta della frattura, colore nero con bande coestruse azzurre, conforme alle norme UNI EN 12201, per condotte d'approvvigionamento idrico, rispondente alle norme igienico sanitarie del Ministero della Sanità relative ai manufatti per liquidi in pressione, in opera compresi i raccordi e pezzi speciali di qualsiasi tipo, collegati a mezzo di giunti rapidi o saldatura di testa e quanto altro necessario per dare l'opera finita, sono esclusi gli scavi, rinfianchi e rinterri: per pressioni SDR 17 (PN 10) | 08.F01.069.023 | Ø nominale di 250 mm, spessore 14,8 mm | m | Analisi | 10.77 | 5.35 | 95.79 | 9.63 | 4.78 | 85.59 | 111.91 | 16.79 | 12.87 | 141.57 | 11
PUG2026/08.F01.069.025 |  | 08 | FOGNATURE ED ACQUEDOTTI | 08.F01 | CONDOTTE ED ACCESSORI | 08.F01.069 | Tubi in polietilene ad alta densità PE 100 RC ad elevata resistenza alla crescita lenta della frattura, colore nero con bande coestruse azzurre, conforme alle norme UNI EN 12201, per condotte d'approvvigionamento idrico, rispondente alle norme igienico sanitarie del Ministero della Sanità relative ai manufatti per liquidi in pressione, in opera compresi i raccordi e pezzi speciali di qualsiasi tipo, collegati a mezzo di giunti rapidi o saldatura di testa e quanto altro necessario per dare l'opera finita, sono esclusi gli scavi, rinfianchi e rinterri: per pressioni SDR 17 (PN 10) | 08.F01.069.025 | Ø nominale di 280 mm, spessore 16,6 mm | m | Analisi | 10.26 | 6.54 | 120.26 | 7.48 | 4.77 | 87.74 | 137.06 | 20.56 | 15.76 | 173.39 | 11
PUG2026/08.F01.069.027 |  | 08 | FOGNATURE ED ACQUEDOTTI | 08.F01 | CONDOTTE ED ACCESSORI | 08.F01.069 | Tubi in polietilene ad alta densità PE 100 RC ad elevata resistenza alla crescita lenta della frattura, colore nero con bande coestruse azzurre, conforme alle norme UNI EN 12201, per condotte d'approvvigionamento idrico, rispondente alle norme igienico sanitarie del Ministero della Sanità relative ai manufatti per liquidi in pressione, in opera compresi i raccordi e pezzi speciali di qualsiasi tipo, collegati a mezzo di giunti rapidi o saldatura di testa e quanto altro necessario per dare l'opera finita, sono esclusi gli scavi, rinfianchi e rinterri: per pressioni SDR 17 (PN 10) | 08.F01.069.027 | Ø nominale di 315 mm, spessore 18,7 mm | m | Analisi | 12.81 | 7.14 | 152.36 | 7.43 | 4.14 | 88.43 | 172.3 | 25.85 | 19.82 | 217.97 | 11
PUG2026/08.F01.069.029 |  | 08 | FOGNATURE ED ACQUEDOTTI | 08.F01 | CONDOTTE ED ACCESSORI | 08.F01.069 | Tubi in polietilene ad alta densità PE 100 RC ad elevata resistenza alla crescita lenta della frattura, colore nero con bande coestruse azzurre, conforme alle norme UNI EN 12201, per condotte d'approvvigionamento idrico, rispondente alle norme igienico sanitarie del Ministero della Sanità relative ai manufatti per liquidi in pressione, in opera compresi i raccordi e pezzi speciali di qualsiasi tipo, collegati a mezzo di giunti rapidi o saldatura di testa e quanto altro necessario per dare l'opera finita, sono esclusi gli scavi, rinfianchi e rinterri: per pressioni SDR 17 (PN 10) | 08.F01.069.029 | Ø nominale di 355 mm, spessore 21,1 mm | m | Analisi | 17.9 | 8.33 | 193.89 | 8.13 | 3.78 | 88.08 | 220.11 | 33.02 | 25.31 | 278.44 | 11
PUG2026/08.F01.069.031 |  | 08 | FOGNATURE ED ACQUEDOTTI | 08.F01 | CONDOTTE ED ACCESSORI | 08.F01.069 | Tubi in polietilene ad alta densità PE 100 RC ad elevata resistenza alla crescita lenta della frattura, colore nero con bande coestruse azzurre, conforme alle norme UNI EN 12201, per condotte d'approvvigionamento idrico, rispondente alle norme igienico sanitarie del Ministero della Sanità relative ai manufatti per liquidi in pressione, in opera compresi i raccordi e pezzi speciali di qualsiasi tipo, collegati a mezzo di giunti rapidi o saldatura di testa e quanto altro necessario per dare l'opera finita, sono esclusi gli scavi, rinfianchi e rinterri: per pressioni SDR 17 (PN 10) | 08.F01.069.031 | Ø nominale di 400 mm, spessore 23,7 mm | m | Analisi | 21.13 | 9.52 | 245.01 | 7.66 | 3.45 | 88.88 | 275.66 | 41.35 | 31.7 | 348.71 | 11
PUG2026/08.F01.069.033 |  | 08 | FOGNATURE ED ACQUEDOTTI | 08.F01 | CONDOTTE ED ACCESSORI | 08.F01.069 | Tubi in polietilene ad alta densità PE 100 RC ad elevata resistenza alla crescita lenta della frattura, colore nero con bande coestruse azzurre, conforme alle norme UNI EN 12201, per condotte d'approvvigionamento idrico, rispondente alle norme igienico sanitarie del Ministero della Sanità relative ai manufatti per liquidi in pressione, in opera compresi i raccordi e pezzi speciali di qualsiasi tipo, collegati a mezzo di giunti rapidi o saldatura di testa e quanto altro necessario per dare l'opera finita, sono esclusi gli scavi, rinfianchi e rinterri: per pressioni SDR 17 (PN 10) | 08.F01.069.033 | Ø nominale di 450 mm, spessore 26,7 mm | m | Analisi | 24.35 | 10.71 | 310.34 | 7.05 | 3.1 | 89.85 | 345.4 | 51.81 | 39.72 | 436.93 | 11
PUG2026/08.F01.069.035 |  | 08 | FOGNATURE ED ACQUEDOTTI | 08.F01 | CONDOTTE ED ACCESSORI | 08.F01.069 | Tubi in polietilene ad alta densità PE 100 RC ad elevata resistenza alla crescita lenta della frattura, colore nero con bande coestruse azzurre, conforme alle norme UNI EN 12201, per condotte d'approvvigionamento idrico, rispondente alle norme igienico sanitarie del Ministero della Sanità relative ai manufatti per liquidi in pressione, in opera compresi i raccordi e pezzi speciali di qualsiasi tipo, collegati a mezzo di giunti rapidi o saldatura di testa e quanto altro necessario per dare l'opera finita, sono esclusi gli scavi, rinfianchi e rinterri: per pressioni SDR 17 (PN 10) | 08.F01.069.035 | Ø nominale di 500 mm, spessore 29,7 mm | m | Analisi | 30.38 | 11.9 | 383.54 | 7.13 | 2.79 | 90.07 | 425.82 | 63.87 | 48.97 | 538.66 | 11
PUG2026/08.F01.071.001 |  | 08 | FOGNATURE ED ACQUEDOTTI | 08.F01 | CONDOTTE ED ACCESSORI | 08.F01.071 | Tubi in polietilene ad alta densità PE 100 RC ad elevata resistenza alla crescita lenta della frattura, colore nero con bande coestruse azzurre, conforme alle norme UNI EN 12201, per condotte d'approvvigionamento idrico, rispondente alle norme igienico sanitarie del Ministero della Sanità relative ai manufatti per liquidi in pressione, in opera compresi i raccordi e pezzi speciali di qualsiasi tipo, collegati a mezzo di giunti rapidi o saldatura di testa e quanto altro necessario per dare l'opera finita, sono esclusi gli scavi, rinfianchi e rinterri: per pressioni SDR 11 (PN 16) | 08.F01.071.001 | Ø nominale di 32 mm, spessore 3 mm | m | Analisi | 1.24 | 0.3 | 2.89 | 28.01 | 6.71 | 65.28 | 4.43 | 0.66 | 0.51 | 5.61 | 11
PUG2026/08.F01.071.003 |  | 08 | FOGNATURE ED ACQUEDOTTI | 08.F01 | CONDOTTE ED ACCESSORI | 08.F01.071 | Tubi in polietilene ad alta densità PE 100 RC ad elevata resistenza alla crescita lenta della frattura, colore nero con bande coestruse azzurre, conforme alle norme UNI EN 12201, per condotte d'approvvigionamento idrico, rispondente alle norme igienico sanitarie del Ministero della Sanità relative ai manufatti per liquidi in pressione, in opera compresi i raccordi e pezzi speciali di qualsiasi tipo, collegati a mezzo di giunti rapidi o saldatura di testa e quanto altro necessario per dare l'opera finita, sono esclusi gli scavi, rinfianchi e rinterri: per pressioni SDR 11 (PN 16) | 08.F01.071.003 | Ø nominale di 40 mm, spessore 3,7 mm | m | Analisi | 1.34 | 0.36 | 4.54 | 21.49 | 5.72 | 72.79 | 6.24 | 0.94 | 0.72 | 7.9 | 11
PUG2026/08.F01.071.005 |  | 08 | FOGNATURE ED ACQUEDOTTI | 08.F01 | CONDOTTE ED ACCESSORI | 08.F01.071 | Tubi in polietilene ad alta densità PE 100 RC ad elevata resistenza alla crescita lenta della frattura, colore nero con bande coestruse azzurre, conforme alle norme UNI EN 12201, per condotte d'approvvigionamento idrico, rispondente alle norme igienico sanitarie del Ministero della Sanità relative ai manufatti per liquidi in pressione, in opera compresi i raccordi e pezzi speciali di qualsiasi tipo, collegati a mezzo di giunti rapidi o saldatura di testa e quanto altro necessario per dare l'opera finita, sono esclusi gli scavi, rinfianchi e rinterri: per pressioni SDR 11 (PN 16) | 08.F01.071.005 | Ø nominale di 50 mm, spessore 4,6 mm | m | Analisi | 1.38 | 0.42 | 6.92 | 15.8 | 4.78 | 79.42 | 8.71 | 1.31 | 1 | 11.02 | 11
PUG2026/08.F01.071.007 |  | 08 | FOGNATURE ED ACQUEDOTTI | 08.F01 | CONDOTTE ED ACCESSORI | 08.F01.071 | Tubi in polietilene ad alta densità PE 100 RC ad elevata resistenza alla crescita lenta della frattura, colore nero con bande coestruse azzurre, conforme alle norme UNI EN 12201, per condotte d'approvvigionamento idrico, rispondente alle norme igienico sanitarie del Ministero della Sanità relative ai manufatti per liquidi in pressione, in opera compresi i raccordi e pezzi speciali di qualsiasi tipo, collegati a mezzo di giunti rapidi o saldatura di testa e quanto altro necessario per dare l'opera finita, sono esclusi gli scavi, rinfianchi e rinterri: per pressioni SDR 11 (PN 16) | 08.F01.071.007 | Ø nominale di 63 mm, spessore 5,8 mm | m | Analisi | 1.48 | 0.48 | 10.93 | 11.46 | 3.69 | 84.85 | 12.89 | 1.93 | 1.48 | 16.3 | 11
PUG2026/08.F01.071.009 |  | 08 | FOGNATURE ED ACQUEDOTTI | 08.F01 | CONDOTTE ED ACCESSORI | 08.F01.071 | Tubi in polietilene ad alta densità PE 100 RC ad elevata resistenza alla crescita lenta della frattura, colore nero con bande coestruse azzurre, conforme alle norme UNI EN 12201, per condotte d'approvvigionamento idrico, rispondente alle norme igienico sanitarie del Ministero della Sanità relative ai manufatti per liquidi in pressione, in opera compresi i raccordi e pezzi speciali di qualsiasi tipo, collegati a mezzo di giunti rapidi o saldatura di testa e quanto altro necessario per dare l'opera finita, sono esclusi gli scavi, rinfianchi e rinterri: per pressioni SDR 11 (PN 16) | 08.F01.071.009 | Ø nominale di 75 mm, spessore 6,8 mm | m | Analisi | 2.29 | 1.19 | 13.5 | 13.49 | 7.01 | 79.5 | 16.98 | 2.55 | 1.95 | 21.48 | 11
PUG2026/08.F01.071.011 |  | 08 | FOGNATURE ED ACQUEDOTTI | 08.F01 | CONDOTTE ED ACCESSORI | 08.F01.071 | Tubi in polietilene ad alta densità PE 100 RC ad elevata resistenza alla crescita lenta della frattura, colore nero con bande coestruse azzurre, conforme alle norme UNI EN 12201, per condotte d'approvvigionamento idrico, rispondente alle norme igienico sanitarie del Ministero della Sanità relative ai manufatti per liquidi in pressione, in opera compresi i raccordi e pezzi speciali di qualsiasi tipo, collegati a mezzo di giunti rapidi o saldatura di testa e quanto altro necessario per dare l'opera finita, sono esclusi gli scavi, rinfianchi e rinterri: per pressioni SDR 11 (PN 16) | 08.F01.071.011 | Ø nominale di 90 mm, spessore 8,2 mm | m | Analisi | 2.97 | 1.78 | 19.81 | 12.08 | 7.27 | 80.65 | 24.56 | 3.68 | 2.82 | 31.07 | 11
PUG2026/08.F01.071.013 |  | 08 | FOGNATURE ED ACQUEDOTTI | 08.F01 | CONDOTTE ED ACCESSORI | 08.F01.071 | Tubi in polietilene ad alta densità PE 100 RC ad elevata resistenza alla crescita lenta della frattura, colore nero con bande coestruse azzurre, conforme alle norme UNI EN 12201, per condotte d'approvvigionamento idrico, rispondente alle norme igienico sanitarie del Ministero della Sanità relative ai manufatti per liquidi in pressione, in opera compresi i raccordi e pezzi speciali di qualsiasi tipo, collegati a mezzo di giunti rapidi o saldatura di testa e quanto altro necessario per dare l'opera finita, sono esclusi gli scavi, rinfianchi e rinterri: per pressioni SDR 11 (PN 16) | 08.F01.071.013 | Ø nominale di 110 mm, spessore 10 mm | m | Analisi | 3.65 | 2.38 | 29.01 | 10.4 | 6.79 | 82.8 | 35.03 | 5.25 | 4.03 | 44.31 | 11
PUG2026/08.F01.071.015 |  | 08 | FOGNATURE ED ACQUEDOTTI | 08.F01 | CONDOTTE ED ACCESSORI | 08.F01.071 | Tubi in polietilene ad alta densità PE 100 RC ad elevata resistenza alla crescita lenta della frattura, colore nero con bande coestruse azzurre, conforme alle norme UNI EN 12201, per condotte d'approvvigionamento idrico, rispondente alle norme igienico sanitarie del Ministero della Sanità relative ai manufatti per liquidi in pressione, in opera compresi i raccordi e pezzi speciali di qualsiasi tipo, collegati a mezzo di giunti rapidi o saldatura di testa e quanto altro necessario per dare l'opera finita, sono esclusi gli scavi, rinfianchi e rinterri: per pressioni SDR 11 (PN 16) | 08.F01.071.015 | Ø nominale di 125 mm, spessore 11,4 mm | m | Analisi | 3.65 | 2.38 | 37.55 | 8.36 | 5.46 | 86.18 | 43.58 | 6.54 | 5.01 | 55.13 | 11
PUG2026/08.F01.071.017 |  | 08 | FOGNATURE ED ACQUEDOTTI | 08.F01 | CONDOTTE ED ACCESSORI | 08.F01.071 | Tubi in polietilene ad alta densità PE 100 RC ad elevata resistenza alla crescita lenta della frattura, colore nero con bande coestruse azzurre, conforme alle norme UNI EN 12201, per condotte d'approvvigionamento idrico, rispondente alle norme igienico sanitarie del Ministero della Sanità relative ai manufatti per liquidi in pressione, in opera compresi i raccordi e pezzi speciali di qualsiasi tipo, collegati a mezzo di giunti rapidi o saldatura di testa e quanto altro necessario per dare l'opera finita, sono esclusi gli scavi, rinfianchi e rinterri: per pressioni SDR 11 (PN 16) | 08.F01.071.017 | Ø nominale di 140 mm, spessore 12,7 mm | m | Analisi | 5.26 | 2.97 | 44.47 | 9.98 | 5.64 | 84.38 | 52.71 | 7.91 | 6.06 | 66.67 | 11
PUG2026/08.F01.071.019 |  | 08 | FOGNATURE ED ACQUEDOTTI | 08.F01 | CONDOTTE ED ACCESSORI | 08.F01.071 | Tubi in polietilene ad alta densità PE 100 RC ad elevata resistenza alla crescita lenta della frattura, colore nero con bande coestruse azzurre, conforme alle norme UNI EN 12201, per condotte d'approvvigionamento idrico, rispondente alle norme igienico sanitarie del Ministero della Sanità relative ai manufatti per liquidi in pressione, in opera compresi i raccordi e pezzi speciali di qualsiasi tipo, collegati a mezzo di giunti rapidi o saldatura di testa e quanto altro necessario per dare l'opera finita, sono esclusi gli scavi, rinfianchi e rinterri: per pressioni SDR 11 (PN 16) | 08.F01.071.019 | Ø nominale di 160 mm, spessore 14,6 mm | m | Analisi | 5.94 | 3.57 | 58.31 | 8.75 | 5.26 | 85.98 | 67.82 | 10.17 | 7.8 | 85.79 | 11
PUG2026/08.F01.071.021 |  | 08 | FOGNATURE ED ACQUEDOTTI | 08.F01 | CONDOTTE ED ACCESSORI | 08.F01.071 | Tubi in polietilene ad alta densità PE 100 RC ad elevata resistenza alla crescita lenta della frattura, colore nero con bande coestruse azzurre, conforme alle norme UNI EN 12201, per condotte d'approvvigionamento idrico, rispondente alle norme igienico sanitarie del Ministero della Sanità relative ai manufatti per liquidi in pressione, in opera compresi i raccordi e pezzi speciali di qualsiasi tipo, collegati a mezzo di giunti rapidi o saldatura di testa e quanto altro necessario per dare l'opera finita, sono esclusi gli scavi, rinfianchi e rinterri: per pressioni SDR 11 (PN 16) | 08.F01.071.021 | Ø nominale di 180 mm, spessore 16,6 mm | m | Analisi | 6.61 | 4.16 | 73.65 | 7.83 | 4.93 | 87.23 | 84.42 | 12.66 | 9.71 | 106.79 | 11
PUG2026/08.F01.071.023 |  | 08 | FOGNATURE ED ACQUEDOTTI | 08.F01 | CONDOTTE ED ACCESSORI | 08.F01.071 | Tubi in polietilene ad alta densità PE 100 RC ad elevata resistenza alla crescita lenta della frattura, colore nero con bande coestruse azzurre, conforme alle norme UNI EN 12201, per condotte d'approvvigionamento idrico, rispondente alle norme igienico sanitarie del Ministero della Sanità relative ai manufatti per liquidi in pressione, in opera compresi i raccordi e pezzi speciali di qualsiasi tipo, collegati a mezzo di giunti rapidi o saldatura di testa e quanto altro necessario per dare l'opera finita, sono esclusi gli scavi, rinfianchi e rinterri: per pressioni SDR 11 (PN 16) | 08.F01.071.023 | Ø nominale di 200 mm, spessore 18,2 mm | m | Analisi | 8.23 | 4.76 | 90.94 | 7.91 | 4.58 | 87.51 | 103.92 | 15.59 | 11.95 | 131.46 | 11
PUG2026/08.F01.071.025 |  | 08 | FOGNATURE ED ACQUEDOTTI | 08.F01 | CONDOTTE ED ACCESSORI | 08.F01.071 | Tubi in polietilene ad alta densità PE 100 RC ad elevata resistenza alla crescita lenta della frattura, colore nero con bande coestruse azzurre, conforme alle norme UNI EN 12201, per condotte d'approvvigionamento idrico, rispondente alle norme igienico sanitarie del Ministero della Sanità relative ai manufatti per liquidi in pressione, in opera compresi i raccordi e pezzi speciali di qualsiasi tipo, collegati a mezzo di giunti rapidi o saldatura di testa e quanto altro necessario per dare l'opera finita, sono esclusi gli scavi, rinfianchi e rinterri: per pressioni SDR 11 (PN 16) | 08.F01.071.025 | Ø nominale di 225 mm, spessore 20,5 mm | m | Analisi | 6.57 | 8.07 | 115.07 | 5.06 | 6.22 | 88.72 | 129.7 | 19.46 | 14.92 | 164.07 | 11
PUG2026/08.F01.071.027 |  | 08 | FOGNATURE ED ACQUEDOTTI | 08.F01 | CONDOTTE ED ACCESSORI | 08.F01.071 | Tubi in polietilene ad alta densità PE 100 RC ad elevata resistenza alla crescita lenta della frattura, colore nero con bande coestruse azzurre, conforme alle norme UNI EN 12201, per condotte d'approvvigionamento idrico, rispondente alle norme igienico sanitarie del Ministero della Sanità relative ai manufatti per liquidi in pressione, in opera compresi i raccordi e pezzi speciali di qualsiasi tipo, collegati a mezzo di giunti rapidi o saldatura di testa e quanto altro necessario per dare l'opera finita, sono esclusi gli scavi, rinfianchi e rinterri: per pressioni SDR 11 (PN 16) | 08.F01.071.027 | Ø nominale di 250 mm, spessore 22,7 mm | m | Analisi | 9.58 | 8.96 | 141.54 | 5.98 | 5.6 | 88.42 | 160.08 | 24.01 | 18.41 | 202.5 | 11
PUG2026/08.F01.071.029 |  | 08 | FOGNATURE ED ACQUEDOTTI | 08.F01 | CONDOTTE ED ACCESSORI | 08.F01.071 | Tubi in polietilene ad alta densità PE 100 RC ad elevata resistenza alla crescita lenta della frattura, colore nero con bande coestruse azzurre, conforme alle norme UNI EN 12201, per condotte d'approvvigionamento idrico, rispondente alle norme igienico sanitarie del Ministero della Sanità relative ai manufatti per liquidi in pressione, in opera compresi i raccordi e pezzi speciali di qualsiasi tipo, collegati a mezzo di giunti rapidi o saldatura di testa e quanto altro necessario per dare l'opera finita, sono esclusi gli scavi, rinfianchi e rinterri: per pressioni SDR 11 (PN 16) | 08.F01.071.029 | Ø nominale di 280 mm, spessore 25,4 mm | m | Analisi | 10.26 | 9.86 | 177.36 | 5.19 | 4.99 | 89.81 | 197.48 | 29.62 | 22.71 | 249.81 | 11
PUG2026/08.F01.071.031 |  | 08 | FOGNATURE ED ACQUEDOTTI | 08.F01 | CONDOTTE ED ACCESSORI | 08.F01.071 | Tubi in polietilene ad alta densità PE 100 RC ad elevata resistenza alla crescita lenta della frattura, colore nero con bande coestruse azzurre, conforme alle norme UNI EN 12201, per condotte d'approvvigionamento idrico, rispondente alle norme igienico sanitarie del Ministero della Sanità relative ai manufatti per liquidi in pressione, in opera compresi i raccordi e pezzi speciali di qualsiasi tipo, collegati a mezzo di giunti rapidi o saldatura di testa e quanto altro necessario per dare l'opera finita, sono esclusi gli scavi, rinfianchi e rinterri: per pressioni SDR 11 (PN 16) | 08.F01.071.031 | Ø nominale di 315 mm, spessore 28,6 mm | m | Analisi | 12.81 | 10.76 | 224.52 | 5.16 | 4.34 | 90.5 | 248.08 | 37.21 | 28.53 | 313.82 | 11
PUG2026/08.F01.071.033 |  | 08 | FOGNATURE ED ACQUEDOTTI | 08.F01 | CONDOTTE ED ACCESSORI | 08.F01.071 | Tubi in polietilene ad alta densità PE 100 RC ad elevata resistenza alla crescita lenta della frattura, colore nero con bande coestruse azzurre, conforme alle norme UNI EN 12201, per condotte d'approvvigionamento idrico, rispondente alle norme igienico sanitarie del Ministero della Sanità relative ai manufatti per liquidi in pressione, in opera compresi i raccordi e pezzi speciali di qualsiasi tipo, collegati a mezzo di giunti rapidi o saldatura di testa e quanto altro necessario per dare l'opera finita, sono esclusi gli scavi, rinfianchi e rinterri: per pressioni SDR 11 (PN 16) | 08.F01.071.033 | Ø nominale di 355 mm, spessore 32,2 mm | m | Analisi | 17.9 | 12.55 | 285.08 | 5.67 | 3.98 | 90.35 | 315.52 | 47.33 | 36.29 | 399.14 | 11
PUG2026/08.F01.071.035 |  | 08 | FOGNATURE ED ACQUEDOTTI | 08.F01 | CONDOTTE ED ACCESSORI | 08.F01.071 | Tubi in polietilene ad alta densità PE 100 RC ad elevata resistenza alla crescita lenta della frattura, colore nero con bande coestruse azzurre, conforme alle norme UNI EN 12201, per condotte d'approvvigionamento idrico, rispondente alle norme igienico sanitarie del Ministero della Sanità relative ai manufatti per liquidi in pressione, in opera compresi i raccordi e pezzi speciali di qualsiasi tipo, collegati a mezzo di giunti rapidi o saldatura di testa e quanto altro necessario per dare l'opera finita, sono esclusi gli scavi, rinfianchi e rinterri: per pressioni SDR 11 (PN 16) | 08.F01.071.035 | Ø nominale di 400 mm, spessore 36,3 mm | m | Analisi | 21.13 | 14.34 | 361.9 | 5.32 | 3.61 | 91.07 | 397.37 | 59.6 | 45.7 | 502.67 | 11
PUG2026/08.F01.071.037 |  | 08 | FOGNATURE ED ACQUEDOTTI | 08.F01 | CONDOTTE ED ACCESSORI | 08.F01.071 | Tubi in polietilene ad alta densità PE 100 RC ad elevata resistenza alla crescita lenta della frattura, colore nero con bande coestruse azzurre, conforme alle norme UNI EN 12201, per condotte d'approvvigionamento idrico, rispondente alle norme igienico sanitarie del Ministero della Sanità relative ai manufatti per liquidi in pressione, in opera compresi i raccordi e pezzi speciali di qualsiasi tipo, collegati a mezzo di giunti rapidi o saldatura di testa e quanto altro necessario per dare l'opera finita, sono esclusi gli scavi, rinfianchi e rinterri: per pressioni SDR 11 (PN 16) | 08.F01.071.037 | Ø nominale di 450 mm, spessore 40,9 mm | m | Analisi | 24.35 | 16.13 | 458.18 | 4.88 | 3.24 | 91.88 | 498.67 | 74.8 | 57.35 | 630.81 | 11
PUG2026/08.F01.071.039 |  | 08 | FOGNATURE ED ACQUEDOTTI | 08.F01 | CONDOTTE ED ACCESSORI | 08.F01.071 | Tubi in polietilene ad alta densità PE 100 RC ad elevata resistenza alla crescita lenta della frattura, colore nero con bande coestruse azzurre, conforme alle norme UNI EN 12201, per condotte d'approvvigionamento idrico, rispondente alle norme igienico sanitarie del Ministero della Sanità relative ai manufatti per liquidi in pressione, in opera compresi i raccordi e pezzi speciali di qualsiasi tipo, collegati a mezzo di giunti rapidi o saldatura di testa e quanto altro necessario per dare l'opera finita, sono esclusi gli scavi, rinfianchi e rinterri: per pressioni SDR 11 (PN 16) | 08.F01.071.039 | Ø nominale di 500 mm, spessore 45,4 mm | m | Analisi | 30.38 | 17.93 | 565.39 | 4.95 | 2.92 | 92.13 | 613.7 | 92.05 | 70.57 | 776.32 | 11
PUG2026/08.F01.073.001 |  | 08 | FOGNATURE ED ACQUEDOTTI | 08.F01 | CONDOTTE ED ACCESSORI | 08.F01.073 | Tubi in polietilene ad alta densità PE 100 RC ad elevata resistenza alla crescita lenta della frattura, colore nero con bande coestruse azzurre, conforme alle norme UNI EN 12201, per condotte d'approvvigionamento idrico, rispondente alle norme igienico sanitarie del Ministero della Sanità relative ai manufatti per liquidi in pressione, in opera compresi i raccordi e pezzi speciali di qualsiasi tipo, collegati a mezzo di giunti rapidi o saldatura di testa e quanto altro necessario per dare l'opera finita, sono esclusi gli scavi, rinfianchi e rinterri: per pressioni SDR 7,4 (PN 25) | 08.F01.073.001 | Ø nominale di 32 mm, spessore 4,4 mm | m | Analisi | 1.28 | 0.36 | 4.02 | 22.6 | 6.32 | 71.08 | 5.65 | 0.85 | 0.65 | 7.15 | 11
PUG2026/08.F01.073.003 |  | 08 | FOGNATURE ED ACQUEDOTTI | 08.F01 | CONDOTTE ED ACCESSORI | 08.F01.073 | Tubi in polietilene ad alta densità PE 100 RC ad elevata resistenza alla crescita lenta della frattura, colore nero con bande coestruse azzurre, conforme alle norme UNI EN 12201, per condotte d'approvvigionamento idrico, rispondente alle norme igienico sanitarie del Ministero della Sanità relative ai manufatti per liquidi in pressione, in opera compresi i raccordi e pezzi speciali di qualsiasi tipo, collegati a mezzo di giunti rapidi o saldatura di testa e quanto altro necessario per dare l'opera finita, sono esclusi gli scavi, rinfianchi e rinterri: per pressioni SDR 7,4 (PN 25) | 08.F01.073.003 | Ø nominale di 40 mm, spessore 5,5 mm | m | Analisi | 1.38 | 0.42 | 6.29 | 17.03 | 5.15 | 77.82 | 8.09 | 1.21 | 0.93 | 10.23 | 11
PUG2026/08.F01.073.005 |  | 08 | FOGNATURE ED ACQUEDOTTI | 08.F01 | CONDOTTE ED ACCESSORI | 08.F01.073 | Tubi in polietilene ad alta densità PE 100 RC ad elevata resistenza alla crescita lenta della frattura, colore nero con bande coestruse azzurre, conforme alle norme UNI EN 12201, per condotte d'approvvigionamento idrico, rispondente alle norme igienico sanitarie del Ministero della Sanità relative ai manufatti per liquidi in pressione, in opera compresi i raccordi e pezzi speciali di qualsiasi tipo, collegati a mezzo di giunti rapidi o saldatura di testa e quanto altro necessario per dare l'opera finita, sono esclusi gli scavi, rinfianchi e rinterri: per pressioni SDR 7,4 (PN 25) | 08.F01.073.005 | Ø nominale di 50 mm, spessore 6,9 mm | m | Analisi | 1.41 | 0.48 | 9.81 | 12.07 | 4.07 | 83.86 | 11.7 | 1.75 | 1.35 | 14.8 | 11
PUG2026/08.F01.073.007 |  | 08 | FOGNATURE ED ACQUEDOTTI | 08.F01 | CONDOTTE ED ACCESSORI | 08.F01.073 | Tubi in polietilene ad alta densità PE 100 RC ad elevata resistenza alla crescita lenta della frattura, colore nero con bande coestruse azzurre, conforme alle norme UNI EN 12201, per condotte d'approvvigionamento idrico, rispondente alle norme igienico sanitarie del Ministero della Sanità relative ai manufatti per liquidi in pressione, in opera compresi i raccordi e pezzi speciali di qualsiasi tipo, collegati a mezzo di giunti rapidi o saldatura di testa e quanto altro necessario per dare l'opera finita, sono esclusi gli scavi, rinfianchi e rinterri: per pressioni SDR 7,4 (PN 25) | 08.F01.073.007 | Ø nominale di 63 mm, spessore 8,6 mm | m | Analisi | 1.51 | 0.54 | 15.38 | 8.68 | 3.07 | 88.25 | 17.43 | 2.61 | 2 | 22.04 | 11
PUG2026/08.F01.073.009 |  | 08 | FOGNATURE ED ACQUEDOTTI | 08.F01 | CONDOTTE ED ACCESSORI | 08.F01.073 | Tubi in polietilene ad alta densità PE 100 RC ad elevata resistenza alla crescita lenta della frattura, colore nero con bande coestruse azzurre, conforme alle norme UNI EN 12201, per condotte d'approvvigionamento idrico, rispondente alle norme igienico sanitarie del Ministero della Sanità relative ai manufatti per liquidi in pressione, in opera compresi i raccordi e pezzi speciali di qualsiasi tipo, collegati a mezzo di giunti rapidi o saldatura di testa e quanto altro necessario per dare l'opera finita, sono esclusi gli scavi, rinfianchi e rinterri: per pressioni SDR 7,4 (PN 25) | 08.F01.073.009 | Ø nominale di 75 mm, spessore 10,3 mm | m | Analisi | 3.23 | 1.19 | 19.33 | 13.58 | 5.01 | 81.4 | 23.74 | 3.56 | 2.73 | 30.03 | 11
PUG2026/08.F01.073.011 |  | 08 | FOGNATURE ED ACQUEDOTTI | 08.F01 | CONDOTTE ED ACCESSORI | 08.F01.073 | Tubi in polietilene ad alta densità PE 100 RC ad elevata resistenza alla crescita lenta della frattura, colore nero con bande coestruse azzurre, conforme alle norme UNI EN 12201, per condotte d'approvvigionamento idrico, rispondente alle norme igienico sanitarie del Ministero della Sanità relative ai manufatti per liquidi in pressione, in opera compresi i raccordi e pezzi speciali di qualsiasi tipo, collegati a mezzo di giunti rapidi o saldatura di testa e quanto altro necessario per dare l'opera finita, sono esclusi gli scavi, rinfianchi e rinterri: per pressioni SDR 7,4 (PN 25) | 08.F01.073.011 | Ø nominale di 90 mm, spessore 12,3 mm | m | Analisi | 3.9 | 1.78 | 27.72 | 11.68 | 5.34 | 82.98 | 33.41 | 5.01 | 3.84 | 42.26 | 11
PUG2026/08.F01.073.013 |  | 08 | FOGNATURE ED ACQUEDOTTI | 08.F01 | CONDOTTE ED ACCESSORI | 08.F01.073 | Tubi in polietilene ad alta densità PE 100 RC ad elevata resistenza alla crescita lenta della frattura, colore nero con bande coestruse azzurre, conforme alle norme UNI EN 12201, per condotte d'approvvigionamento idrico, rispondente alle norme igienico sanitarie del Ministero della Sanità relative ai manufatti per liquidi in pressione, in opera compresi i raccordi e pezzi speciali di qualsiasi tipo, collegati a mezzo di giunti rapidi o saldatura di testa e quanto altro necessario per dare l'opera finita, sono esclusi gli scavi, rinfianchi e rinterri: per pressioni SDR 7,4 (PN 25) | 08.F01.073.013 | Ø nominale di 110 mm, spessore 15,1 mm | m | Analisi | 4.58 | 2.38 | 41.49 | 9.45 | 4.91 | 85.64 | 48.45 | 7.27 | 5.57 | 61.29 | 11
PUG2026/08.F01.073.015 |  | 08 | FOGNATURE ED ACQUEDOTTI | 08.F01 | CONDOTTE ED ACCESSORI | 08.F01.073 | Tubi in polietilene ad alta densità PE 100 RC ad elevata resistenza alla crescita lenta della frattura, colore nero con bande coestruse azzurre, conforme alle norme UNI EN 12201, per condotte d'approvvigionamento idrico, rispondente alle norme igienico sanitarie del Ministero della Sanità relative ai manufatti per liquidi in pressione, in opera compresi i raccordi e pezzi speciali di qualsiasi tipo, collegati a mezzo di giunti rapidi o saldatura di testa e quanto altro necessario per dare l'opera finita, sono esclusi gli scavi, rinfianchi e rinterri: per pressioni SDR 7,4 (PN 25) | 08.F01.073.015 | Ø nominale di 125 mm, spessore 17,1 mm | m | Analisi | 5.26 | 2.97 | 53.35 | 8.54 | 4.83 | 86.63 | 61.58 | 9.24 | 7.08 | 77.9 | 11
PUG2026/08.F01.073.017 |  | 08 | FOGNATURE ED ACQUEDOTTI | 08.F01 | CONDOTTE ED ACCESSORI | 08.F01.073 | Tubi in polietilene ad alta densità PE 100 RC ad elevata resistenza alla crescita lenta della frattura, colore nero con bande coestruse azzurre, conforme alle norme UNI EN 12201, per condotte d'approvvigionamento idrico, rispondente alle norme igienico sanitarie del Ministero della Sanità relative ai manufatti per liquidi in pressione, in opera compresi i raccordi e pezzi speciali di qualsiasi tipo, collegati a mezzo di giunti rapidi o saldatura di testa e quanto altro necessario per dare l'opera finita, sono esclusi gli scavi, rinfianchi e rinterri: per pressioni SDR 7,4 (PN 25) | 08.F01.073.017 | Ø nominale di 140 mm, spessore 19,2 mm | m | Analisi | 6.19 | 2.97 | 63.6 | 8.51 | 4.09 | 87.4 | 72.77 | 10.92 | 8.37 | 92.05 | 11
PUG2026/08.F01.073.019 |  | 08 | FOGNATURE ED ACQUEDOTTI | 08.F01 | CONDOTTE ED ACCESSORI | 08.F01.073 | Tubi in polietilene ad alta densità PE 100 RC ad elevata resistenza alla crescita lenta della frattura, colore nero con bande coestruse azzurre, conforme alle norme UNI EN 12201, per condotte d'approvvigionamento idrico, rispondente alle norme igienico sanitarie del Ministero della Sanità relative ai manufatti per liquidi in pressione, in opera compresi i raccordi e pezzi speciali di qualsiasi tipo, collegati a mezzo di giunti rapidi o saldatura di testa e quanto altro necessario per dare l'opera finita, sono esclusi gli scavi, rinfianchi e rinterri: per pressioni SDR 7,4 (PN 25) | 08.F01.073.019 | Ø nominale di 160 mm, spessore 21,9 mm | m | Analisi | 6.87 | 3.57 | 82.71 | 7.38 | 3.83 | 88.79 | 93.15 | 13.97 | 10.71 | 117.83 | 11
PUG2026/08.F01.073.021 |  | 08 | FOGNATURE ED ACQUEDOTTI | 08.F01 | CONDOTTE ED ACCESSORI | 08.F01.073 | Tubi in polietilene ad alta densità PE 100 RC ad elevata resistenza alla crescita lenta della frattura, colore nero con bande coestruse azzurre, conforme alle norme UNI EN 12201, per condotte d'approvvigionamento idrico, rispondente alle norme igienico sanitarie del Ministero della Sanità relative ai manufatti per liquidi in pressione, in opera compresi i raccordi e pezzi speciali di qualsiasi tipo, collegati a mezzo di giunti rapidi o saldatura di testa e quanto altro necessario per dare l'opera finita, sono esclusi gli scavi, rinfianchi e rinterri: per pressioni SDR 7,4 (PN 25) | 08.F01.073.021 | Ø nominale di 180 mm, spessore 24,6 mm | m | Analisi | 7.55 | 4.16 | 104.61 | 6.49 | 3.58 | 89.93 | 116.32 | 17.45 | 13.38 | 147.15 | 11
PUG2026/08.F01.073.023 |  | 08 | FOGNATURE ED ACQUEDOTTI | 08.F01 | CONDOTTE ED ACCESSORI | 08.F01.073 | Tubi in polietilene ad alta densità PE 100 RC ad elevata resistenza alla crescita lenta della frattura, colore nero con bande coestruse azzurre, conforme alle norme UNI EN 12201, per condotte d'approvvigionamento idrico, rispondente alle norme igienico sanitarie del Ministero della Sanità relative ai manufatti per liquidi in pressione, in opera compresi i raccordi e pezzi speciali di qualsiasi tipo, collegati a mezzo di giunti rapidi o saldatura di testa e quanto altro necessario per dare l'opera finita, sono esclusi gli scavi, rinfianchi e rinterri: per pressioni SDR 7,4 (PN 25) | 08.F01.073.023 | Ø nominale di 200 mm, spessore 27,4 mm | m | Analisi | 8.58 | 8.07 | 129.35 | 5.88 | 5.53 | 88.6 | 145.99 | 21.9 | 16.79 | 184.68 | 11
PUG2026/08.F01.073.025 |  | 08 | FOGNATURE ED ACQUEDOTTI | 08.F01 | CONDOTTE ED ACCESSORI | 08.F01.073 | Tubi in polietilene ad alta densità PE 100 RC ad elevata resistenza alla crescita lenta della frattura, colore nero con bande coestruse azzurre, conforme alle norme UNI EN 12201, per condotte d'approvvigionamento idrico, rispondente alle norme igienico sanitarie del Ministero della Sanità relative ai manufatti per liquidi in pressione, in opera compresi i raccordi e pezzi speciali di qualsiasi tipo, collegati a mezzo di giunti rapidi o saldatura di testa e quanto altro necessario per dare l'opera finita, sono esclusi gli scavi, rinfianchi e rinterri: per pressioni SDR 7,4 (PN 25) | 08.F01.073.025 | Ø nominale di 225 mm, spessore 30,8 mm | m | Analisi | 9.26 | 8.96 | 163.44 | 5.09 | 4.93 | 89.97 | 181.66 | 27.25 | 20.89 | 229.79 | 11
PUG2026/08.F01.073.027 |  | 08 | FOGNATURE ED ACQUEDOTTI | 08.F01 | CONDOTTE ED ACCESSORI | 08.F01.073 | Tubi in polietilene ad alta densità PE 100 RC ad elevata resistenza alla crescita lenta della frattura, colore nero con bande coestruse azzurre, conforme alle norme UNI EN 12201, per condotte d'approvvigionamento idrico, rispondente alle norme igienico sanitarie del Ministero della Sanità relative ai manufatti per liquidi in pressione, in opera compresi i raccordi e pezzi speciali di qualsiasi tipo, collegati a mezzo di giunti rapidi o saldatura di testa e quanto altro necessario per dare l'opera finita, sono esclusi gli scavi, rinfianchi e rinterri: per pressioni SDR 7,4 (PN 25) | 08.F01.073.027 | Ø nominale di 250 mm, spessore 34,2 mm | m | Analisi | 12.16 | 10.76 | 201.75 | 5.41 | 4.79 | 89.8 | 224.66 | 33.7 | 25.84 | 284.2 | 11
PUG2026/08.F01.073.029 |  | 08 | FOGNATURE ED ACQUEDOTTI | 08.F01 | CONDOTTE ED ACCESSORI | 08.F01.073 | Tubi in polietilene ad alta densità PE 100 RC ad elevata resistenza alla crescita lenta della frattura, colore nero con bande coestruse azzurre, conforme alle norme UNI EN 12201, per condotte d'approvvigionamento idrico, rispondente alle norme igienico sanitarie del Ministero della Sanità relative ai manufatti per liquidi in pressione, in opera compresi i raccordi e pezzi speciali di qualsiasi tipo, collegati a mezzo di giunti rapidi o saldatura di testa e quanto altro necessario per dare l'opera finita, sono esclusi gli scavi, rinfianchi e rinterri: per pressioni SDR 7,4 (PN 25) | 08.F01.073.029 | Ø nominale di 280 mm, spessore 38,3 mm | m | Analisi | 15.64 | 11.65 | 252.98 | 5.58 | 4.16 | 90.26 | 280.27 | 42.04 | 32.23 | 354.54 | 11
PUG2026/08.F01.073.031 |  | 08 | FOGNATURE ED ACQUEDOTTI | 08.F01 | CONDOTTE ED ACCESSORI | 08.F01.073 | Tubi in polietilene ad alta densità PE 100 RC ad elevata resistenza alla crescita lenta della frattura, colore nero con bande coestruse azzurre, conforme alle norme UNI EN 12201, per condotte d'approvvigionamento idrico, rispondente alle norme igienico sanitarie del Ministero della Sanità relative ai manufatti per liquidi in pressione, in opera compresi i raccordi e pezzi speciali di qualsiasi tipo, collegati a mezzo di giunti rapidi o saldatura di testa e quanto altro necessario per dare l'opera finita, sono esclusi gli scavi, rinfianchi e rinterri: per pressioni SDR 7,4 (PN 25) | 08.F01.073.031 | Ø nominale di 315 mm, spessore 43,1 mm | m | Analisi | 19.35 | 10.76 | 325.2 | 5.45 | 3.03 | 91.53 | 355.31 | 53.3 | 40.86 | 449.47 | 11
PUG2026/08.F01.073.033 |  | 08 | FOGNATURE ED ACQUEDOTTI | 08.F01 | CONDOTTE ED ACCESSORI | 08.F01.073 | Tubi in polietilene ad alta densità PE 100 RC ad elevata resistenza alla crescita lenta della frattura, colore nero con bande coestruse azzurre, conforme alle norme UNI EN 12201, per condotte d'approvvigionamento idrico, rispondente alle norme igienico sanitarie del Ministero della Sanità relative ai manufatti per liquidi in pressione, in opera compresi i raccordi e pezzi speciali di qualsiasi tipo, collegati a mezzo di giunti rapidi o saldatura di testa e quanto altro necessario per dare l'opera finita, sono esclusi gli scavi, rinfianchi e rinterri: per pressioni SDR 7,4 (PN 25) | 08.F01.073.033 | Ø nominale di 355 mm, spessore 48,5 mm | m | Analisi | 20.71 | 12.55 | 406.03 | 4.71 | 2.86 | 92.43 | 439.29 | 65.89 | 50.52 | 555.7 | 11
PUG2026/08.F01.073.035 |  | 08 | FOGNATURE ED ACQUEDOTTI | 08.F01 | CONDOTTE ED ACCESSORI | 08.F01.073 | Tubi in polietilene ad alta densità PE 100 RC ad elevata resistenza alla crescita lenta della frattura, colore nero con bande coestruse azzurre, conforme alle norme UNI EN 12201, per condotte d'approvvigionamento idrico, rispondente alle norme igienico sanitarie del Ministero della Sanità relative ai manufatti per liquidi in pressione, in opera compresi i raccordi e pezzi speciali di qualsiasi tipo, collegati a mezzo di giunti rapidi o saldatura di testa e quanto altro necessario per dare l'opera finita, sono esclusi gli scavi, rinfianchi e rinterri: per pressioni SDR 7,4 (PN 25) | 08.F01.073.035 | Ø nominale di 400 mm, spessore 48,5 mm | m | Analisi | 23.35 | 15.24 | 515.72 | 4.21 | 2.75 | 93.04 | 554.31 | 83.15 | 63.75 | 701.2 | 11
PUG2026/08.F01.073.037 |  | 08 | FOGNATURE ED ACQUEDOTTI | 08.F01 | CONDOTTE ED ACCESSORI | 08.F01.073 | Tubi in polietilene ad alta densità PE 100 RC ad elevata resistenza alla crescita lenta della frattura, colore nero con bande coestruse azzurre, conforme alle norme UNI EN 12201, per condotte d'approvvigionamento idrico, rispondente alle norme igienico sanitarie del Ministero della Sanità relative ai manufatti per liquidi in pressione, in opera compresi i raccordi e pezzi speciali di qualsiasi tipo, collegati a mezzo di giunti rapidi o saldatura di testa e quanto altro necessario per dare l'opera finita, sono esclusi gli scavi, rinfianchi e rinterri: per pressioni SDR 7,4 (PN 25) | 08.F01.073.037 | Ø nominale di 450 mm, spessore 61,5 mm | m | Analisi | 29.73 | 17.93 | 652.32 | 4.25 | 2.56 | 93.19 | 699.98 | 105 | 80.5 | 885.47 | 11
PUG2026/08.F01.075.001 |  | 08 | FOGNATURE ED ACQUEDOTTI | 08.F01 | CONDOTTE ED ACCESSORI | 08.F01.075 | Tubi in polietilene ad alta densità per condotte di scarico con superficie liscia rispondenti alla normativa di prodotto UNI EN 12666, forniti e posti in opera, compresi i raccordi e pezzi speciali e compensato nel prezzo ogni onere per la posa in opera e la saldatura del giunto di testa, esclusa la formazione del letto di posa e del rinfianco in materiale idoneo | 08.F01.075.001 | Ø di 250 mm | m | Analisi | 5.71 | 4.76 | 68.27 | 7.25 | 6.04 | 86.71 | 78.73 | 11.81 | 9.05 | 99.59 | 11
PUG2026/08.F01.075.003 |  | 08 | FOGNATURE ED ACQUEDOTTI | 08.F01 | CONDOTTE ED ACCESSORI | 08.F01.075 | Tubi in polietilene ad alta densità per condotte di scarico con superficie liscia rispondenti alla normativa di prodotto UNI EN 12666, forniti e posti in opera, compresi i raccordi e pezzi speciali e compensato nel prezzo ogni onere per la posa in opera e la saldatura del giunto di testa, esclusa la formazione del letto di posa e del rinfianco in materiale idoneo | 08.F01.075.003 | Ø di 315 mm | m | Analisi | 7.93 | 8.07 | 108.46 | 6.37 | 6.48 | 87.15 | 124.45 | 18.67 | 14.31 | 157.43 | 11
PUG2026/08.F01.075.005 |  | 08 | FOGNATURE ED ACQUEDOTTI | 08.F01 | CONDOTTE ED ACCESSORI | 08.F01.075 | Tubi in polietilene ad alta densità per condotte di scarico con superficie liscia rispondenti alla normativa di prodotto UNI EN 12666, forniti e posti in opera, compresi i raccordi e pezzi speciali e compensato nel prezzo ogni onere per la posa in opera e la saldatura del giunto di testa, esclusa la formazione del letto di posa e del rinfianco in materiale idoneo | 08.F01.075.005 | Ø di 400 mm | m | Analisi | 12.51 | 11.65 | 205 | 5.46 | 5.08 | 89.46 | 229.16 | 34.37 | 26.35 | 289.88 | 11
PUG2026/08.F01.075.007 |  | 08 | FOGNATURE ED ACQUEDOTTI | 08.F01 | CONDOTTE ED ACCESSORI | 08.F01.075 | Tubi in polietilene ad alta densità per condotte di scarico con superficie liscia rispondenti alla normativa di prodotto UNI EN 12666, forniti e posti in opera, compresi i raccordi e pezzi speciali e compensato nel prezzo ogni onere per la posa in opera e la saldatura del giunto di testa, esclusa la formazione del letto di posa e del rinfianco in materiale idoneo | 08.F01.075.007 | Ø di 500 mm | m | Analisi | 16.74 | 14.34 | 278.34 | 5.41 | 4.63 | 89.96 | 309.42 | 46.41 | 35.58 | 391.42 | 11
PUG2026/08.F01.075.009 |  | 08 | FOGNATURE ED ACQUEDOTTI | 08.F01 | CONDOTTE ED ACCESSORI | 08.F01.075 | Tubi in polietilene ad alta densità per condotte di scarico con superficie liscia rispondenti alla normativa di prodotto UNI EN 12666, forniti e posti in opera, compresi i raccordi e pezzi speciali e compensato nel prezzo ogni onere per la posa in opera e la saldatura del giunto di testa, esclusa la formazione del letto di posa e del rinfianco in materiale idoneo | 08.F01.075.009 | Ø di 630 mm | m | Analisi | 21.55 | 16.13 | 442.21 | 4.49 | 3.36 | 92.15 | 479.89 | 71.98 | 55.19 | 607.06 | 11
PUG2026/08.F01.075.011 |  | 08 | FOGNATURE ED ACQUEDOTTI | 08.F01 | CONDOTTE ED ACCESSORI | 08.F01.075 | Tubi in polietilene ad alta densità per condotte di scarico con superficie liscia rispondenti alla normativa di prodotto UNI EN 12666, forniti e posti in opera, compresi i raccordi e pezzi speciali e compensato nel prezzo ogni onere per la posa in opera e la saldatura del giunto di testa, esclusa la formazione del letto di posa e del rinfianco in materiale idoneo | 08.F01.075.011 | Ø di 800 mm | m | Analisi | 24.77 | 17.93 | 713.53 | 3.28 | 2.37 | 94.35 | 756.22 | 113.43 | 86.97 | 956.62 | 11
PUG2026/08.F01.077.001 |  | 08 | FOGNATURE ED ACQUEDOTTI | 08.F01 | CONDOTTE ED ACCESSORI | 08.F01.077 | Tubi in calcestruzzo a compressione radiale prefabbricati, non armati, a sezione circolare conformi alla norma EN 1916, lunghezza 2,4 m, con base di appoggio piana e giunto a bicchiere esterno con anello di tenuta in gomma, incorporato nel getto e saldamente ancorato al tubo; autoportanti, forniti e posti in opera in scavo a trincea stretta per profondità di interramento variabili da 1 a 3 m, calcolati dall'estradosso superiore del tubo, prefabbricati in stabilimento specializzato con impianti automatici; controllati, collaudati e certificati secondo la normativa europea vigente; esclusi scavo, rinterro, rinfianco e massetto in cls | 08.F01.077.001 | Ø interno 300 mm, peso 223 kg/m | m | Analisi | 4.58 | 7.44 | 33.58 | 10.03 | 16.31 | 73.65 | 45.59 | 6.84 | 5.24 | 57.67 | 11
PUG2026/08.F01.077.003 |  | 08 | FOGNATURE ED ACQUEDOTTI | 08.F01 | CONDOTTE ED ACCESSORI | 08.F01.077 | Tubi in calcestruzzo a compressione radiale prefabbricati, non armati, a sezione circolare conformi alla norma EN 1916, lunghezza 2,4 m, con base di appoggio piana e giunto a bicchiere esterno con anello di tenuta in gomma, incorporato nel getto e saldamente ancorato al tubo; autoportanti, forniti e posti in opera in scavo a trincea stretta per profondità di interramento variabili da 1 a 3 m, calcolati dall'estradosso superiore del tubo, prefabbricati in stabilimento specializzato con impianti automatici; controllati, collaudati e certificati secondo la normativa europea vigente; esclusi scavo, rinterro, rinfianco e massetto in cls | 08.F01.077.003 | Ø interno 400 mm, peso 303 kg/m | m | Analisi | 5.22 | 8.63 | 43.78 | 9.05 | 14.97 | 75.98 | 57.62 | 8.64 | 6.63 | 72.89 | 11
PUG2026/08.F01.077.005 |  | 08 | FOGNATURE ED ACQUEDOTTI | 08.F01 | CONDOTTE ED ACCESSORI | 08.F01.077 | Tubi in calcestruzzo a compressione radiale prefabbricati, non armati, a sezione circolare conformi alla norma EN 1916, lunghezza 2,4 m, con base di appoggio piana e giunto a bicchiere esterno con anello di tenuta in gomma, incorporato nel getto e saldamente ancorato al tubo; autoportanti, forniti e posti in opera in scavo a trincea stretta per profondità di interramento variabili da 1 a 3 m, calcolati dall'estradosso superiore del tubo, prefabbricati in stabilimento specializzato con impianti automatici; controllati, collaudati e certificati secondo la normativa europea vigente; esclusi scavo, rinterro, rinfianco e massetto in cls | 08.F01.077.005 | Ø interno 500 mm, peso 433 kg/m | m | Analisi | 6.77 | 10.89 | 56.95 | 9.08 | 14.59 | 76.33 | 74.61 | 11.19 | 8.58 | 94.38 | 11
PUG2026/08.F01.077.007 |  | 08 | FOGNATURE ED ACQUEDOTTI | 08.F01 | CONDOTTE ED ACCESSORI | 08.F01.077 | Tubi in calcestruzzo a compressione radiale prefabbricati, non armati, a sezione circolare conformi alla norma EN 1916, lunghezza 2,4 m, con base di appoggio piana e giunto a bicchiere esterno con anello di tenuta in gomma, incorporato nel getto e saldamente ancorato al tubo; autoportanti, forniti e posti in opera in scavo a trincea stretta per profondità di interramento variabili da 1 a 3 m, calcolati dall'estradosso superiore del tubo, prefabbricati in stabilimento specializzato con impianti automatici; controllati, collaudati e certificati secondo la normativa europea vigente; esclusi scavo, rinterro, rinfianco e massetto in cls | 08.F01.077.007 | Ø interno 600 mm, peso 555 kg/m | m | Analisi | 8.24 | 13.68 | 70.13 | 8.95 | 14.86 | 76.19 | 92.05 | 13.81 | 10.59 | 116.44 | 11
PUG2026/08.F01.077.009 |  | 08 | FOGNATURE ED ACQUEDOTTI | 08.F01 | CONDOTTE ED ACCESSORI | 08.F01.077 | Tubi in calcestruzzo a compressione radiale prefabbricati, non armati, a sezione circolare conformi alla norma EN 1916, lunghezza 2,4 m, con base di appoggio piana e giunto a bicchiere esterno con anello di tenuta in gomma, incorporato nel getto e saldamente ancorato al tubo; autoportanti, forniti e posti in opera in scavo a trincea stretta per profondità di interramento variabili da 1 a 3 m, calcolati dall'estradosso superiore del tubo, prefabbricati in stabilimento specializzato con impianti automatici; controllati, collaudati e certificati secondo la normativa europea vigente; esclusi scavo, rinterro, rinfianco e massetto in cls | 08.F01.077.009 | Ø interno 800 mm, peso 843 kg/m | m | Analisi | 10.98 | 17.25 | 108.8 | 8.01 | 12.59 | 79.4 | 137.03 | 20.55 | 15.76 | 173.35 | 11
PUG2026/08.F01.077.011 |  | 08 | FOGNATURE ED ACQUEDOTTI | 08.F01 | CONDOTTE ED ACCESSORI | 08.F01.077 | Tubi in calcestruzzo a compressione radiale prefabbricati, non armati, a sezione circolare conformi alla norma EN 1916, lunghezza 2,4 m, con base di appoggio piana e giunto a bicchiere esterno con anello di tenuta in gomma, incorporato nel getto e saldamente ancorato al tubo; autoportanti, forniti e posti in opera in scavo a trincea stretta per profondità di interramento variabili da 1 a 3 m, calcolati dall'estradosso superiore del tubo, prefabbricati in stabilimento specializzato con impianti automatici; controllati, collaudati e certificati secondo la normativa europea vigente; esclusi scavo, rinterro, rinfianco e massetto in cls | 08.F01.077.011 | Ø interno 1.000 mm, peso 1.343 kg/m | m | Analisi | 15.56 | 23.8 | 162.78 | 7.7 | 11.77 | 80.53 | 202.13 | 30.32 | 23.25 | 255.7 | 11
PUG2026/08.F01.079.001 |  | 08 | FOGNATURE ED ACQUEDOTTI | 08.F01 | CONDOTTE ED ACCESSORI | 08.F01.079 | Tubi in calcestruzzo vibrocompresso prefabbricati, non armati, a sezione ovoidale conformi alla norma EN1916, forniti e posti in opera, lunghezza 2 m, con base di appoggio piana e giunto a bicchiere esterno; autoportanti, forniti e posti in opera in scavo a trincea stretta per profondità di interramento variabili da 1 a 3 m calcolati all'estradosso superiore del tubo, prefabbricati in stabilimento specializzato con impianti automatici; controllati, collaudati e certificati secondo la normativa europea vigente; esclusi scavo, rinterro, rinfianco e massetto in cls | 08.F01.079.001 | sezione 400 x 600 mm, peso 405 kg/m | m | Analisi | 4.58 | 7.44 | 103.25 | 3.97 | 6.45 | 89.58 | 115.26 | 17.29 | 13.26 | 145.81 | 11
PUG2026/08.F01.079.003 |  | 08 | FOGNATURE ED ACQUEDOTTI | 08.F01 | CONDOTTE ED ACCESSORI | 08.F01.079 | Tubi in calcestruzzo vibrocompresso prefabbricati, non armati, a sezione ovoidale conformi alla norma EN1916, forniti e posti in opera, lunghezza 2 m, con base di appoggio piana e giunto a bicchiere esterno; autoportanti, forniti e posti in opera in scavo a trincea stretta per profondità di interramento variabili da 1 a 3 m calcolati all'estradosso superiore del tubo, prefabbricati in stabilimento specializzato con impianti automatici; controllati, collaudati e certificati secondo la normativa europea vigente; esclusi scavo, rinterro, rinfianco e massetto in cls | 08.F01.079.003 | sezione 500 x 750 mm, peso 560 kg/m | m | Analisi | 5.22 | 8.63 | 119.7 | 3.91 | 6.46 | 89.64 | 133.54 | 20.03 | 15.36 | 168.93 | 11
PUG2026/08.F01.079.005 |  | 08 | FOGNATURE ED ACQUEDOTTI | 08.F01 | CONDOTTE ED ACCESSORI | 08.F01.079 | Tubi in calcestruzzo vibrocompresso prefabbricati, non armati, a sezione ovoidale conformi alla norma EN1916, forniti e posti in opera, lunghezza 2 m, con base di appoggio piana e giunto a bicchiere esterno; autoportanti, forniti e posti in opera in scavo a trincea stretta per profondità di interramento variabili da 1 a 3 m calcolati all'estradosso superiore del tubo, prefabbricati in stabilimento specializzato con impianti automatici; controllati, collaudati e certificati secondo la normativa europea vigente; esclusi scavo, rinterro, rinfianco e massetto in cls | 08.F01.079.005 | sezione 600 x 900 mm, peso 683 kg/m | m | Analisi | 6.77 | 10.89 | 136.5 | 4.39 | 7.06 | 88.55 | 154.16 | 23.12 | 17.73 | 195.01 | 11
PUG2026/08.F01.079.007 |  | 08 | FOGNATURE ED ACQUEDOTTI | 08.F01 | CONDOTTE ED ACCESSORI | 08.F01.079 | Tubi in calcestruzzo vibrocompresso prefabbricati, non armati, a sezione ovoidale conformi alla norma EN1916, forniti e posti in opera, lunghezza 2 m, con base di appoggio piana e giunto a bicchiere esterno; autoportanti, forniti e posti in opera in scavo a trincea stretta per profondità di interramento variabili da 1 a 3 m calcolati all'estradosso superiore del tubo, prefabbricati in stabilimento specializzato con impianti automatici; controllati, collaudati e certificati secondo la normativa europea vigente; esclusi scavo, rinterro, rinfianco e massetto in cls | 08.F01.079.007 | sezione 700 x 1.050 mm, peso 910 kg/m | m | Analisi | 8.24 | 13.68 | 164.5 | 4.42 | 7.34 | 88.24 | 186.42 | 27.96 | 21.44 | 235.82 | 11
PUG2026/08.F01.079.009 |  | 08 | FOGNATURE ED ACQUEDOTTI | 08.F01 | CONDOTTE ED ACCESSORI | 08.F01.079 | Tubi in calcestruzzo vibrocompresso prefabbricati, non armati, a sezione ovoidale conformi alla norma EN1916, forniti e posti in opera, lunghezza 2 m, con base di appoggio piana e giunto a bicchiere esterno; autoportanti, forniti e posti in opera in scavo a trincea stretta per profondità di interramento variabili da 1 a 3 m calcolati all'estradosso superiore del tubo, prefabbricati in stabilimento specializzato con impianti automatici; controllati, collaudati e certificati secondo la normativa europea vigente; esclusi scavo, rinterro, rinfianco e massetto in cls | 08.F01.079.009 | sezione 800 x 1.200 mm, peso 1.195 kg/m | m | Analisi | 10.98 | 17.25 | 191.8 | 4.99 | 7.84 | 87.17 | 220.03 | 33 | 25.3 | 278.34 | 11
PUG2026/08.F01.079.011 |  | 08 | FOGNATURE ED ACQUEDOTTI | 08.F01 | CONDOTTE ED ACCESSORI | 08.F01.079 | Tubi in calcestruzzo vibrocompresso prefabbricati, non armati, a sezione ovoidale conformi alla norma EN1916, forniti e posti in opera, lunghezza 2 m, con base di appoggio piana e giunto a bicchiere esterno; autoportanti, forniti e posti in opera in scavo a trincea stretta per profondità di interramento variabili da 1 a 3 m calcolati all'estradosso superiore del tubo, prefabbricati in stabilimento specializzato con impianti automatici; controllati, collaudati e certificati secondo la normativa europea vigente; esclusi scavo, rinterro, rinfianco e massetto in cls | 08.F01.079.011 | sezione 1.000 x 1.500 mm, peso 1.588 kg/m | m | Analisi | 15.56 | 23.8 | 284.9 | 4.8 | 7.34 | 87.86 | 324.25 | 48.64 | 37.29 | 410.18 | 11
PUG2026/08.F01.079.013 |  | 08 | FOGNATURE ED ACQUEDOTTI | 08.F01 | CONDOTTE ED ACCESSORI | 08.F01.079 | Tubi in calcestruzzo vibrocompresso prefabbricati, non armati, a sezione ovoidale conformi alla norma EN1916, forniti e posti in opera, lunghezza 2 m, con base di appoggio piana e giunto a bicchiere esterno; autoportanti, forniti e posti in opera in scavo a trincea stretta per profondità di interramento variabili da 1 a 3 m calcolati all'estradosso superiore del tubo, prefabbricati in stabilimento specializzato con impianti automatici; controllati, collaudati e certificati secondo la normativa europea vigente; esclusi scavo, rinterro, rinfianco e massetto in cls | 08.F01.079.013 | sezione 1.200 x 1.800 mm, peso 2.173 kg/m | m | Analisi | 18.3 | 29.75 | 368.9 | 4.39 | 7.13 | 88.48 | 416.95 | 62.54 | 47.95 | 527.44 | 11
PUG2026/08.F01.081.001 |  | 08 | FOGNATURE ED ACQUEDOTTI | 08.F01 | CONDOTTE ED ACCESSORI | 08.F01.081 | Tubi in calcestruzzo a compressione radiale, a sezione circolare rispondente alla norma UNI EN 1916, armato con gabbia rigida in acciaio B450C con classe di resistenza a rottura 90 kN, costituiti da elementi prefabbricati di lunghezza 2,4 m con o senza base di appoggio piana, con innesto a bicchiere; autoportanti, forniti e posti in opera in scavo a trincea ristretta per profondità di interramento variabili da 1 a 3 m calcolati all'estradosso superiore del tubo; esclusi scavo, rinterro, rinfianco e massetto in cls | 08.F01.081.001 | Ø 300 mm | m | Analisi | 4.58 | 7.44 | 74.38 | 5.3 | 8.61 | 86.1 | 86.39 | 12.96 | 9.93 | 109.28 | 11
PUG2026/08.F01.081.003 |  | 08 | FOGNATURE ED ACQUEDOTTI | 08.F01 | CONDOTTE ED ACCESSORI | 08.F01.081 | Tubi in calcestruzzo a compressione radiale, a sezione circolare rispondente alla norma UNI EN 1916, armato con gabbia rigida in acciaio B450C con classe di resistenza a rottura 90 kN, costituiti da elementi prefabbricati di lunghezza 2,4 m con o senza base di appoggio piana, con innesto a bicchiere; autoportanti, forniti e posti in opera in scavo a trincea ristretta per profondità di interramento variabili da 1 a 3 m calcolati all'estradosso superiore del tubo; esclusi scavo, rinterro, rinfianco e massetto in cls | 08.F01.081.003 | Ø 400 mm | m | Analisi | 5.22 | 8.63 | 89.25 | 5.06 | 8.37 | 86.57 | 103.09 | 15.46 | 11.86 | 130.41 | 11
PUG2026/08.F01.081.005 |  | 08 | FOGNATURE ED ACQUEDOTTI | 08.F01 | CONDOTTE ED ACCESSORI | 08.F01.081 | Tubi in calcestruzzo a compressione radiale, a sezione circolare rispondente alla norma UNI EN 1916, armato con gabbia rigida in acciaio B450C con classe di resistenza a rottura 90 kN, costituiti da elementi prefabbricati di lunghezza 2,4 m con o senza base di appoggio piana, con innesto a bicchiere; autoportanti, forniti e posti in opera in scavo a trincea ristretta per profondità di interramento variabili da 1 a 3 m calcolati all'estradosso superiore del tubo; esclusi scavo, rinterro, rinfianco e massetto in cls | 08.F01.081.005 | Ø 500 mm | m | Analisi | 6.77 | 10.89 | 106.68 | 5.45 | 8.76 | 85.8 | 124.34 | 18.65 | 14.3 | 157.29 | 11
PUG2026/08.F01.081.007 |  | 08 | FOGNATURE ED ACQUEDOTTI | 08.F01 | CONDOTTE ED ACCESSORI | 08.F01.081 | Tubi in calcestruzzo a compressione radiale, a sezione circolare rispondente alla norma UNI EN 1916, armato con gabbia rigida in acciaio B450C con classe di resistenza a rottura 90 kN, costituiti da elementi prefabbricati di lunghezza 2,4 m con o senza base di appoggio piana, con innesto a bicchiere; autoportanti, forniti e posti in opera in scavo a trincea ristretta per profondità di interramento variabili da 1 a 3 m calcolati all'estradosso superiore del tubo; esclusi scavo, rinterro, rinfianco e massetto in cls | 08.F01.081.007 | Ø 600 mm | m | Analisi | 8.24 | 13.68 | 127.5 | 5.51 | 9.16 | 85.33 | 149.42 | 22.41 | 17.18 | 189.01 | 11
PUG2026/08.F01.081.009 |  | 08 | FOGNATURE ED ACQUEDOTTI | 08.F01 | CONDOTTE ED ACCESSORI | 08.F01.081 | Tubi in calcestruzzo a compressione radiale, a sezione circolare rispondente alla norma UNI EN 1916, armato con gabbia rigida in acciaio B450C con classe di resistenza a rottura 90 kN, costituiti da elementi prefabbricati di lunghezza 2,4 m con o senza base di appoggio piana, con innesto a bicchiere; autoportanti, forniti e posti in opera in scavo a trincea ristretta per profondità di interramento variabili da 1 a 3 m calcolati all'estradosso superiore del tubo; esclusi scavo, rinterro, rinfianco e massetto in cls | 08.F01.081.009 | Ø 700 mm | m | Analisi | 8.24 | 13.68 | 151 | 4.76 | 7.91 | 87.32 | 172.92 | 25.94 | 19.89 | 218.74 | 11
PUG2026/08.F01.081.011 |  | 08 | FOGNATURE ED ACQUEDOTTI | 08.F01 | CONDOTTE ED ACCESSORI | 08.F01.081 | Tubi in calcestruzzo a compressione radiale, a sezione circolare rispondente alla norma UNI EN 1916, armato con gabbia rigida in acciaio B450C con classe di resistenza a rottura 90 kN, costituiti da elementi prefabbricati di lunghezza 2,4 m con o senza base di appoggio piana, con innesto a bicchiere; autoportanti, forniti e posti in opera in scavo a trincea ristretta per profondità di interramento variabili da 1 a 3 m calcolati all'estradosso superiore del tubo; esclusi scavo, rinterro, rinfianco e massetto in cls | 08.F01.081.011 | Ø 800 mm | m | Analisi | 10.98 | 17.25 | 174.18 | 5.42 | 8.52 | 86.05 | 202.41 | 30.36 | 23.28 | 256.05 | 11
PUG2026/08.F01.081.013 |  | 08 | FOGNATURE ED ACQUEDOTTI | 08.F01 | CONDOTTE ED ACCESSORI | 08.F01.081 | Tubi in calcestruzzo a compressione radiale, a sezione circolare rispondente alla norma UNI EN 1916, armato con gabbia rigida in acciaio B450C con classe di resistenza a rottura 90 kN, costituiti da elementi prefabbricati di lunghezza 2,4 m con o senza base di appoggio piana, con innesto a bicchiere; autoportanti, forniti e posti in opera in scavo a trincea ristretta per profondità di interramento variabili da 1 a 3 m calcolati all'estradosso superiore del tubo; esclusi scavo, rinterro, rinfianco e massetto in cls | 08.F01.081.013 | Ø 1.000 mm | m | Analisi | 15.56 | 23.8 | 219.03 | 6.02 | 9.21 | 84.77 | 258.38 | 38.76 | 29.71 | 326.85 | 11
PUG2026/08.F01.081.015 |  | 08 | FOGNATURE ED ACQUEDOTTI | 08.F01 | CONDOTTE ED ACCESSORI | 08.F01.081 | Tubi in calcestruzzo a compressione radiale, a sezione circolare rispondente alla norma UNI EN 1916, armato con gabbia rigida in acciaio B450C con classe di resistenza a rottura 90 kN, costituiti da elementi prefabbricati di lunghezza 2,4 m con o senza base di appoggio piana, con innesto a bicchiere; autoportanti, forniti e posti in opera in scavo a trincea ristretta per profondità di interramento variabili da 1 a 3 m calcolati all'estradosso superiore del tubo; esclusi scavo, rinterro, rinfianco e massetto in cls | 08.F01.081.015 | Ø 1.200 mm | m | Analisi | 18.3 | 29.75 | 319.18 | 4.98 | 8.1 | 86.92 | 367.23 | 55.08 | 42.23 | 464.54 | 11
PUG2026/08.F01.081.017 |  | 08 | FOGNATURE ED ACQUEDOTTI | 08.F01 | CONDOTTE ED ACCESSORI | 08.F01.081 | Tubi in calcestruzzo a compressione radiale, a sezione circolare rispondente alla norma UNI EN 1916, armato con gabbia rigida in acciaio B450C con classe di resistenza a rottura 90 kN, costituiti da elementi prefabbricati di lunghezza 2,4 m con o senza base di appoggio piana, con innesto a bicchiere; autoportanti, forniti e posti in opera in scavo a trincea ristretta per profondità di interramento variabili da 1 a 3 m calcolati all'estradosso superiore del tubo; esclusi scavo, rinterro, rinfianco e massetto in cls | 08.F01.081.017 | Ø 1.400 mm | m | Analisi | 18.3 | 32.72 | 402.25 | 4.04 | 7.22 | 88.74 | 453.27 | 67.99 | 52.13 | 573.39 | 11
PUG2026/08.F01.081.019 |  | 08 | FOGNATURE ED ACQUEDOTTI | 08.F01 | CONDOTTE ED ACCESSORI | 08.F01.081 | Tubi in calcestruzzo a compressione radiale, a sezione circolare rispondente alla norma UNI EN 1916, armato con gabbia rigida in acciaio B450C con classe di resistenza a rottura 90 kN, costituiti da elementi prefabbricati di lunghezza 2,4 m con o senza base di appoggio piana, con innesto a bicchiere; autoportanti, forniti e posti in opera in scavo a trincea ristretta per profondità di interramento variabili da 1 a 3 m calcolati all'estradosso superiore del tubo; esclusi scavo, rinterro, rinfianco e massetto in cls | 08.F01.081.019 | Ø 1.500 mm | m | Analisi | 18.3 | 32.72 | 419 | 3.89 | 6.96 | 89.15 | 470.02 | 70.5 | 54.05 | 594.57 | 11
PUG2026/08.F01.081.021 |  | 08 | FOGNATURE ED ACQUEDOTTI | 08.F01 | CONDOTTE ED ACCESSORI | 08.F01.081 | Tubi in calcestruzzo a compressione radiale, a sezione circolare rispondente alla norma UNI EN 1916, armato con gabbia rigida in acciaio B450C con classe di resistenza a rottura 90 kN, costituiti da elementi prefabbricati di lunghezza 2,4 m con o senza base di appoggio piana, con innesto a bicchiere; autoportanti, forniti e posti in opera in scavo a trincea ristretta per profondità di interramento variabili da 1 a 3 m calcolati all'estradosso superiore del tubo; esclusi scavo, rinterro, rinfianco e massetto in cls | 08.F01.081.021 | Ø 1.600 mm | m | Analisi | 18.3 | 32.72 | 459 | 3.59 | 6.42 | 90 | 510.02 | 76.5 | 58.65 | 645.17 | 11
PUG2026/08.F01.081.023 |  | 08 | FOGNATURE ED ACQUEDOTTI | 08.F01 | CONDOTTE ED ACCESSORI | 08.F01.081 | Tubi in calcestruzzo a compressione radiale, a sezione circolare rispondente alla norma UNI EN 1916, armato con gabbia rigida in acciaio B450C con classe di resistenza a rottura 90 kN, costituiti da elementi prefabbricati di lunghezza 2,4 m con o senza base di appoggio piana, con innesto a bicchiere; autoportanti, forniti e posti in opera in scavo a trincea ristretta per profondità di interramento variabili da 1 a 3 m calcolati all'estradosso superiore del tubo; esclusi scavo, rinterro, rinfianco e massetto in cls | 08.F01.081.023 | Ø 1.800 mm | m | Analisi | 22.88 | 35.69 | 541.5 | 3.81 | 5.95 | 90.24 | 600.07 | 90.01 | 69.01 | 759.09 | 11
PUG2026/08.F01.081.025 |  | 08 | FOGNATURE ED ACQUEDOTTI | 08.F01 | CONDOTTE ED ACCESSORI | 08.F01.081 | Tubi in calcestruzzo a compressione radiale, a sezione circolare rispondente alla norma UNI EN 1916, armato con gabbia rigida in acciaio B450C con classe di resistenza a rottura 90 kN, costituiti da elementi prefabbricati di lunghezza 2,4 m con o senza base di appoggio piana, con innesto a bicchiere; autoportanti, forniti e posti in opera in scavo a trincea ristretta per profondità di interramento variabili da 1 a 3 m calcolati all'estradosso superiore del tubo; esclusi scavo, rinterro, rinfianco e massetto in cls | 08.F01.081.025 | Ø 2.000 mm | m | Analisi | 22.88 | 35.69 | 629 | 3.33 | 5.19 | 91.48 | 687.57 | 103.14 | 79.07 | 869.77 | 11
PUG2026/08.F01.083.001 |  | 08 | FOGNATURE ED ACQUEDOTTI | 08.F01 | CONDOTTE ED ACCESSORI | 08.F01.083 | Tubi in calcestruzzo a compressione radiale, a sezione circolare rispondente alla norma UNI EN 1916, armato con gabbia rigida in acciaio B450C con classe di resistenza a rottura 135 kN, costituiti da elementi prefabbricati di lunghezza 2,4 m con o senza base di appoggio piana, con innesto a bicchiere; autoportanti, forniti e posti in opera in scavo a trincea ristretta per profondità di interramento variabili da 1 a 3 m calcolati all'estradosso superiore del tubo; esclusi scavo, rinterro, rinfianco e massetto in cls | 08.F01.083.001 | Ø 300 mm | m | Analisi | 4.58 | 7.44 | 81.82 | 4.88 | 7.93 | 87.2 | 93.83 | 14.07 | 10.79 | 118.7 | 11
PUG2026/08.F01.083.003 |  | 08 | FOGNATURE ED ACQUEDOTTI | 08.F01 | CONDOTTE ED ACCESSORI | 08.F01.083 | Tubi in calcestruzzo a compressione radiale, a sezione circolare rispondente alla norma UNI EN 1916, armato con gabbia rigida in acciaio B450C con classe di resistenza a rottura 135 kN, costituiti da elementi prefabbricati di lunghezza 2,4 m con o senza base di appoggio piana, con innesto a bicchiere; autoportanti, forniti e posti in opera in scavo a trincea ristretta per profondità di interramento variabili da 1 a 3 m calcolati all'estradosso superiore del tubo; esclusi scavo, rinterro, rinfianco e massetto in cls | 08.F01.083.003 | Ø 400 mm | m | Analisi | 5.22 | 8.63 | 96.18 | 4.74 | 7.84 | 87.42 | 110.02 | 16.5 | 12.65 | 139.18 | 11
PUG2026/08.F01.083.005 |  | 08 | FOGNATURE ED ACQUEDOTTI | 08.F01 | CONDOTTE ED ACCESSORI | 08.F01.083 | Tubi in calcestruzzo a compressione radiale, a sezione circolare rispondente alla norma UNI EN 1916, armato con gabbia rigida in acciaio B450C con classe di resistenza a rottura 135 kN, costituiti da elementi prefabbricati di lunghezza 2,4 m con o senza base di appoggio piana, con innesto a bicchiere; autoportanti, forniti e posti in opera in scavo a trincea ristretta per profondità di interramento variabili da 1 a 3 m calcolati all'estradosso superiore del tubo; esclusi scavo, rinterro, rinfianco e massetto in cls | 08.F01.083.005 | Ø 500 mm | m | Analisi | 6.77 | 10.89 | 112.35 | 5.21 | 8.37 | 86.42 | 130.01 | 19.5 | 14.95 | 164.46 | 11
PUG2026/08.F01.083.007 |  | 08 | FOGNATURE ED ACQUEDOTTI | 08.F01 | CONDOTTE ED ACCESSORI | 08.F01.083 | Tubi in calcestruzzo a compressione radiale, a sezione circolare rispondente alla norma UNI EN 1916, armato con gabbia rigida in acciaio B450C con classe di resistenza a rottura 135 kN, costituiti da elementi prefabbricati di lunghezza 2,4 m con o senza base di appoggio piana, con innesto a bicchiere; autoportanti, forniti e posti in opera in scavo a trincea ristretta per profondità di interramento variabili da 1 a 3 m calcolati all'estradosso superiore del tubo; esclusi scavo, rinterro, rinfianco e massetto in cls | 08.F01.083.007 | Ø 600 mm | m | Analisi | 8.24 | 13.68 | 129.25 | 5.45 | 9.05 | 85.5 | 151.17 | 22.68 | 17.38 | 191.23 | 11
PUG2026/08.F01.083.009 |  | 08 | FOGNATURE ED ACQUEDOTTI | 08.F01 | CONDOTTE ED ACCESSORI | 08.F01.083 | Tubi in calcestruzzo a compressione radiale, a sezione circolare rispondente alla norma UNI EN 1916, armato con gabbia rigida in acciaio B450C con classe di resistenza a rottura 135 kN, costituiti da elementi prefabbricati di lunghezza 2,4 m con o senza base di appoggio piana, con innesto a bicchiere; autoportanti, forniti e posti in opera in scavo a trincea ristretta per profondità di interramento variabili da 1 a 3 m calcolati all'estradosso superiore del tubo; esclusi scavo, rinterro, rinfianco e massetto in cls | 08.F01.083.009 | Ø 700 mm | m | Analisi | 8.24 | 13.68 | 159.9 | 4.53 | 7.53 | 87.95 | 181.82 | 27.27 | 20.91 | 230 | 11
PUG2026/08.F01.083.011 |  | 08 | FOGNATURE ED ACQUEDOTTI | 08.F01 | CONDOTTE ED ACCESSORI | 08.F01.083 | Tubi in calcestruzzo a compressione radiale, a sezione circolare rispondente alla norma UNI EN 1916, armato con gabbia rigida in acciaio B450C con classe di resistenza a rottura 135 kN, costituiti da elementi prefabbricati di lunghezza 2,4 m con o senza base di appoggio piana, con innesto a bicchiere; autoportanti, forniti e posti in opera in scavo a trincea ristretta per profondità di interramento variabili da 1 a 3 m calcolati all'estradosso superiore del tubo; esclusi scavo, rinterro, rinfianco e massetto in cls | 08.F01.083.011 | Ø 800 mm | m | Analisi | 10.98 | 17.25 | 180.65 | 5.26 | 8.26 | 86.48 | 208.88 | 31.33 | 24.02 | 264.24 | 11
PUG2026/08.F01.083.013 |  | 08 | FOGNATURE ED ACQUEDOTTI | 08.F01 | CONDOTTE ED ACCESSORI | 08.F01.083 | Tubi in calcestruzzo a compressione radiale, a sezione circolare rispondente alla norma UNI EN 1916, armato con gabbia rigida in acciaio B450C con classe di resistenza a rottura 135 kN, costituiti da elementi prefabbricati di lunghezza 2,4 m con o senza base di appoggio piana, con innesto a bicchiere; autoportanti, forniti e posti in opera in scavo a trincea ristretta per profondità di interramento variabili da 1 a 3 m calcolati all'estradosso superiore del tubo; esclusi scavo, rinterro, rinfianco e massetto in cls | 08.F01.083.013 | Ø 1.000 mm | m | Analisi | 15.56 | 23.8 | 227.53 | 5.83 | 8.92 | 85.26 | 266.88 | 40.03 | 30.69 | 337.6 | 11
PUG2026/08.F01.083.015 |  | 08 | FOGNATURE ED ACQUEDOTTI | 08.F01 | CONDOTTE ED ACCESSORI | 08.F01.083 | Tubi in calcestruzzo a compressione radiale, a sezione circolare rispondente alla norma UNI EN 1916, armato con gabbia rigida in acciaio B450C con classe di resistenza a rottura 135 kN, costituiti da elementi prefabbricati di lunghezza 2,4 m con o senza base di appoggio piana, con innesto a bicchiere; autoportanti, forniti e posti in opera in scavo a trincea ristretta per profondità di interramento variabili da 1 a 3 m calcolati all'estradosso superiore del tubo; esclusi scavo, rinterro, rinfianco e massetto in cls | 08.F01.083.015 | Ø 1.200 mm | m | Analisi | 18.3 | 29.75 | 327.8 | 4.87 | 7.91 | 87.22 | 375.85 | 56.38 | 43.22 | 475.44 | 11
PUG2026/08.F01.083.017 |  | 08 | FOGNATURE ED ACQUEDOTTI | 08.F01 | CONDOTTE ED ACCESSORI | 08.F01.083 | Tubi in calcestruzzo a compressione radiale, a sezione circolare rispondente alla norma UNI EN 1916, armato con gabbia rigida in acciaio B450C con classe di resistenza a rottura 135 kN, costituiti da elementi prefabbricati di lunghezza 2,4 m con o senza base di appoggio piana, con innesto a bicchiere; autoportanti, forniti e posti in opera in scavo a trincea ristretta per profondità di interramento variabili da 1 a 3 m calcolati all'estradosso superiore del tubo; esclusi scavo, rinterro, rinfianco e massetto in cls | 08.F01.083.017 | Ø 1.400 mm | m | Analisi | 18.3 | 32.72 | 412.75 | 3.95 | 7.06 | 89 | 463.77 | 69.57 | 53.33 | 586.67 | 11
PUG2026/08.F01.083.019 |  | 08 | FOGNATURE ED ACQUEDOTTI | 08.F01 | CONDOTTE ED ACCESSORI | 08.F01.083 | Tubi in calcestruzzo a compressione radiale, a sezione circolare rispondente alla norma UNI EN 1916, armato con gabbia rigida in acciaio B450C con classe di resistenza a rottura 135 kN, costituiti da elementi prefabbricati di lunghezza 2,4 m con o senza base di appoggio piana, con innesto a bicchiere; autoportanti, forniti e posti in opera in scavo a trincea ristretta per profondità di interramento variabili da 1 a 3 m calcolati all'estradosso superiore del tubo; esclusi scavo, rinterro, rinfianco e massetto in cls | 08.F01.083.019 | Ø 1.500 mm | m | Analisi | 18.3 | 32.72 | 429.75 | 3.81 | 6.81 | 89.39 | 480.77 | 72.12 | 55.29 | 608.17 | 11
PUG2026/08.F01.083.021 |  | 08 | FOGNATURE ED ACQUEDOTTI | 08.F01 | CONDOTTE ED ACCESSORI | 08.F01.083 | Tubi in calcestruzzo a compressione radiale, a sezione circolare rispondente alla norma UNI EN 1916, armato con gabbia rigida in acciaio B450C con classe di resistenza a rottura 135 kN, costituiti da elementi prefabbricati di lunghezza 2,4 m con o senza base di appoggio piana, con innesto a bicchiere; autoportanti, forniti e posti in opera in scavo a trincea ristretta per profondità di interramento variabili da 1 a 3 m calcolati all'estradosso superiore del tubo; esclusi scavo, rinterro, rinfianco e massetto in cls | 08.F01.083.021 | Ø 1.600 mm | m | Analisi | 18.3 | 32.72 | 479 | 3.45 | 6.17 | 90.37 | 530.02 | 79.5 | 60.95 | 670.47 | 11
PUG2026/08.F01.083.023 |  | 08 | FOGNATURE ED ACQUEDOTTI | 08.F01 | CONDOTTE ED ACCESSORI | 08.F01.083 | Tubi in calcestruzzo a compressione radiale, a sezione circolare rispondente alla norma UNI EN 1916, armato con gabbia rigida in acciaio B450C con classe di resistenza a rottura 135 kN, costituiti da elementi prefabbricati di lunghezza 2,4 m con o senza base di appoggio piana, con innesto a bicchiere; autoportanti, forniti e posti in opera in scavo a trincea ristretta per profondità di interramento variabili da 1 a 3 m calcolati all'estradosso superiore del tubo; esclusi scavo, rinterro, rinfianco e massetto in cls | 08.F01.083.023 | Ø 1.800 mm | m | Analisi | 22.88 | 35.69 | 561 | 3.69 | 5.76 | 90.55 | 619.57 | 92.94 | 71.25 | 783.75 | 11
PUG2026/08.F01.083.025 |  | 08 | FOGNATURE ED ACQUEDOTTI | 08.F01 | CONDOTTE ED ACCESSORI | 08.F01.083 | Tubi in calcestruzzo a compressione radiale, a sezione circolare rispondente alla norma UNI EN 1916, armato con gabbia rigida in acciaio B450C con classe di resistenza a rottura 135 kN, costituiti da elementi prefabbricati di lunghezza 2,4 m con o senza base di appoggio piana, con innesto a bicchiere; autoportanti, forniti e posti in opera in scavo a trincea ristretta per profondità di interramento variabili da 1 a 3 m calcolati all'estradosso superiore del tubo; esclusi scavo, rinterro, rinfianco e massetto in cls | 08.F01.083.025 | Ø 2.000 mm | m | Analisi | 22.88 | 35.69 | 679 | 3.1 | 4.84 | 92.06 | 737.57 | 110.64 | 84.82 | 933.02 | 11
PUG2026/08.F01.085.001 |  | 08 | FOGNATURE ED ACQUEDOTTI | 08.F01 | CONDOTTE ED ACCESSORI | 08.F01.085 | Tubi in calcestruzzo a compressione radiale, a sezione circolare rispondente alla norma UNI EN 1916, armato con gabbia rigida in acciaio B450C con classe di resistenza a rottura 160 kN, costituiti da elementi prefabbricati di lunghezza 2,4 m con o senza base di appoggio piana, con innesto a bicchiere; autoportanti, forniti e posti in opera in scavo a trincea ristretta per profondità di interramento variabili da 1 a 3 m calcolati all'estradosso superiore del tubo; esclusi scavo, rinterro, rinfianco e massetto in cls | 08.F01.085.001 | Ø 300 mm | m | Analisi | 4.58 | 7.44 | 88.36 | 4.56 | 7.41 | 88.03 | 100.37 | 15.06 | 11.54 | 126.97 | 11
PUG2026/08.F01.085.003 |  | 08 | FOGNATURE ED ACQUEDOTTI | 08.F01 | CONDOTTE ED ACCESSORI | 08.F01.085 | Tubi in calcestruzzo a compressione radiale, a sezione circolare rispondente alla norma UNI EN 1916, armato con gabbia rigida in acciaio B450C con classe di resistenza a rottura 160 kN, costituiti da elementi prefabbricati di lunghezza 2,4 m con o senza base di appoggio piana, con innesto a bicchiere; autoportanti, forniti e posti in opera in scavo a trincea ristretta per profondità di interramento variabili da 1 a 3 m calcolati all'estradosso superiore del tubo; esclusi scavo, rinterro, rinfianco e massetto in cls | 08.F01.085.003 | Ø 400 mm | m | Analisi | 5.22 | 8.63 | 103.5 | 4.44 | 7.35 | 88.2 | 117.34 | 17.6 | 13.49 | 148.44 | 11
PUG2026/08.F01.085.005 |  | 08 | FOGNATURE ED ACQUEDOTTI | 08.F01 | CONDOTTE ED ACCESSORI | 08.F01.085 | Tubi in calcestruzzo a compressione radiale, a sezione circolare rispondente alla norma UNI EN 1916, armato con gabbia rigida in acciaio B450C con classe di resistenza a rottura 160 kN, costituiti da elementi prefabbricati di lunghezza 2,4 m con o senza base di appoggio piana, con innesto a bicchiere; autoportanti, forniti e posti in opera in scavo a trincea ristretta per profondità di interramento variabili da 1 a 3 m calcolati all'estradosso superiore del tubo; esclusi scavo, rinterro, rinfianco e massetto in cls | 08.F01.085.005 | Ø 500 mm | m | Analisi | 6.77 | 10.89 | 119.75 | 4.93 | 7.92 | 87.15 | 137.41 | 20.61 | 15.8 | 173.82 | 11
PUG2026/08.F01.085.007 |  | 08 | FOGNATURE ED ACQUEDOTTI | 08.F01 | CONDOTTE ED ACCESSORI | 08.F01.085 | Tubi in calcestruzzo a compressione radiale, a sezione circolare rispondente alla norma UNI EN 1916, armato con gabbia rigida in acciaio B450C con classe di resistenza a rottura 160 kN, costituiti da elementi prefabbricati di lunghezza 2,4 m con o senza base di appoggio piana, con innesto a bicchiere; autoportanti, forniti e posti in opera in scavo a trincea ristretta per profondità di interramento variabili da 1 a 3 m calcolati all'estradosso superiore del tubo; esclusi scavo, rinterro, rinfianco e massetto in cls | 08.F01.085.007 | Ø 600 mm | m | Analisi | 8.24 | 13.68 | 136.5 | 5.2 | 8.64 | 86.16 | 158.42 | 23.76 | 18.22 | 200.4 | 11
PUG2026/08.F01.085.009 |  | 08 | FOGNATURE ED ACQUEDOTTI | 08.F01 | CONDOTTE ED ACCESSORI | 08.F01.085 | Tubi in calcestruzzo a compressione radiale, a sezione circolare rispondente alla norma UNI EN 1916, armato con gabbia rigida in acciaio B450C con classe di resistenza a rottura 160 kN, costituiti da elementi prefabbricati di lunghezza 2,4 m con o senza base di appoggio piana, con innesto a bicchiere; autoportanti, forniti e posti in opera in scavo a trincea ristretta per profondità di interramento variabili da 1 a 3 m calcolati all'estradosso superiore del tubo; esclusi scavo, rinterro, rinfianco e massetto in cls | 08.F01.085.009 | Ø 700 mm | m | Analisi | 8.24 | 13.68 | 166.5 | 4.37 | 7.26 | 88.37 | 188.42 | 28.26 | 21.67 | 238.35 | 11
PUG2026/08.F01.085.011 |  | 08 | FOGNATURE ED ACQUEDOTTI | 08.F01 | CONDOTTE ED ACCESSORI | 08.F01.085 | Tubi in calcestruzzo a compressione radiale, a sezione circolare rispondente alla norma UNI EN 1916, armato con gabbia rigida in acciaio B450C con classe di resistenza a rottura 160 kN, costituiti da elementi prefabbricati di lunghezza 2,4 m con o senza base di appoggio piana, con innesto a bicchiere; autoportanti, forniti e posti in opera in scavo a trincea ristretta per profondità di interramento variabili da 1 a 3 m calcolati all'estradosso superiore del tubo; esclusi scavo, rinterro, rinfianco e massetto in cls | 08.F01.085.011 | Ø 800 mm | m | Analisi | 10.98 | 17.25 | 187.65 | 5.09 | 7.99 | 86.92 | 215.88 | 32.38 | 24.83 | 273.09 | 11
PUG2026/08.F01.085.013 |  | 08 | FOGNATURE ED ACQUEDOTTI | 08.F01 | CONDOTTE ED ACCESSORI | 08.F01.085 | Tubi in calcestruzzo a compressione radiale, a sezione circolare rispondente alla norma UNI EN 1916, armato con gabbia rigida in acciaio B450C con classe di resistenza a rottura 160 kN, costituiti da elementi prefabbricati di lunghezza 2,4 m con o senza base di appoggio piana, con innesto a bicchiere; autoportanti, forniti e posti in opera in scavo a trincea ristretta per profondità di interramento variabili da 1 a 3 m calcolati all'estradosso superiore del tubo; esclusi scavo, rinterro, rinfianco e massetto in cls | 08.F01.085.013 | Ø 1.000 mm | m | Analisi | 15.56 | 23.8 | 232.5 | 5.72 | 8.75 | 85.52 | 271.85 | 40.78 | 31.26 | 343.89 | 11
PUG2026/08.F01.085.015 |  | 08 | FOGNATURE ED ACQUEDOTTI | 08.F01 | CONDOTTE ED ACCESSORI | 08.F01.085 | Tubi in calcestruzzo a compressione radiale, a sezione circolare rispondente alla norma UNI EN 1916, armato con gabbia rigida in acciaio B450C con classe di resistenza a rottura 160 kN, costituiti da elementi prefabbricati di lunghezza 2,4 m con o senza base di appoggio piana, con innesto a bicchiere; autoportanti, forniti e posti in opera in scavo a trincea ristretta per profondità di interramento variabili da 1 a 3 m calcolati all'estradosso superiore del tubo; esclusi scavo, rinterro, rinfianco e massetto in cls | 08.F01.085.015 | Ø 1.200 mm | m | Analisi | 18.3 | 29.75 | 336.5 | 4.76 | 7.74 | 87.51 | 384.55 | 57.68 | 44.22 | 486.45 | 11
PUG2026/08.F01.085.017 |  | 08 | FOGNATURE ED ACQUEDOTTI | 08.F01 | CONDOTTE ED ACCESSORI | 08.F01.085 | Tubi in calcestruzzo a compressione radiale, a sezione circolare rispondente alla norma UNI EN 1916, armato con gabbia rigida in acciaio B450C con classe di resistenza a rottura 160 kN, costituiti da elementi prefabbricati di lunghezza 2,4 m con o senza base di appoggio piana, con innesto a bicchiere; autoportanti, forniti e posti in opera in scavo a trincea ristretta per profondità di interramento variabili da 1 a 3 m calcolati all'estradosso superiore del tubo; esclusi scavo, rinterro, rinfianco e massetto in cls | 08.F01.085.017 | Ø 1.400 mm | m | Analisi | 18.3 | 32.72 | 422.5 | 3.86 | 6.91 | 89.23 | 473.52 | 71.03 | 54.45 | 599 | 11
PUG2026/08.F01.085.019 |  | 08 | FOGNATURE ED ACQUEDOTTI | 08.F01 | CONDOTTE ED ACCESSORI | 08.F01.085 | Tubi in calcestruzzo a compressione radiale, a sezione circolare rispondente alla norma UNI EN 1916, armato con gabbia rigida in acciaio B450C con classe di resistenza a rottura 160 kN, costituiti da elementi prefabbricati di lunghezza 2,4 m con o senza base di appoggio piana, con innesto a bicchiere; autoportanti, forniti e posti in opera in scavo a trincea ristretta per profondità di interramento variabili da 1 a 3 m calcolati all'estradosso superiore del tubo; esclusi scavo, rinterro, rinfianco e massetto in cls | 08.F01.085.019 | Ø 1.500 mm | m | Analisi | 18.3 | 32.72 | 441 | 3.72 | 6.65 | 89.63 | 492.02 | 73.8 | 56.58 | 622.4 | 11
PUG2026/08.F01.085.021 |  | 08 | FOGNATURE ED ACQUEDOTTI | 08.F01 | CONDOTTE ED ACCESSORI | 08.F01.085 | Tubi in calcestruzzo a compressione radiale, a sezione circolare rispondente alla norma UNI EN 1916, armato con gabbia rigida in acciaio B450C con classe di resistenza a rottura 160 kN, costituiti da elementi prefabbricati di lunghezza 2,4 m con o senza base di appoggio piana, con innesto a bicchiere; autoportanti, forniti e posti in opera in scavo a trincea ristretta per profondità di interramento variabili da 1 a 3 m calcolati all'estradosso superiore del tubo; esclusi scavo, rinterro, rinfianco e massetto in cls | 08.F01.085.021 | Ø 1.600 mm | m | Analisi | 18.3 | 32.72 | 499.5 | 3.32 | 5.94 | 90.73 | 550.52 | 82.58 | 63.31 | 696.41 | 11
PUG2026/08.F01.089.001 |  | 08 | FOGNATURE ED ACQUEDOTTI | 08.F01 | CONDOTTE ED ACCESSORI | 08.F01.089 | Tubi in pvc-u rigido per condotte in pressione di acqua potabile, secondo norma UNI EN 1452, con anello di giunzione in materiale elastomerico inamovibile, conforme alla norma UNI EN 681-1. Compresi gli eventuali spostamenti longitudinali nel cavo per intralcio di qualsiasi genere, la fornitura dei materiali per le giunzioni e l'esecuzione delle medesime, l'esecuzione delle prove idrauliche, il lavaggio e la disinfezione; sono esclusi la fornitura di pezzi speciali, gli scavi, rinfianchi e rinterri: per pressioni SDR 26 (PN 10) | 08.F01.089.001 | Ø di 110 mm, spessore 4,2 mm | m | Analisi | 4.11 | 2.28 | 12.89 | 21.29 | 11.84 | 66.87 | 19.28 | 2.89 | 2.22 | 24.39 | 11
PUG2026/08.F01.089.003 |  | 08 | FOGNATURE ED ACQUEDOTTI | 08.F01 | CONDOTTE ED ACCESSORI | 08.F01.089 | Tubi in pvc-u rigido per condotte in pressione di acqua potabile, secondo norma UNI EN 1452, con anello di giunzione in materiale elastomerico inamovibile, conforme alla norma UNI EN 681-1. Compresi gli eventuali spostamenti longitudinali nel cavo per intralcio di qualsiasi genere, la fornitura dei materiali per le giunzioni e l'esecuzione delle medesime, l'esecuzione delle prove idrauliche, il lavaggio e la disinfezione; sono esclusi la fornitura di pezzi speciali, gli scavi, rinfianchi e rinterri: per pressioni SDR 26 (PN 10) | 08.F01.089.003 | Ø di 125 mm, spessore 4,8 mm | m | Analisi | 4.43 | 2.85 | 16.5 | 18.63 | 12 | 69.37 | 23.78 | 3.57 | 2.74 | 30.09 | 11
PUG2026/08.F01.089.005 |  | 08 | FOGNATURE ED ACQUEDOTTI | 08.F01 | CONDOTTE ED ACCESSORI | 08.F01.089 | Tubi in pvc-u rigido per condotte in pressione di acqua potabile, secondo norma UNI EN 1452, con anello di giunzione in materiale elastomerico inamovibile, conforme alla norma UNI EN 681-1. Compresi gli eventuali spostamenti longitudinali nel cavo per intralcio di qualsiasi genere, la fornitura dei materiali per le giunzioni e l'esecuzione delle medesime, l'esecuzione delle prove idrauliche, il lavaggio e la disinfezione; sono esclusi la fornitura di pezzi speciali, gli scavi, rinfianchi e rinterri: per pressioni SDR 26 (PN 10) | 08.F01.089.005 | Ø di 140 mm, spessore 5,4 mm | m | Analisi | 4.43 | 2.85 | 20.89 | 15.72 | 10.13 | 74.14 | 28.17 | 4.23 | 3.24 | 35.64 | 11
PUG2026/08.F01.089.007 |  | 08 | FOGNATURE ED ACQUEDOTTI | 08.F01 | CONDOTTE ED ACCESSORI | 08.F01.089 | Tubi in pvc-u rigido per condotte in pressione di acqua potabile, secondo norma UNI EN 1452, con anello di giunzione in materiale elastomerico inamovibile, conforme alla norma UNI EN 681-1. Compresi gli eventuali spostamenti longitudinali nel cavo per intralcio di qualsiasi genere, la fornitura dei materiali per le giunzioni e l'esecuzione delle medesime, l'esecuzione delle prove idrauliche, il lavaggio e la disinfezione; sono esclusi la fornitura di pezzi speciali, gli scavi, rinfianchi e rinterri: per pressioni SDR 26 (PN 10) | 08.F01.089.007 | Ø di 160 mm, spessore 6,2 mm | m | Analisi | 4.76 | 3.43 | 27.38 | 13.37 | 9.63 | 77 | 35.56 | 5.33 | 4.09 | 44.98 | 11
PUG2026/08.F01.089.009 |  | 08 | FOGNATURE ED ACQUEDOTTI | 08.F01 | CONDOTTE ED ACCESSORI | 08.F01.089 | Tubi in pvc-u rigido per condotte in pressione di acqua potabile, secondo norma UNI EN 1452, con anello di giunzione in materiale elastomerico inamovibile, conforme alla norma UNI EN 681-1. Compresi gli eventuali spostamenti longitudinali nel cavo per intralcio di qualsiasi genere, la fornitura dei materiali per le giunzioni e l'esecuzione delle medesime, l'esecuzione delle prove idrauliche, il lavaggio e la disinfezione; sono esclusi la fornitura di pezzi speciali, gli scavi, rinfianchi e rinterri: per pressioni SDR 26 (PN 10) | 08.F01.089.009 | Ø di 180 mm, spessore 6,9 mm | m | Analisi | 5.08 | 4 | 35.83 | 11.31 | 8.9 | 79.79 | 44.9 | 6.74 | 5.16 | 56.8 | 11
PUG2026/08.F01.089.011 |  | 08 | FOGNATURE ED ACQUEDOTTI | 08.F01 | CONDOTTE ED ACCESSORI | 08.F01.089 | Tubi in pvc-u rigido per condotte in pressione di acqua potabile, secondo norma UNI EN 1452, con anello di giunzione in materiale elastomerico inamovibile, conforme alla norma UNI EN 681-1. Compresi gli eventuali spostamenti longitudinali nel cavo per intralcio di qualsiasi genere, la fornitura dei materiali per le giunzioni e l'esecuzione delle medesime, l'esecuzione delle prove idrauliche, il lavaggio e la disinfezione; sono esclusi la fornitura di pezzi speciali, gli scavi, rinfianchi e rinterri: per pressioni SDR 26 (PN 10) | 08.F01.089.011 | Ø di 200 mm, spessore 7,7 mm | m | Analisi | 5.41 | 4.57 | 42.45 | 10.31 | 8.71 | 80.98 | 52.42 | 7.86 | 6.03 | 66.31 | 11
PUG2026/08.F01.089.013 |  | 08 | FOGNATURE ED ACQUEDOTTI | 08.F01 | CONDOTTE ED ACCESSORI | 08.F01.089 | Tubi in pvc-u rigido per condotte in pressione di acqua potabile, secondo norma UNI EN 1452, con anello di giunzione in materiale elastomerico inamovibile, conforme alla norma UNI EN 681-1. Compresi gli eventuali spostamenti longitudinali nel cavo per intralcio di qualsiasi genere, la fornitura dei materiali per le giunzioni e l'esecuzione delle medesime, l'esecuzione delle prove idrauliche, il lavaggio e la disinfezione; sono esclusi la fornitura di pezzi speciali, gli scavi, rinfianchi e rinterri: per pressioni SDR 26 (PN 10) | 08.F01.089.013 | Ø di 225 mm, spessore 8,6 mm | m | Analisi | 11.34 | 5.14 | 53.43 | 16.22 | 7.35 | 76.43 | 69.91 | 10.49 | 8.04 | 88.43 | 11
PUG2026/08.F01.089.015 |  | 08 | FOGNATURE ED ACQUEDOTTI | 08.F01 | CONDOTTE ED ACCESSORI | 08.F01.089 | Tubi in pvc-u rigido per condotte in pressione di acqua potabile, secondo norma UNI EN 1452, con anello di giunzione in materiale elastomerico inamovibile, conforme alla norma UNI EN 681-1. Compresi gli eventuali spostamenti longitudinali nel cavo per intralcio di qualsiasi genere, la fornitura dei materiali per le giunzioni e l'esecuzione delle medesime, l'esecuzione delle prove idrauliche, il lavaggio e la disinfezione; sono esclusi la fornitura di pezzi speciali, gli scavi, rinfianchi e rinterri: per pressioni SDR 26 (PN 10) | 08.F01.089.015 | Ø di 250 mm, spessore 9,6 mm | m | Analisi | 12.6 | 5.71 | 69.58 | 14.34 | 6.5 | 79.17 | 87.88 | 13.18 | 10.11 | 111.17 | 11
PUG2026/08.F01.089.017 |  | 08 | FOGNATURE ED ACQUEDOTTI | 08.F01 | CONDOTTE ED ACCESSORI | 08.F01.089 | Tubi in pvc-u rigido per condotte in pressione di acqua potabile, secondo norma UNI EN 1452, con anello di giunzione in materiale elastomerico inamovibile, conforme alla norma UNI EN 681-1. Compresi gli eventuali spostamenti longitudinali nel cavo per intralcio di qualsiasi genere, la fornitura dei materiali per le giunzioni e l'esecuzione delle medesime, l'esecuzione delle prove idrauliche, il lavaggio e la disinfezione; sono esclusi la fornitura di pezzi speciali, gli scavi, rinfianchi e rinterri: per pressioni SDR 26 (PN 10) | 08.F01.089.017 | Ø di 280 mm, spessore 10,7 mm | m | Analisi | 13.86 | 6.28 | 85.82 | 13.08 | 5.93 | 80.99 | 105.96 | 15.89 | 12.19 | 134.04 | 11
PUG2026/08.F01.089.019 |  | 08 | FOGNATURE ED ACQUEDOTTI | 08.F01 | CONDOTTE ED ACCESSORI | 08.F01.089 | Tubi in pvc-u rigido per condotte in pressione di acqua potabile, secondo norma UNI EN 1452, con anello di giunzione in materiale elastomerico inamovibile, conforme alla norma UNI EN 681-1. Compresi gli eventuali spostamenti longitudinali nel cavo per intralcio di qualsiasi genere, la fornitura dei materiali per le giunzioni e l'esecuzione delle medesime, l'esecuzione delle prove idrauliche, il lavaggio e la disinfezione; sono esclusi la fornitura di pezzi speciali, gli scavi, rinfianchi e rinterri: per pressioni SDR 26 (PN 10) | 08.F01.089.019 | Ø di 315 mm, spessore 12,1 mm | m | Analisi | 15.12 | 6.85 | 104.82 | 11.93 | 5.4 | 82.67 | 126.79 | 19.02 | 14.58 | 160.39 | 11
PUG2026/08.F01.089.021 |  | 08 | FOGNATURE ED ACQUEDOTTI | 08.F01 | CONDOTTE ED ACCESSORI | 08.F01.089 | Tubi in pvc-u rigido per condotte in pressione di acqua potabile, secondo norma UNI EN 1452, con anello di giunzione in materiale elastomerico inamovibile, conforme alla norma UNI EN 681-1. Compresi gli eventuali spostamenti longitudinali nel cavo per intralcio di qualsiasi genere, la fornitura dei materiali per le giunzioni e l'esecuzione delle medesime, l'esecuzione delle prove idrauliche, il lavaggio e la disinfezione; sono esclusi la fornitura di pezzi speciali, gli scavi, rinfianchi e rinterri: per pressioni SDR 26 (PN 10) | 08.F01.089.021 | Ø di 355 mm, spessore 13,6 mm | m | Analisi | 17.64 | 7.99 | 708.64 | 2.4 | 1.09 | 96.51 | 734.27 | 110.14 | 84.44 | 928.86 | 11
PUG2026/08.F01.089.023 |  | 08 | FOGNATURE ED ACQUEDOTTI | 08.F01 | CONDOTTE ED ACCESSORI | 08.F01.089 | Tubi in pvc-u rigido per condotte in pressione di acqua potabile, secondo norma UNI EN 1452, con anello di giunzione in materiale elastomerico inamovibile, conforme alla norma UNI EN 681-1. Compresi gli eventuali spostamenti longitudinali nel cavo per intralcio di qualsiasi genere, la fornitura dei materiali per le giunzioni e l'esecuzione delle medesime, l'esecuzione delle prove idrauliche, il lavaggio e la disinfezione; sono esclusi la fornitura di pezzi speciali, gli scavi, rinfianchi e rinterri: per pressioni SDR 26 (PN 10) | 08.F01.089.023 | Ø di 400 mm, spessore 15,3 mm | m | Analisi | 20.16 | 9.13 | 178.28 | 9.71 | 4.4 | 85.89 | 207.57 | 31.14 | 23.87 | 262.58 | 11
PUG2026/08.F01.089.025 |  | 08 | FOGNATURE ED ACQUEDOTTI | 08.F01 | CONDOTTE ED ACCESSORI | 08.F01.089 | Tubi in pvc-u rigido per condotte in pressione di acqua potabile, secondo norma UNI EN 1452, con anello di giunzione in materiale elastomerico inamovibile, conforme alla norma UNI EN 681-1. Compresi gli eventuali spostamenti longitudinali nel cavo per intralcio di qualsiasi genere, la fornitura dei materiali per le giunzioni e l'esecuzione delle medesime, l'esecuzione delle prove idrauliche, il lavaggio e la disinfezione; sono esclusi la fornitura di pezzi speciali, gli scavi, rinfianchi e rinterri: per pressioni SDR 26 (PN 10) | 08.F01.089.025 | Ø di 500 mm, spessore 19,1 mm | m | Analisi | 25.2 | 12.07 | 280.26 | 7.94 | 3.8 | 88.26 | 317.53 | 47.63 | 36.52 | 401.67 | 11
PUG2026/08.F01.091.001 |  | 08 | FOGNATURE ED ACQUEDOTTI | 08.F01 | CONDOTTE ED ACCESSORI | 08.F01.091 | Tubi in pvc-u rigido per condotte in pressione di acqua potabile, secondo norma UNI EN 1452, con anello di giunzione in materiale elastomerico inamovibile, conforme alla norma UNI EN 681-1. Compresi gli eventuali spostamenti longitudinali nel cavo per intralcio di qualsiasi genere, la fornitura dei materiali per le giunzioni e l'esecuzione delle medesime, l'esecuzione delle prove idrauliche, il lavaggio e la disinfezione; sono esclusi la fornitura di pezzi speciali, gli scavi, rinfianchi e rinterri: per pressioni SDR 13,6 (PN 20) | 08.F01.091.001 | Ø di 110 mm, spessore 8,1 mm | m | Analisi | 4.11 | 2.28 | 23.47 | 13.75 | 7.65 | 78.61 | 29.86 | 4.48 | 3.43 | 37.78 | 11
PUG2026/08.F01.091.003 |  | 08 | FOGNATURE ED ACQUEDOTTI | 08.F01 | CONDOTTE ED ACCESSORI | 08.F01.091 | Tubi in pvc-u rigido per condotte in pressione di acqua potabile, secondo norma UNI EN 1452, con anello di giunzione in materiale elastomerico inamovibile, conforme alla norma UNI EN 681-1. Compresi gli eventuali spostamenti longitudinali nel cavo per intralcio di qualsiasi genere, la fornitura dei materiali per le giunzioni e l'esecuzione delle medesime, l'esecuzione delle prove idrauliche, il lavaggio e la disinfezione; sono esclusi la fornitura di pezzi speciali, gli scavi, rinfianchi e rinterri: per pressioni SDR 13,6 (PN 20) | 08.F01.091.003 | Ø di 125 mm, spessore 9,2 mm | m | Analisi | 4.43 | 2.85 | 30.04 | 11.87 | 7.65 | 80.48 | 37.33 | 5.6 | 4.29 | 47.22 | 11
PUG2026/08.F01.091.005 |  | 08 | FOGNATURE ED ACQUEDOTTI | 08.F01 | CONDOTTE ED ACCESSORI | 08.F01.091 | Tubi in pvc-u rigido per condotte in pressione di acqua potabile, secondo norma UNI EN 1452, con anello di giunzione in materiale elastomerico inamovibile, conforme alla norma UNI EN 681-1. Compresi gli eventuali spostamenti longitudinali nel cavo per intralcio di qualsiasi genere, la fornitura dei materiali per le giunzioni e l'esecuzione delle medesime, l'esecuzione delle prove idrauliche, il lavaggio e la disinfezione; sono esclusi la fornitura di pezzi speciali, gli scavi, rinfianchi e rinterri: per pressioni SDR 13,6 (PN 20) | 08.F01.091.005 | Ø di 140 mm, spessore 10,3 mm | m | Analisi | 4.43 | 2.85 | 37.85 | 9.81 | 6.32 | 83.86 | 45.14 | 6.77 | 5.19 | 57.1 | 11
PUG2026/08.F01.091.007 |  | 08 | FOGNATURE ED ACQUEDOTTI | 08.F01 | CONDOTTE ED ACCESSORI | 08.F01.091 | Tubi in pvc-u rigido per condotte in pressione di acqua potabile, secondo norma UNI EN 1452, con anello di giunzione in materiale elastomerico inamovibile, conforme alla norma UNI EN 681-1. Compresi gli eventuali spostamenti longitudinali nel cavo per intralcio di qualsiasi genere, la fornitura dei materiali per le giunzioni e l'esecuzione delle medesime, l'esecuzione delle prove idrauliche, il lavaggio e la disinfezione; sono esclusi la fornitura di pezzi speciali, gli scavi, rinfianchi e rinterri: per pressioni SDR 13,6 (PN 20) | 08.F01.091.007 | Ø di 160 mm, spessore 11,8 mm | m | Analisi | 4.76 | 3.43 | 49.4 | 8.26 | 5.95 | 85.79 | 57.58 | 8.64 | 6.62 | 72.84 | 11
PUG2026/08.F01.091.009 |  | 08 | FOGNATURE ED ACQUEDOTTI | 08.F01 | CONDOTTE ED ACCESSORI | 08.F01.091 | Tubi in pvc-u rigido per condotte in pressione di acqua potabile, secondo norma UNI EN 1452, con anello di giunzione in materiale elastomerico inamovibile, conforme alla norma UNI EN 681-1. Compresi gli eventuali spostamenti longitudinali nel cavo per intralcio di qualsiasi genere, la fornitura dei materiali per le giunzioni e l'esecuzione delle medesime, l'esecuzione delle prove idrauliche, il lavaggio e la disinfezione; sono esclusi la fornitura di pezzi speciali, gli scavi, rinfianchi e rinterri: per pressioni SDR 13,6 (PN 20) | 08.F01.091.009 | Ø di 180 mm, spessore 13,3 mm | m | Analisi | 5.08 | 4 | 64.13 | 6.94 | 5.46 | 87.6 | 73.21 | 10.98 | 8.42 | 92.61 | 11
PUG2026/08.F01.091.011 |  | 08 | FOGNATURE ED ACQUEDOTTI | 08.F01 | CONDOTTE ED ACCESSORI | 08.F01.091 | Tubi in pvc-u rigido per condotte in pressione di acqua potabile, secondo norma UNI EN 1452, con anello di giunzione in materiale elastomerico inamovibile, conforme alla norma UNI EN 681-1. Compresi gli eventuali spostamenti longitudinali nel cavo per intralcio di qualsiasi genere, la fornitura dei materiali per le giunzioni e l'esecuzione delle medesime, l'esecuzione delle prove idrauliche, il lavaggio e la disinfezione; sono esclusi la fornitura di pezzi speciali, gli scavi, rinfianchi e rinterri: per pressioni SDR 13,6 (PN 20) | 08.F01.091.011 | Ø di 200 mm, spessore 14,7 mm | m | Analisi | 5.41 | 4.57 | 77.12 | 6.21 | 5.24 | 88.55 | 87.09 | 13.06 | 10.02 | 110.17 | 11
PUG2026/08.F01.093.001 |  | 08 | FOGNATURE ED ACQUEDOTTI | 08.F01 | CONDOTTE ED ACCESSORI | 08.F01.093 | Tubi in pvc-a esenti da piombo per condotte in pressione di acqua potabile e acque per uso irriguo ed industriale, conformi alla Specifica Tecnica IIP 1.1/19, al DM 6/5/2004 n. 174 e alla norma UNI EN 1622, completi di anello di giunzione in materiale elastomerico EPDM inamovibile conforme alla norma UNI EN 681-1. Compresi gli eventuali spostamenti longitudinali nel cavo per intralcio di qualsiasi genere, la fornitura dei materiali per le giunzioni e l'esecuzione delle medesime, l'esecuzione delle prove idrauliche, il lavaggio e la disinfezione; sono esclusi la fornitura dei pezzi speciali, gli scavi, i rinfianchi e i rinterri: PN 10 | 08.F01.093.001 | Ø 110 mm, spessore 3,1 mm | m | Analisi | 2.17 | 2.36 | 12 | 13.11 | 14.29 | 72.6 | 16.53 | 2.48 | 1.9 | 20.91 | 11
PUG2026/08.F01.093.003 |  | 08 | FOGNATURE ED ACQUEDOTTI | 08.F01 | CONDOTTE ED ACCESSORI | 08.F01.093 | Tubi in pvc-a esenti da piombo per condotte in pressione di acqua potabile e acque per uso irriguo ed industriale, conformi alla Specifica Tecnica IIP 1.1/19, al DM 6/5/2004 n. 174 e alla norma UNI EN 1622, completi di anello di giunzione in materiale elastomerico EPDM inamovibile conforme alla norma UNI EN 681-1. Compresi gli eventuali spostamenti longitudinali nel cavo per intralcio di qualsiasi genere, la fornitura dei materiali per le giunzioni e l'esecuzione delle medesime, l'esecuzione delle prove idrauliche, il lavaggio e la disinfezione; sono esclusi la fornitura dei pezzi speciali, gli scavi, i rinfianchi e i rinterri: PN 10 | 08.F01.093.003 | Ø 125 mm, spessore 3,5 mm | m | Analisi | 2.17 | 2.52 | 15.56 | 10.7 | 12.47 | 76.84 | 20.25 | 3.04 | 2.33 | 25.62 | 11
PUG2026/08.F01.093.005 |  | 08 | FOGNATURE ED ACQUEDOTTI | 08.F01 | CONDOTTE ED ACCESSORI | 08.F01.093 | Tubi in pvc-a esenti da piombo per condotte in pressione di acqua potabile e acque per uso irriguo ed industriale, conformi alla Specifica Tecnica IIP 1.1/19, al DM 6/5/2004 n. 174 e alla norma UNI EN 1622, completi di anello di giunzione in materiale elastomerico EPDM inamovibile conforme alla norma UNI EN 681-1. Compresi gli eventuali spostamenti longitudinali nel cavo per intralcio di qualsiasi genere, la fornitura dei materiali per le giunzioni e l'esecuzione delle medesime, l'esecuzione delle prove idrauliche, il lavaggio e la disinfezione; sono esclusi la fornitura dei pezzi speciali, gli scavi, i rinfianchi e i rinterri: PN 10 | 08.F01.093.005 | Ø 140 mm, spessore 3,9 mm | m | Analisi | 2.17 | 2.52 | 19.56 | 8.93 | 10.41 | 80.66 | 24.25 | 3.64 | 2.79 | 30.68 | 11
PUG2026/08.F01.093.007 |  | 08 | FOGNATURE ED ACQUEDOTTI | 08.F01 | CONDOTTE ED ACCESSORI | 08.F01.093 | Tubi in pvc-a esenti da piombo per condotte in pressione di acqua potabile e acque per uso irriguo ed industriale, conformi alla Specifica Tecnica IIP 1.1/19, al DM 6/5/2004 n. 174 e alla norma UNI EN 1622, completi di anello di giunzione in materiale elastomerico EPDM inamovibile conforme alla norma UNI EN 681-1. Compresi gli eventuali spostamenti longitudinali nel cavo per intralcio di qualsiasi genere, la fornitura dei materiali per le giunzioni e l'esecuzione delle medesime, l'esecuzione delle prove idrauliche, il lavaggio e la disinfezione; sono esclusi la fornitura dei pezzi speciali, gli scavi, i rinfianchi e i rinterri: PN 10 | 08.F01.093.007 | Ø 160 mm, spessore 4,5 mm | m | Analisi | 2.35 | 2.76 | 25.6 | 7.65 | 8.98 | 83.37 | 30.71 | 4.61 | 3.53 | 38.84 | 11
PUG2026/08.F01.093.009 |  | 08 | FOGNATURE ED ACQUEDOTTI | 08.F01 | CONDOTTE ED ACCESSORI | 08.F01.093 | Tubi in pvc-a esenti da piombo per condotte in pressione di acqua potabile e acque per uso irriguo ed industriale, conformi alla Specifica Tecnica IIP 1.1/19, al DM 6/5/2004 n. 174 e alla norma UNI EN 1622, completi di anello di giunzione in materiale elastomerico EPDM inamovibile conforme alla norma UNI EN 681-1. Compresi gli eventuali spostamenti longitudinali nel cavo per intralcio di qualsiasi genere, la fornitura dei materiali per le giunzioni e l'esecuzione delle medesime, l'esecuzione delle prove idrauliche, il lavaggio e la disinfezione; sono esclusi la fornitura dei pezzi speciali, gli scavi, i rinfianchi e i rinterri: PN 10 | 08.F01.093.009 | Ø 200 mm, spessore 5,6 mm | m | Analisi | 2.71 | 2.81 | 39.64 | 6 | 6.22 | 87.78 | 45.16 | 6.77 | 5.19 | 57.13 | 11
PUG2026/08.F01.093.011 |  | 08 | FOGNATURE ED ACQUEDOTTI | 08.F01 | CONDOTTE ED ACCESSORI | 08.F01.093 | Tubi in pvc-a esenti da piombo per condotte in pressione di acqua potabile e acque per uso irriguo ed industriale, conformi alla Specifica Tecnica IIP 1.1/19, al DM 6/5/2004 n. 174 e alla norma UNI EN 1622, completi di anello di giunzione in materiale elastomerico EPDM inamovibile conforme alla norma UNI EN 681-1. Compresi gli eventuali spostamenti longitudinali nel cavo per intralcio di qualsiasi genere, la fornitura dei materiali per le giunzioni e l'esecuzione delle medesime, l'esecuzione delle prove idrauliche, il lavaggio e la disinfezione; sono esclusi la fornitura dei pezzi speciali, gli scavi, i rinfianchi e i rinterri: PN 10 | 08.F01.093.011 | Ø 225 mm, spessore 6,3 mm | m | Analisi | 2.71 | 2.84 | 49.87 | 4.89 | 5.13 | 89.98 | 55.42 | 8.31 | 6.37 | 70.11 | 11
PUG2026/08.F01.093.013 |  | 08 | FOGNATURE ED ACQUEDOTTI | 08.F01 | CONDOTTE ED ACCESSORI | 08.F01.093 | Tubi in pvc-a esenti da piombo per condotte in pressione di acqua potabile e acque per uso irriguo ed industriale, conformi alla Specifica Tecnica IIP 1.1/19, al DM 6/5/2004 n. 174 e alla norma UNI EN 1622, completi di anello di giunzione in materiale elastomerico EPDM inamovibile conforme alla norma UNI EN 681-1. Compresi gli eventuali spostamenti longitudinali nel cavo per intralcio di qualsiasi genere, la fornitura dei materiali per le giunzioni e l'esecuzione delle medesime, l'esecuzione delle prove idrauliche, il lavaggio e la disinfezione; sono esclusi la fornitura dei pezzi speciali, gli scavi, i rinfianchi e i rinterri: PN 10 | 08.F01.093.013 | Ø 250 mm, spessore 7,0 mm | m | Analisi | 2.89 | 2.93 | 61.87 | 4.27 | 4.33 | 91.4 | 67.69 | 10.15 | 7.78 | 85.63 | 11
PUG2026/08.F01.093.015 |  | 08 | FOGNATURE ED ACQUEDOTTI | 08.F01 | CONDOTTE ED ACCESSORI | 08.F01.093 | Tubi in pvc-a esenti da piombo per condotte in pressione di acqua potabile e acque per uso irriguo ed industriale, conformi alla Specifica Tecnica IIP 1.1/19, al DM 6/5/2004 n. 174 e alla norma UNI EN 1622, completi di anello di giunzione in materiale elastomerico EPDM inamovibile conforme alla norma UNI EN 681-1. Compresi gli eventuali spostamenti longitudinali nel cavo per intralcio di qualsiasi genere, la fornitura dei materiali per le giunzioni e l'esecuzione delle medesime, l'esecuzione delle prove idrauliche, il lavaggio e la disinfezione; sono esclusi la fornitura dei pezzi speciali, gli scavi, i rinfianchi e i rinterri: PN 10 | 08.F01.093.015 | Ø 280 mm, spessore 7,8 mm | m | Analisi | 2.53 | 2.93 | 81.96 | 2.9 | 3.35 | 93.75 | 87.42 | 13.11 | 10.05 | 110.59 | 11
PUG2026/08.F01.093.017 |  | 08 | FOGNATURE ED ACQUEDOTTI | 08.F01 | CONDOTTE ED ACCESSORI | 08.F01.093 | Tubi in pvc-a esenti da piombo per condotte in pressione di acqua potabile e acque per uso irriguo ed industriale, conformi alla Specifica Tecnica IIP 1.1/19, al DM 6/5/2004 n. 174 e alla norma UNI EN 1622, completi di anello di giunzione in materiale elastomerico EPDM inamovibile conforme alla norma UNI EN 681-1. Compresi gli eventuali spostamenti longitudinali nel cavo per intralcio di qualsiasi genere, la fornitura dei materiali per le giunzioni e l'esecuzione delle medesime, l'esecuzione delle prove idrauliche, il lavaggio e la disinfezione; sono esclusi la fornitura dei pezzi speciali, gli scavi, i rinfianchi e i rinterri: PN 10 | 08.F01.093.017 | Ø 315 mm, spessore 8,8 mm | m | Analisi | 5.8 | 3.08 | 98.76 | 5.39 | 2.86 | 91.76 | 107.63 | 16.15 | 12.38 | 136.16 | 11
PUG2026/08.F01.093.019 |  | 08 | FOGNATURE ED ACQUEDOTTI | 08.F01 | CONDOTTE ED ACCESSORI | 08.F01.093 | Tubi in pvc-a esenti da piombo per condotte in pressione di acqua potabile e acque per uso irriguo ed industriale, conformi alla Specifica Tecnica IIP 1.1/19, al DM 6/5/2004 n. 174 e alla norma UNI EN 1622, completi di anello di giunzione in materiale elastomerico EPDM inamovibile conforme alla norma UNI EN 681-1. Compresi gli eventuali spostamenti longitudinali nel cavo per intralcio di qualsiasi genere, la fornitura dei materiali per le giunzioni e l'esecuzione delle medesime, l'esecuzione delle prove idrauliche, il lavaggio e la disinfezione; sono esclusi la fornitura dei pezzi speciali, gli scavi, i rinfianchi e i rinterri: PN 10 | 08.F01.093.019 | Ø 355 mm, spessore 9,9 mm | m | Analisi | 5.35 | 3.14 | 139.38 | 3.62 | 2.12 | 94.26 | 147.87 | 22.18 | 17 | 187.05 | 11
PUG2026/08.F01.093.021 |  | 08 | FOGNATURE ED ACQUEDOTTI | 08.F01 | CONDOTTE ED ACCESSORI | 08.F01.093 | Tubi in pvc-a esenti da piombo per condotte in pressione di acqua potabile e acque per uso irriguo ed industriale, conformi alla Specifica Tecnica IIP 1.1/19, al DM 6/5/2004 n. 174 e alla norma UNI EN 1622, completi di anello di giunzione in materiale elastomerico EPDM inamovibile conforme alla norma UNI EN 681-1. Compresi gli eventuali spostamenti longitudinali nel cavo per intralcio di qualsiasi genere, la fornitura dei materiali per le giunzioni e l'esecuzione delle medesime, l'esecuzione delle prove idrauliche, il lavaggio e la disinfezione; sono esclusi la fornitura dei pezzi speciali, gli scavi, i rinfianchi e i rinterri: PN 10 | 08.F01.093.021 | Ø 400 mm, spessore 11,2 mm | m | Analisi | 6.39 | 3.43 | 167.2 | 3.61 | 1.94 | 94.45 | 177.02 | 26.55 | 20.36 | 223.93 | 11
PUG2026/08.F01.093.023 |  | 08 | FOGNATURE ED ACQUEDOTTI | 08.F01 | CONDOTTE ED ACCESSORI | 08.F01.093 | Tubi in pvc-a esenti da piombo per condotte in pressione di acqua potabile e acque per uso irriguo ed industriale, conformi alla Specifica Tecnica IIP 1.1/19, al DM 6/5/2004 n. 174 e alla norma UNI EN 1622, completi di anello di giunzione in materiale elastomerico EPDM inamovibile conforme alla norma UNI EN 681-1. Compresi gli eventuali spostamenti longitudinali nel cavo per intralcio di qualsiasi genere, la fornitura dei materiali per le giunzioni e l'esecuzione delle medesime, l'esecuzione delle prove idrauliche, il lavaggio e la disinfezione; sono esclusi la fornitura dei pezzi speciali, gli scavi, i rinfianchi e i rinterri: PN 10 | 08.F01.093.023 | Ø 500 mm, spessore 13,9 mm | m | Analisi | 6.73 | 3.63 | 263.11 | 2.46 | 1.33 | 96.21 | 273.47 | 41.02 | 31.45 | 345.94 | 11
PUG2026/08.F01.095.001 |  | 08 | FOGNATURE ED ACQUEDOTTI | 08.F01 | CONDOTTE ED ACCESSORI | 08.F01.095 | Tubi in pvc-a esenti da piombo per condotte in pressione di acqua potabile e acque per uso irriguo ed industriale, conformi alla Specifica Tecnica IIP 1.1/19, al DM 6/5/2004 n. 174 e alla norma UNI EN 1622, completi di anello di giunzione in materiale elastomerico EPDM inamovibile conforme alla norma UNI EN 681-1. Compresi gli eventuali spostamenti longitudinali nel cavo per intralcio di qualsiasi genere, la fornitura dei materiali per le giunzioni e l'esecuzione delle medesime, l'esecuzione delle prove idrauliche, il lavaggio e la disinfezione; sono esclusi la fornitura dei pezzi speciali, gli scavi, i rinfianchi e i rinterri: PN 16 | 08.F01.095.001 | Ø 90 mm, spessore 4,0 mm | m | Analisi | 1.89 | 2.41 | 14.76 | 9.93 | 12.65 | 77.42 | 19.07 | 2.86 | 2.19 | 24.12 | 11
PUG2026/08.F01.095.003 |  | 08 | FOGNATURE ED ACQUEDOTTI | 08.F01 | CONDOTTE ED ACCESSORI | 08.F01.095 | Tubi in pvc-a esenti da piombo per condotte in pressione di acqua potabile e acque per uso irriguo ed industriale, conformi alla Specifica Tecnica IIP 1.1/19, al DM 6/5/2004 n. 174 e alla norma UNI EN 1622, completi di anello di giunzione in materiale elastomerico EPDM inamovibile conforme alla norma UNI EN 681-1. Compresi gli eventuali spostamenti longitudinali nel cavo per intralcio di qualsiasi genere, la fornitura dei materiali per le giunzioni e l'esecuzione delle medesime, l'esecuzione delle prove idrauliche, il lavaggio e la disinfezione; sono esclusi la fornitura dei pezzi speciali, gli scavi, i rinfianchi e i rinterri: PN 16 | 08.F01.095.003 | Ø 110 mm, spessore 4,9 mm | m | Analisi | 2.17 | 2.52 | 17.96 | 9.56 | 11.15 | 79.29 | 22.65 | 3.4 | 2.6 | 28.65 | 11
PUG2026/08.F01.095.005 |  | 08 | FOGNATURE ED ACQUEDOTTI | 08.F01 | CONDOTTE ED ACCESSORI | 08.F01.095 | Tubi in pvc-a esenti da piombo per condotte in pressione di acqua potabile e acque per uso irriguo ed industriale, conformi alla Specifica Tecnica IIP 1.1/19, al DM 6/5/2004 n. 174 e alla norma UNI EN 1622, completi di anello di giunzione in materiale elastomerico EPDM inamovibile conforme alla norma UNI EN 681-1. Compresi gli eventuali spostamenti longitudinali nel cavo per intralcio di qualsiasi genere, la fornitura dei materiali per le giunzioni e l'esecuzione delle medesime, l'esecuzione delle prove idrauliche, il lavaggio e la disinfezione; sono esclusi la fornitura dei pezzi speciali, gli scavi, i rinfianchi e i rinterri: PN 16 | 08.F01.095.005 | Ø 125 mm, spessore 5,5 mm | m | Analisi | 2.17 | 2.52 | 23.29 | 7.74 | 9.02 | 83.24 | 27.98 | 4.2 | 3.22 | 35.4 | 11
PUG2026/08.F01.095.007 |  | 08 | FOGNATURE ED ACQUEDOTTI | 08.F01 | CONDOTTE ED ACCESSORI | 08.F01.095 | Tubi in pvc-a esenti da piombo per condotte in pressione di acqua potabile e acque per uso irriguo ed industriale, conformi alla Specifica Tecnica IIP 1.1/19, al DM 6/5/2004 n. 174 e alla norma UNI EN 1622, completi di anello di giunzione in materiale elastomerico EPDM inamovibile conforme alla norma UNI EN 681-1. Compresi gli eventuali spostamenti longitudinali nel cavo per intralcio di qualsiasi genere, la fornitura dei materiali per le giunzioni e l'esecuzione delle medesime, l'esecuzione delle prove idrauliche, il lavaggio e la disinfezione; sono esclusi la fornitura dei pezzi speciali, gli scavi, i rinfianchi e i rinterri: PN 16 | 08.F01.095.007 | Ø 140 mm, spessore 6,2 mm | m | Analisi | 2.17 | 2.52 | 29.33 | 6.37 | 7.42 | 86.21 | 34.02 | 5.1 | 3.91 | 43.04 | 11
PUG2026/08.F01.095.009 |  | 08 | FOGNATURE ED ACQUEDOTTI | 08.F01 | CONDOTTE ED ACCESSORI | 08.F01.095 | Tubi in pvc-a esenti da piombo per condotte in pressione di acqua potabile e acque per uso irriguo ed industriale, conformi alla Specifica Tecnica IIP 1.1/19, al DM 6/5/2004 n. 174 e alla norma UNI EN 1622, completi di anello di giunzione in materiale elastomerico EPDM inamovibile conforme alla norma UNI EN 681-1. Compresi gli eventuali spostamenti longitudinali nel cavo per intralcio di qualsiasi genere, la fornitura dei materiali per le giunzioni e l'esecuzione delle medesime, l'esecuzione delle prove idrauliche, il lavaggio e la disinfezione; sono esclusi la fornitura dei pezzi speciali, gli scavi, i rinfianchi e i rinterri: PN 16 | 08.F01.095.009 | Ø 160 mm, spessore 7,0 mm | m | Analisi | 2.53 | 2.76 | 38.22 | 5.81 | 6.34 | 87.85 | 43.5 | 6.53 | 5 | 55.03 | 11
PUG2026/08.F01.095.011 |  | 08 | FOGNATURE ED ACQUEDOTTI | 08.F01 | CONDOTTE ED ACCESSORI | 08.F01.095 | Tubi in pvc-a esenti da piombo per condotte in pressione di acqua potabile e acque per uso irriguo ed industriale, conformi alla Specifica Tecnica IIP 1.1/19, al DM 6/5/2004 n. 174 e alla norma UNI EN 1622, completi di anello di giunzione in materiale elastomerico EPDM inamovibile conforme alla norma UNI EN 681-1. Compresi gli eventuali spostamenti longitudinali nel cavo per intralcio di qualsiasi genere, la fornitura dei materiali per le giunzioni e l'esecuzione delle medesime, l'esecuzione delle prove idrauliche, il lavaggio e la disinfezione; sono esclusi la fornitura dei pezzi speciali, gli scavi, i rinfianchi e i rinterri: PN 16 | 08.F01.095.011 | Ø 200 mm, spessore 8,8 mm | m | Analisi | 2.71 | 2.84 | 59.47 | 4.16 | 4.37 | 91.46 | 65.02 | 9.75 | 7.48 | 82.25 | 11
PUG2026/08.F01.095.013 |  | 08 | FOGNATURE ED ACQUEDOTTI | 08.F01 | CONDOTTE ED ACCESSORI | 08.F01.095 | Tubi in pvc-a esenti da piombo per condotte in pressione di acqua potabile e acque per uso irriguo ed industriale, conformi alla Specifica Tecnica IIP 1.1/19, al DM 6/5/2004 n. 174 e alla norma UNI EN 1622, completi di anello di giunzione in materiale elastomerico EPDM inamovibile conforme alla norma UNI EN 681-1. Compresi gli eventuali spostamenti longitudinali nel cavo per intralcio di qualsiasi genere, la fornitura dei materiali per le giunzioni e l'esecuzione delle medesime, l'esecuzione delle prove idrauliche, il lavaggio e la disinfezione; sono esclusi la fornitura dei pezzi speciali, gli scavi, i rinfianchi e i rinterri: PN 16 | 08.F01.095.013 | Ø 225 mm, spessore 9,9 mm | m | Analisi | 2.71 | 2.84 | 74.76 | 3.37 | 3.54 | 93.09 | 80.31 | 12.05 | 9.24 | 101.59 | 11
PUG2026/08.F01.095.015 |  | 08 | FOGNATURE ED ACQUEDOTTI | 08.F01 | CONDOTTE ED ACCESSORI | 08.F01.095 | Tubi in pvc-a esenti da piombo per condotte in pressione di acqua potabile e acque per uso irriguo ed industriale, conformi alla Specifica Tecnica IIP 1.1/19, al DM 6/5/2004 n. 174 e alla norma UNI EN 1622, completi di anello di giunzione in materiale elastomerico EPDM inamovibile conforme alla norma UNI EN 681-1. Compresi gli eventuali spostamenti longitudinali nel cavo per intralcio di qualsiasi genere, la fornitura dei materiali per le giunzioni e l'esecuzione delle medesime, l'esecuzione delle prove idrauliche, il lavaggio e la disinfezione; sono esclusi la fornitura dei pezzi speciali, gli scavi, i rinfianchi e i rinterri: PN 16 | 08.F01.095.015 | Ø 250 mm, spessore 11,0 mm | m | Analisi | 2.89 | 2.93 | 92.8 | 2.93 | 2.97 | 94.1 | 98.62 | 14.79 | 11.34 | 124.75 | 11
PUG2026/08.F01.095.017 |  | 08 | FOGNATURE ED ACQUEDOTTI | 08.F01 | CONDOTTE ED ACCESSORI | 08.F01.095 | Tubi in pvc-a esenti da piombo per condotte in pressione di acqua potabile e acque per uso irriguo ed industriale, conformi alla Specifica Tecnica IIP 1.1/19, al DM 6/5/2004 n. 174 e alla norma UNI EN 1622, completi di anello di giunzione in materiale elastomerico EPDM inamovibile conforme alla norma UNI EN 681-1. Compresi gli eventuali spostamenti longitudinali nel cavo per intralcio di qualsiasi genere, la fornitura dei materiali per le giunzioni e l'esecuzione delle medesime, l'esecuzione delle prove idrauliche, il lavaggio e la disinfezione; sono esclusi la fornitura dei pezzi speciali, gli scavi, i rinfianchi e i rinterri: PN 16 | 08.F01.095.017 | Ø 280 mm, spessore 12,3 mm | m | Analisi | 2.89 | 2.93 | 122.93 | 2.24 | 2.28 | 95.48 | 128.75 | 19.31 | 14.81 | 162.87 | 11
PUG2026/08.F01.095.019 |  | 08 | FOGNATURE ED ACQUEDOTTI | 08.F01 | CONDOTTE ED ACCESSORI | 08.F01.095 | Tubi in pvc-a esenti da piombo per condotte in pressione di acqua potabile e acque per uso irriguo ed industriale, conformi alla Specifica Tecnica IIP 1.1/19, al DM 6/5/2004 n. 174 e alla norma UNI EN 1622, completi di anello di giunzione in materiale elastomerico EPDM inamovibile conforme alla norma UNI EN 681-1. Compresi gli eventuali spostamenti longitudinali nel cavo per intralcio di qualsiasi genere, la fornitura dei materiali per le giunzioni e l'esecuzione delle medesime, l'esecuzione delle prove idrauliche, il lavaggio e la disinfezione; sono esclusi la fornitura dei pezzi speciali, gli scavi, i rinfianchi e i rinterri: PN 16 | 08.F01.095.019 | Ø 315 mm, spessore 13,8 mm | m | Analisi | 5.8 | 5.71 | 148 | 3.64 | 3.58 | 92.78 | 159.51 | 23.93 | 18.34 | 201.78 | 11
PUG2026/08.F01.095.021 |  | 08 | FOGNATURE ED ACQUEDOTTI | 08.F01 | CONDOTTE ED ACCESSORI | 08.F01.095 | Tubi in pvc-a esenti da piombo per condotte in pressione di acqua potabile e acque per uso irriguo ed industriale, conformi alla Specifica Tecnica IIP 1.1/19, al DM 6/5/2004 n. 174 e alla norma UNI EN 1622, completi di anello di giunzione in materiale elastomerico EPDM inamovibile conforme alla norma UNI EN 681-1. Compresi gli eventuali spostamenti longitudinali nel cavo per intralcio di qualsiasi genere, la fornitura dei materiali per le giunzioni e l'esecuzione delle medesime, l'esecuzione delle prove idrauliche, il lavaggio e la disinfezione; sono esclusi la fornitura dei pezzi speciali, gli scavi, i rinfianchi e i rinterri: PN 16 | 08.F01.095.021 | Ø 355 mm, spessore 15,6 mm | m | Analisi | 6.06 | 3.28 | 209.07 | 2.77 | 1.5 | 95.73 | 218.4 | 32.76 | 25.12 | 276.28 | 11
PUG2026/08.F01.095.023 |  | 08 | FOGNATURE ED ACQUEDOTTI | 08.F01 | CONDOTTE ED ACCESSORI | 08.F01.095 | Tubi in pvc-a esenti da piombo per condotte in pressione di acqua potabile e acque per uso irriguo ed industriale, conformi alla Specifica Tecnica IIP 1.1/19, al DM 6/5/2004 n. 174 e alla norma UNI EN 1622, completi di anello di giunzione in materiale elastomerico EPDM inamovibile conforme alla norma UNI EN 681-1. Compresi gli eventuali spostamenti longitudinali nel cavo per intralcio di qualsiasi genere, la fornitura dei materiali per le giunzioni e l'esecuzione delle medesime, l'esecuzione delle prove idrauliche, il lavaggio e la disinfezione; sono esclusi la fornitura dei pezzi speciali, gli scavi, i rinfianchi e i rinterri: PN 16 | 08.F01.095.023 | Ø 400 mm, spessore 17,5 mm | m | Analisi | 6.73 | 3.57 | 250.76 | 2.58 | 1.37 | 96.05 | 261.06 | 39.16 | 30.02 | 330.24 | 11
PUG2026/08.F01.095.025 |  | 08 | FOGNATURE ED ACQUEDOTTI | 08.F01 | CONDOTTE ED ACCESSORI | 08.F01.095 | Tubi in pvc-a esenti da piombo per condotte in pressione di acqua potabile e acque per uso irriguo ed industriale, conformi alla Specifica Tecnica IIP 1.1/19, al DM 6/5/2004 n. 174 e alla norma UNI EN 1622, completi di anello di giunzione in materiale elastomerico EPDM inamovibile conforme alla norma UNI EN 681-1. Compresi gli eventuali spostamenti longitudinali nel cavo per intralcio di qualsiasi genere, la fornitura dei materiali per le giunzioni e l'esecuzione delle medesime, l'esecuzione delle prove idrauliche, il lavaggio e la disinfezione; sono esclusi la fornitura dei pezzi speciali, gli scavi, i rinfianchi e i rinterri: PN 16 | 08.F01.095.025 | Ø 500 mm, spessore 21,9 mm | m | Analisi | 6.98 | 3.78 | 394.67 | 1.72 | 0.93 | 97.35 | 405.43 | 60.81 | 46.62 | 512.86 | 11
PUG2026/08.F01.097.001 |  | 08 | FOGNATURE ED ACQUEDOTTI | 08.F01 | CONDOTTE ED ACCESSORI | 08.F01.097 | Tubi in pvc-a esenti da piombo per condotte in pressione di acqua potabile e acque per uso irriguo ed industriale, conformi alla Specifica Tecnica IIP 1.1/19, al DM 6/5/2004 n. 174 e alla norma UNI EN 1622, completi di anello di giunzione in materiale elastomerico EPDM inamovibile conforme alla norma UNI EN 681-1. Compresi gli eventuali spostamenti longitudinali nel cavo per intralcio di qualsiasi genere, la fornitura dei materiali per le giunzioni e l'esecuzione delle medesime, l'esecuzione delle prove idrauliche, il lavaggio e la disinfezione; sono esclusi la fornitura dei pezzi speciali, gli scavi, i rinfianchi e i rinterri: PN 20 | 08.F01.097.001 | Ø 90 mm, spessore 4,9 mm | m | Analisi | 1.99 | 2.44 | 18.4 | 8.7 | 10.68 | 80.62 | 22.82 | 3.42 | 2.62 | 28.87 | 11
PUG2026/08.F01.097.003 |  | 08 | FOGNATURE ED ACQUEDOTTI | 08.F01 | CONDOTTE ED ACCESSORI | 08.F01.097 | Tubi in pvc-a esenti da piombo per condotte in pressione di acqua potabile e acque per uso irriguo ed industriale, conformi alla Specifica Tecnica IIP 1.1/19, al DM 6/5/2004 n. 174 e alla norma UNI EN 1622, completi di anello di giunzione in materiale elastomerico EPDM inamovibile conforme alla norma UNI EN 681-1. Compresi gli eventuali spostamenti longitudinali nel cavo per intralcio di qualsiasi genere, la fornitura dei materiali per le giunzioni e l'esecuzione delle medesime, l'esecuzione delle prove idrauliche, il lavaggio e la disinfezione; sono esclusi la fornitura dei pezzi speciali, gli scavi, i rinfianchi e i rinterri: PN 20 | 08.F01.097.003 | Ø 110 mm, spessore 6,0 mm | m | Analisi | 2.26 | 2.55 | 22.4 | 8.3 | 9.38 | 82.33 | 27.21 | 4.08 | 3.13 | 34.42 | 11
PUG2026/08.F01.097.005 |  | 08 | FOGNATURE ED ACQUEDOTTI | 08.F01 | CONDOTTE ED ACCESSORI | 08.F01.097 | Tubi in pvc-a esenti da piombo per condotte in pressione di acqua potabile e acque per uso irriguo ed industriale, conformi alla Specifica Tecnica IIP 1.1/19, al DM 6/5/2004 n. 174 e alla norma UNI EN 1622, completi di anello di giunzione in materiale elastomerico EPDM inamovibile conforme alla norma UNI EN 681-1. Compresi gli eventuali spostamenti longitudinali nel cavo per intralcio di qualsiasi genere, la fornitura dei materiali per le giunzioni e l'esecuzione delle medesime, l'esecuzione delle prove idrauliche, il lavaggio e la disinfezione; sono esclusi la fornitura dei pezzi speciali, gli scavi, i rinfianchi e i rinterri: PN 20 | 08.F01.097.005 | Ø 125 mm, spessore 6,8 mm | m | Analisi | 2.97 | 2.55 | 29.07 | 8.58 | 7.38 | 84.04 | 34.59 | 5.19 | 3.98 | 43.76 | 11
PUG2026/08.F01.097.007 |  | 08 | FOGNATURE ED ACQUEDOTTI | 08.F01 | CONDOTTE ED ACCESSORI | 08.F01.097 | Tubi in pvc-a esenti da piombo per condotte in pressione di acqua potabile e acque per uso irriguo ed industriale, conformi alla Specifica Tecnica IIP 1.1/19, al DM 6/5/2004 n. 174 e alla norma UNI EN 1622, completi di anello di giunzione in materiale elastomerico EPDM inamovibile conforme alla norma UNI EN 681-1. Compresi gli eventuali spostamenti longitudinali nel cavo per intralcio di qualsiasi genere, la fornitura dei materiali per le giunzioni e l'esecuzione delle medesime, l'esecuzione delle prove idrauliche, il lavaggio e la disinfezione; sono esclusi la fornitura dei pezzi speciali, gli scavi, i rinfianchi e i rinterri: PN 20 | 08.F01.097.007 | Ø 140 mm, spessore 7,6 mm | m | Analisi | 2.26 | 2.47 | 36.62 | 5.46 | 5.98 | 88.57 | 41.35 | 6.2 | 4.76 | 52.31 | 11
PUG2026/08.F01.097.009 |  | 08 | FOGNATURE ED ACQUEDOTTI | 08.F01 | CONDOTTE ED ACCESSORI | 08.F01.097 | Tubi in pvc-a esenti da piombo per condotte in pressione di acqua potabile e acque per uso irriguo ed industriale, conformi alla Specifica Tecnica IIP 1.1/19, al DM 6/5/2004 n. 174 e alla norma UNI EN 1622, completi di anello di giunzione in materiale elastomerico EPDM inamovibile conforme alla norma UNI EN 681-1. Compresi gli eventuali spostamenti longitudinali nel cavo per intralcio di qualsiasi genere, la fornitura dei materiali per le giunzioni e l'esecuzione delle medesime, l'esecuzione delle prove idrauliche, il lavaggio e la disinfezione; sono esclusi la fornitura dei pezzi speciali, gli scavi, i rinfianchi e i rinterri: PN 20 | 08.F01.097.009 | Ø 160 mm, spessore 8,7 mm | m | Analisi | 2.62 | 2.78 | 47.73 | 4.93 | 5.24 | 89.83 | 53.13 | 7.97 | 6.11 | 67.21 | 11
PUG2026/08.F01.097.011 |  | 08 | FOGNATURE ED ACQUEDOTTI | 08.F01 | CONDOTTE ED ACCESSORI | 08.F01.097 | Tubi in pvc-a esenti da piombo per condotte in pressione di acqua potabile e acque per uso irriguo ed industriale, conformi alla Specifica Tecnica IIP 1.1/19, al DM 6/5/2004 n. 174 e alla norma UNI EN 1622, completi di anello di giunzione in materiale elastomerico EPDM inamovibile conforme alla norma UNI EN 681-1. Compresi gli eventuali spostamenti longitudinali nel cavo per intralcio di qualsiasi genere, la fornitura dei materiali per le giunzioni e l'esecuzione delle medesime, l'esecuzione delle prove idrauliche, il lavaggio e la disinfezione; sono esclusi la fornitura dei pezzi speciali, gli scavi, i rinfianchi e i rinterri: PN 20 | 08.F01.097.011 | Ø 200 mm, spessore 10,9 mm | m | Analisi | 3.24 | 2.87 | 74.31 | 4.03 | 3.57 | 92.4 | 80.42 | 12.06 | 9.25 | 101.74 | 11
PUG2026/08.F01.097.013 |  | 08 | FOGNATURE ED ACQUEDOTTI | 08.F01 | CONDOTTE ED ACCESSORI | 08.F01.097 | Tubi in pvc-a esenti da piombo per condotte in pressione di acqua potabile e acque per uso irriguo ed industriale, conformi alla Specifica Tecnica IIP 1.1/19, al DM 6/5/2004 n. 174 e alla norma UNI EN 1622, completi di anello di giunzione in materiale elastomerico EPDM inamovibile conforme alla norma UNI EN 681-1. Compresi gli eventuali spostamenti longitudinali nel cavo per intralcio di qualsiasi genere, la fornitura dei materiali per le giunzioni e l'esecuzione delle medesime, l'esecuzione delle prove idrauliche, il lavaggio e la disinfezione; sono esclusi la fornitura dei pezzi speciali, gli scavi, i rinfianchi e i rinterri: PN 20 | 08.F01.097.013 | Ø 225 mm, spessore 12,2 mm | m | Analisi | 2.8 | 5.51 | 93.42 | 2.75 | 5.41 | 91.84 | 101.73 | 15.26 | 11.7 | 128.68 | 11
PUG2026/08.F01.097.015 |  | 08 | FOGNATURE ED ACQUEDOTTI | 08.F01 | CONDOTTE ED ACCESSORI | 08.F01.097 | Tubi in pvc-a esenti da piombo per condotte in pressione di acqua potabile e acque per uso irriguo ed industriale, conformi alla Specifica Tecnica IIP 1.1/19, al DM 6/5/2004 n. 174 e alla norma UNI EN 1622, completi di anello di giunzione in materiale elastomerico EPDM inamovibile conforme alla norma UNI EN 681-1. Compresi gli eventuali spostamenti longitudinali nel cavo per intralcio di qualsiasi genere, la fornitura dei materiali per le giunzioni e l'esecuzione delle medesime, l'esecuzione delle prove idrauliche, il lavaggio e la disinfezione; sono esclusi la fornitura dei pezzi speciali, gli scavi, i rinfianchi e i rinterri: PN 20 | 08.F01.097.015 | Ø 250 mm, spessore 13,6 mm | m | Analisi | 2.98 | 3.83 | 116 | 2.43 | 3.12 | 94.45 | 122.81 | 18.42 | 14.12 | 155.36 | 11
PUG2026/08.F01.097.017 |  | 08 | FOGNATURE ED ACQUEDOTTI | 08.F01 | CONDOTTE ED ACCESSORI | 08.F01.097 | Tubi in pvc-a esenti da piombo per condotte in pressione di acqua potabile e acque per uso irriguo ed industriale, conformi alla Specifica Tecnica IIP 1.1/19, al DM 6/5/2004 n. 174 e alla norma UNI EN 1622, completi di anello di giunzione in materiale elastomerico EPDM inamovibile conforme alla norma UNI EN 681-1. Compresi gli eventuali spostamenti longitudinali nel cavo per intralcio di qualsiasi genere, la fornitura dei materiali per le giunzioni e l'esecuzione delle medesime, l'esecuzione delle prove idrauliche, il lavaggio e la disinfezione; sono esclusi la fornitura dei pezzi speciali, gli scavi, i rinfianchi e i rinterri: PN 20 | 08.F01.097.017 | Ø 280 mm, spessore 15,2 mm | m | Analisi | 2.98 | 2.96 | 153.6 | 1.87 | 1.85 | 96.28 | 159.54 | 23.93 | 18.35 | 201.81 | 11
PUG2026/08.F01.097.019 |  | 08 | FOGNATURE ED ACQUEDOTTI | 08.F01 | CONDOTTE ED ACCESSORI | 08.F01.097 | Tubi in pvc-a esenti da piombo per condotte in pressione di acqua potabile e acque per uso irriguo ed industriale, conformi alla Specifica Tecnica IIP 1.1/19, al DM 6/5/2004 n. 174 e alla norma UNI EN 1622, completi di anello di giunzione in materiale elastomerico EPDM inamovibile conforme alla norma UNI EN 681-1. Compresi gli eventuali spostamenti longitudinali nel cavo per intralcio di qualsiasi genere, la fornitura dei materiali per le giunzioni e l'esecuzione delle medesime, l'esecuzione delle prove idrauliche, il lavaggio e la disinfezione; sono esclusi la fornitura dei pezzi speciali, gli scavi, i rinfianchi e i rinterri: PN 20 | 08.F01.097.019 | Ø 315 mm, spessore 17,1 mm | m | Analisi | 6.16 | 3.1 | 185.07 | 3.17 | 1.6 | 95.24 | 194.33 | 29.15 | 22.35 | 245.83 | 11
PUG2026/08.F01.097.021 |  | 08 | FOGNATURE ED ACQUEDOTTI | 08.F01 | CONDOTTE ED ACCESSORI | 08.F01.097 | Tubi in pvc-a esenti da piombo per condotte in pressione di acqua potabile e acque per uso irriguo ed industriale, conformi alla Specifica Tecnica IIP 1.1/19, al DM 6/5/2004 n. 174 e alla norma UNI EN 1622, completi di anello di giunzione in materiale elastomerico EPDM inamovibile conforme alla norma UNI EN 681-1. Compresi gli eventuali spostamenti longitudinali nel cavo per intralcio di qualsiasi genere, la fornitura dei materiali per le giunzioni e l'esecuzione delle medesime, l'esecuzione delle prove idrauliche, il lavaggio e la disinfezione; sono esclusi la fornitura dei pezzi speciali, gli scavi, i rinfianchi e i rinterri: PN 20 | 08.F01.097.021 | Ø 355 mm, spessore 19,2 mm | m | Analisi | 6.3 | 3.37 | 261.33 | 2.33 | 1.24 | 96.43 | 271 | 40.65 | 31.17 | 342.82 | 11
PUG2026/08.F01.097.023 |  | 08 | FOGNATURE ED ACQUEDOTTI | 08.F01 | CONDOTTE ED ACCESSORI | 08.F01.097 | Tubi in pvc-a esenti da piombo per condotte in pressione di acqua potabile e acque per uso irriguo ed industriale, conformi alla Specifica Tecnica IIP 1.1/19, al DM 6/5/2004 n. 174 e alla norma UNI EN 1622, completi di anello di giunzione in materiale elastomerico EPDM inamovibile conforme alla norma UNI EN 681-1. Compresi gli eventuali spostamenti longitudinali nel cavo per intralcio di qualsiasi genere, la fornitura dei materiali per le giunzioni e l'esecuzione delle medesime, l'esecuzione delle prove idrauliche, il lavaggio e la disinfezione; sono esclusi la fornitura dei pezzi speciali, gli scavi, i rinfianchi e i rinterri: PN 20 | 08.F01.097.023 | Ø 400 mm, spessore 21,7 mm | m | Analisi | 7.13 | 2.76 | 313.42 | 2.21 | 0.85 | 96.94 | 323.31 | 48.5 | 37.18 | 408.99 | 11
PUG2026/08.F01.099.001 |  | 08 | FOGNATURE ED ACQUEDOTTI | 08.F01 | CONDOTTE ED ACCESSORI | 08.F01.099 | Tubi in pvc-a esenti da piombo per condotte in pressione di acqua potabile e acque per uso irriguo ed industriale, conformi alla Specifica Tecnica IIP 1.1/19, al DM 6/5/2004 n. 174 e alla norma UNI EN 1622, con sistema di giunzione a bicchiere con guarnizione antisfilamento preassemblata a caldo ed inamovibile composta da un elemento in elastomero conforme alla UNI EN 681-1 accoppiato, mediante costampaggio, ad un elemento in ghisa sferoidale GJS 450-10 protetto da resine epossidiche applicate per cataforesi, atto a contenere un anello di tenuta meccanica in GJS 450-10 protetto da resine epossidiche applicate per cataforesi, in barre da 6 m: PN 16 | 08.F01.099.001 | Ø 90 mm, spessore 4,0 mm | m | Analisi | 1.89 | 2.41 | 24.18 | 6.65 | 8.46 | 84.89 | 28.49 | 4.27 | 3.28 | 36.03 | 11
PUG2026/08.F01.099.003 |  | 08 | FOGNATURE ED ACQUEDOTTI | 08.F01 | CONDOTTE ED ACCESSORI | 08.F01.099 | Tubi in pvc-a esenti da piombo per condotte in pressione di acqua potabile e acque per uso irriguo ed industriale, conformi alla Specifica Tecnica IIP 1.1/19, al DM 6/5/2004 n. 174 e alla norma UNI EN 1622, con sistema di giunzione a bicchiere con guarnizione antisfilamento preassemblata a caldo ed inamovibile composta da un elemento in elastomero conforme alla UNI EN 681-1 accoppiato, mediante costampaggio, ad un elemento in ghisa sferoidale GJS 450-10 protetto da resine epossidiche applicate per cataforesi, atto a contenere un anello di tenuta meccanica in GJS 450-10 protetto da resine epossidiche applicate per cataforesi, in barre da 6 m: PN 16 | 08.F01.099.003 | Ø 110 mm, spessore 4,9 mm | m | Analisi | 2.17 | 2.52 | 29.6 | 6.32 | 7.36 | 86.32 | 34.29 | 5.14 | 3.94 | 43.38 | 11
PUG2026/08.F01.099.005 |  | 08 | FOGNATURE ED ACQUEDOTTI | 08.F01 | CONDOTTE ED ACCESSORI | 08.F01.099 | Tubi in pvc-a esenti da piombo per condotte in pressione di acqua potabile e acque per uso irriguo ed industriale, conformi alla Specifica Tecnica IIP 1.1/19, al DM 6/5/2004 n. 174 e alla norma UNI EN 1622, con sistema di giunzione a bicchiere con guarnizione antisfilamento preassemblata a caldo ed inamovibile composta da un elemento in elastomero conforme alla UNI EN 681-1 accoppiato, mediante costampaggio, ad un elemento in ghisa sferoidale GJS 450-10 protetto da resine epossidiche applicate per cataforesi, atto a contenere un anello di tenuta meccanica in GJS 450-10 protetto da resine epossidiche applicate per cataforesi, in barre da 6 m: PN 16 | 08.F01.099.005 | Ø 160 mm, spessore 7,0 mm | m | Analisi | 2.53 | 2.76 | 55.56 | 4.15 | 4.53 | 91.32 | 60.84 | 9.13 | 7 | 76.97 | 11
PUG2026/08.F01.099.007 |  | 08 | FOGNATURE ED ACQUEDOTTI | 08.F01 | CONDOTTE ED ACCESSORI | 08.F01.099 | Tubi in pvc-a esenti da piombo per condotte in pressione di acqua potabile e acque per uso irriguo ed industriale, conformi alla Specifica Tecnica IIP 1.1/19, al DM 6/5/2004 n. 174 e alla norma UNI EN 1622, con sistema di giunzione a bicchiere con guarnizione antisfilamento preassemblata a caldo ed inamovibile composta da un elemento in elastomero conforme alla UNI EN 681-1 accoppiato, mediante costampaggio, ad un elemento in ghisa sferoidale GJS 450-10 protetto da resine epossidiche applicate per cataforesi, atto a contenere un anello di tenuta meccanica in GJS 450-10 protetto da resine epossidiche applicate per cataforesi, in barre da 6 m: PN 16 | 08.F01.099.007 | Ø 200 mm, spessore 8,8 mm | m | Analisi | 2.71 | 2.84 | 87.02 | 2.92 | 3.07 | 94 | 92.57 | 13.89 | 10.65 | 117.1 | 11
PUG2026/08.F01.099.009 |  | 08 | FOGNATURE ED ACQUEDOTTI | 08.F01 | CONDOTTE ED ACCESSORI | 08.F01.099 | Tubi in pvc-a esenti da piombo per condotte in pressione di acqua potabile e acque per uso irriguo ed industriale, conformi alla Specifica Tecnica IIP 1.1/19, al DM 6/5/2004 n. 174 e alla norma UNI EN 1622, con sistema di giunzione a bicchiere con guarnizione antisfilamento preassemblata a caldo ed inamovibile composta da un elemento in elastomero conforme alla UNI EN 681-1 accoppiato, mediante costampaggio, ad un elemento in ghisa sferoidale GJS 450-10 protetto da resine epossidiche applicate per cataforesi, atto a contenere un anello di tenuta meccanica in GJS 450-10 protetto da resine epossidiche applicate per cataforesi, in barre da 6 m: PN 16 | 08.F01.099.009 | Ø 225 mm, spessore 9,9 mm | m | Analisi | 2.71 | 2.84 | 110.22 | 2.34 | 2.46 | 95.21 | 115.77 | 17.37 | 13.31 | 146.45 | 11
PUG2026/08.F01.099.011 |  | 08 | FOGNATURE ED ACQUEDOTTI | 08.F01 | CONDOTTE ED ACCESSORI | 08.F01.099 | Tubi in pvc-a esenti da piombo per condotte in pressione di acqua potabile e acque per uso irriguo ed industriale, conformi alla Specifica Tecnica IIP 1.1/19, al DM 6/5/2004 n. 174 e alla norma UNI EN 1622, con sistema di giunzione a bicchiere con guarnizione antisfilamento preassemblata a caldo ed inamovibile composta da un elemento in elastomero conforme alla UNI EN 681-1 accoppiato, mediante costampaggio, ad un elemento in ghisa sferoidale GJS 450-10 protetto da resine epossidiche applicate per cataforesi, atto a contenere un anello di tenuta meccanica in GJS 450-10 protetto da resine epossidiche applicate per cataforesi, in barre da 6 m: PN 16 | 08.F01.099.011 | Ø 250 mm, spessore 11,0 mm | m | Analisi | 2.89 | 2.93 | 135.47 | 2.04 | 2.07 | 95.88 | 141.29 | 21.19 | 16.25 | 178.73 | 11
PUG2026/08.F01.099.013 |  | 08 | FOGNATURE ED ACQUEDOTTI | 08.F01 | CONDOTTE ED ACCESSORI | 08.F01.099 | Tubi in pvc-a esenti da piombo per condotte in pressione di acqua potabile e acque per uso irriguo ed industriale, conformi alla Specifica Tecnica IIP 1.1/19, al DM 6/5/2004 n. 174 e alla norma UNI EN 1622, con sistema di giunzione a bicchiere con guarnizione antisfilamento preassemblata a caldo ed inamovibile composta da un elemento in elastomero conforme alla UNI EN 681-1 accoppiato, mediante costampaggio, ad un elemento in ghisa sferoidale GJS 450-10 protetto da resine epossidiche applicate per cataforesi, atto a contenere un anello di tenuta meccanica in GJS 450-10 protetto da resine epossidiche applicate per cataforesi, in barre da 6 m: PN 16 | 08.F01.099.013 | Ø 315 mm, spessore 13,8 mm | m | Analisi | 16.69 | 3.08 | 216.44 | 7.06 | 1.3 | 91.63 | 236.2 | 35.43 | 27.16 | 298.79 | 11
PUG2026/08.F01.099.015 |  | 08 | FOGNATURE ED ACQUEDOTTI | 08.F01 | CONDOTTE ED ACCESSORI | 08.F01.099 | Tubi in pvc-a esenti da piombo per condotte in pressione di acqua potabile e acque per uso irriguo ed industriale, conformi alla Specifica Tecnica IIP 1.1/19, al DM 6/5/2004 n. 174 e alla norma UNI EN 1622, con sistema di giunzione a bicchiere con guarnizione antisfilamento preassemblata a caldo ed inamovibile composta da un elemento in elastomero conforme alla UNI EN 681-1 accoppiato, mediante costampaggio, ad un elemento in ghisa sferoidale GJS 450-10 protetto da resine epossidiche applicate per cataforesi, atto a contenere un anello di tenuta meccanica in GJS 450-10 protetto da resine epossidiche applicate per cataforesi, in barre da 6 m: PN 16 | 08.F01.099.015 | Ø 400 mm, spessore 17,5 mm | m | Analisi | 7.19 | 3.57 | 368.36 | 1.9 | 0.94 | 97.16 | 379.12 | 56.87 | 43.6 | 479.59 | 11
PUG2026/08.F01.101.001 |  | 08 | FOGNATURE ED ACQUEDOTTI | 08.F01 | CONDOTTE ED ACCESSORI | 08.F01.101 | Tubi in pvc-a esenti da piombo per condotte in pressione di acqua potabile e acque per uso irriguo ed industriale, conformi alla Specifica Tecnica IIP 1.1/19, al DM 6/5/2004 n. 174 e alla norma UNI EN 1622, con sistema di giunzione a bicchiere con guarnizione antisfilamento preassemblata a caldo ed inamovibile composta da un elemento in elastomero conforme alla UNI EN 681-1 accoppiato, mediante costampaggio, ad un elemento in ghisa sferoidale GJS 450-10 protetto da resine epossidiche applicate per cataforesi, atto a contenere un anello di tenuta meccanica in GJS 450-10 protetto da resine epossidiche applicate per cataforesi, in barre da 6 m: PN 20 | 08.F01.101.001 | Ø 90 mm, spessore 4,9 mm | m | Analisi | 1.99 | 2.44 | 29.24 | 5.9 | 7.24 | 86.86 | 33.66 | 5.05 | 3.87 | 42.58 | 11
PUG2026/08.F01.101.003 |  | 08 | FOGNATURE ED ACQUEDOTTI | 08.F01 | CONDOTTE ED ACCESSORI | 08.F01.101 | Tubi in pvc-a esenti da piombo per condotte in pressione di acqua potabile e acque per uso irriguo ed industriale, conformi alla Specifica Tecnica IIP 1.1/19, al DM 6/5/2004 n. 174 e alla norma UNI EN 1622, con sistema di giunzione a bicchiere con guarnizione antisfilamento preassemblata a caldo ed inamovibile composta da un elemento in elastomero conforme alla UNI EN 681-1 accoppiato, mediante costampaggio, ad un elemento in ghisa sferoidale GJS 450-10 protetto da resine epossidiche applicate per cataforesi, atto a contenere un anello di tenuta meccanica in GJS 450-10 protetto da resine epossidiche applicate per cataforesi, in barre da 6 m: PN 20 | 08.F01.101.003 | Ø 110 mm, spessore 6,0 mm | m | Analisi | 2.62 | 2.78 | 36.18 | 6.3 | 6.69 | 87.01 | 41.58 | 6.24 | 4.78 | 52.6 | 11
PUG2026/08.F01.101.005 |  | 08 | FOGNATURE ED ACQUEDOTTI | 08.F01 | CONDOTTE ED ACCESSORI | 08.F01.101 | Tubi in pvc-a esenti da piombo per condotte in pressione di acqua potabile e acque per uso irriguo ed industriale, conformi alla Specifica Tecnica IIP 1.1/19, al DM 6/5/2004 n. 174 e alla norma UNI EN 1622, con sistema di giunzione a bicchiere con guarnizione antisfilamento preassemblata a caldo ed inamovibile composta da un elemento in elastomero conforme alla UNI EN 681-1 accoppiato, mediante costampaggio, ad un elemento in ghisa sferoidale GJS 450-10 protetto da resine epossidiche applicate per cataforesi, atto a contenere un anello di tenuta meccanica in GJS 450-10 protetto da resine epossidiche applicate per cataforesi, in barre da 6 m: PN 20 | 08.F01.101.005 | Ø 160 mm, spessore 8,7 mm | m | Analisi | 2.62 | 2.78 | 76.18 | 3.21 | 3.41 | 93.38 | 81.58 | 12.24 | 9.38 | 103.2 | 11
PUG2026/08.F01.101.007 |  | 08 | FOGNATURE ED ACQUEDOTTI | 08.F01 | CONDOTTE ED ACCESSORI | 08.F01.101 | Tubi in pvc-a esenti da piombo per condotte in pressione di acqua potabile e acque per uso irriguo ed industriale, conformi alla Specifica Tecnica IIP 1.1/19, al DM 6/5/2004 n. 174 e alla norma UNI EN 1622, con sistema di giunzione a bicchiere con guarnizione antisfilamento preassemblata a caldo ed inamovibile composta da un elemento in elastomero conforme alla UNI EN 681-1 accoppiato, mediante costampaggio, ad un elemento in ghisa sferoidale GJS 450-10 protetto da resine epossidiche applicate per cataforesi, atto a contenere un anello di tenuta meccanica in GJS 450-10 protetto da resine epossidiche applicate per cataforesi, in barre da 6 m: PN 20 | 08.F01.101.007 | Ø 200 mm, spessore 10,9 mm | m | Analisi | 2.8 | 2.87 | 118.67 | 2.25 | 2.31 | 95.44 | 124.34 | 18.65 | 14.3 | 157.29 | 11
PUG2026/08.F01.101.009 |  | 08 | FOGNATURE ED ACQUEDOTTI | 08.F01 | CONDOTTE ED ACCESSORI | 08.F01.101 | Tubi in pvc-a esenti da piombo per condotte in pressione di acqua potabile e acque per uso irriguo ed industriale, conformi alla Specifica Tecnica IIP 1.1/19, al DM 6/5/2004 n. 174 e alla norma UNI EN 1622, con sistema di giunzione a bicchiere con guarnizione antisfilamento preassemblata a caldo ed inamovibile composta da un elemento in elastomero conforme alla UNI EN 681-1 accoppiato, mediante costampaggio, ad un elemento in ghisa sferoidale GJS 450-10 protetto da resine epossidiche applicate per cataforesi, atto a contenere un anello di tenuta meccanica in GJS 450-10 protetto da resine epossidiche applicate per cataforesi, in barre da 6 m: PN 20 | 08.F01.101.009 | Ø 225 mm, spessore 12,2 mm | m | Analisi | 2.8 | 2.87 | 149.78 | 1.8 | 1.85 | 96.35 | 155.45 | 23.32 | 17.88 | 196.64 | 11
PUG2026/08.F01.101.011 |  | 08 | FOGNATURE ED ACQUEDOTTI | 08.F01 | CONDOTTE ED ACCESSORI | 08.F01.101 | Tubi in pvc-a esenti da piombo per condotte in pressione di acqua potabile e acque per uso irriguo ed industriale, conformi alla Specifica Tecnica IIP 1.1/19, al DM 6/5/2004 n. 174 e alla norma UNI EN 1622, con sistema di giunzione a bicchiere con guarnizione antisfilamento preassemblata a caldo ed inamovibile composta da un elemento in elastomero conforme alla UNI EN 681-1 accoppiato, mediante costampaggio, ad un elemento in ghisa sferoidale GJS 450-10 protetto da resine epossidiche applicate per cataforesi, atto a contenere un anello di tenuta meccanica in GJS 450-10 protetto da resine epossidiche applicate per cataforesi, in barre da 6 m: PN 20 | 08.F01.101.011 | Ø 250 mm, spessore 13,6 mm | m | Analisi | 2.98 | 2.96 | 182.67 | 1.58 | 1.57 | 96.85 | 188.61 | 28.29 | 21.69 | 238.59 | 11
PUG2026/08.F01.101.013 |  | 08 | FOGNATURE ED ACQUEDOTTI | 08.F01 | CONDOTTE ED ACCESSORI | 08.F01.101 | Tubi in pvc-a esenti da piombo per condotte in pressione di acqua potabile e acque per uso irriguo ed industriale, conformi alla Specifica Tecnica IIP 1.1/19, al DM 6/5/2004 n. 174 e alla norma UNI EN 1622, con sistema di giunzione a bicchiere con guarnizione antisfilamento preassemblata a caldo ed inamovibile composta da un elemento in elastomero conforme alla UNI EN 681-1 accoppiato, mediante costampaggio, ad un elemento in ghisa sferoidale GJS 450-10 protetto da resine epossidiche applicate per cataforesi, atto a contenere un anello di tenuta meccanica in GJS 450-10 protetto da resine epossidiche applicate per cataforesi, in barre da 6 m: PN 20 | 08.F01.101.013 | Ø 315 mm, spessore 17,1 mm | m | Analisi | 5.89 | 3.1 | 291.2 | 1.96 | 1.03 | 97 | 300.19 | 45.03 | 34.52 | 379.74 | 11
PUG2026/08.F01.101.015 |  | 08 | FOGNATURE ED ACQUEDOTTI | 08.F01 | CONDOTTE ED ACCESSORI | 08.F01.101 | Tubi in pvc-a esenti da piombo per condotte in pressione di acqua potabile e acque per uso irriguo ed industriale, conformi alla Specifica Tecnica IIP 1.1/19, al DM 6/5/2004 n. 174 e alla norma UNI EN 1622, con sistema di giunzione a bicchiere con guarnizione antisfilamento preassemblata a caldo ed inamovibile composta da un elemento in elastomero conforme alla UNI EN 681-1 accoppiato, mediante costampaggio, ad un elemento in ghisa sferoidale GJS 450-10 protetto da resine epossidiche applicate per cataforesi, atto a contenere un anello di tenuta meccanica in GJS 450-10 protetto da resine epossidiche applicate per cataforesi, in barre da 6 m: PN 20 | 08.F01.101.015 | Ø 400 mm, spessore 21,7 mm | m | Analisi | 6.42 | 3.84 | 458.04 | 1.37 | 0.82 | 97.81 | 468.3 | 70.24 | 53.85 | 592.4 | 11
PUG2026/08.F01.103.001 |  | 08 | FOGNATURE ED ACQUEDOTTI | 08.F01 | CONDOTTE ED ACCESSORI | 08.F01.103 | Tubi in polietilene ad alta densità di tipo corrugato a doppia parete per condotte di scarico interrate non in pressione, forniti e posti in opera, conformi alla norma UNI EN 13476, completi di sistema di giunzione con relative guarnizioni elastomeriche, compresi pezzi speciali e compensato nel prezzo ogni onere per la posa in opera e la saldatura del giunto di testa, esclusa la formazione del letto di posa e del rinfianco in materiale idoneo: classe di rigidità SN 4 | 08.F01.103.001 | Ø esterno 200 mm, Ø interno 172 mm | m | Analisi | 2.24 | 1.14 | 17.48 | 10.72 | 5.47 | 83.81 | 20.86 | 3.13 | 2.4 | 26.38 | 11
PUG2026/08.F01.103.003 |  | 08 | FOGNATURE ED ACQUEDOTTI | 08.F01 | CONDOTTE ED ACCESSORI | 08.F01.103 | Tubi in polietilene ad alta densità di tipo corrugato a doppia parete per condotte di scarico interrate non in pressione, forniti e posti in opera, conformi alla norma UNI EN 13476, completi di sistema di giunzione con relative guarnizioni elastomeriche, compresi pezzi speciali e compensato nel prezzo ogni onere per la posa in opera e la saldatura del giunto di testa, esclusa la formazione del letto di posa e del rinfianco in materiale idoneo: classe di rigidità SN 4 | 08.F01.103.003 | Ø esterno 250 mm, Ø interno 218 mm | m | Analisi | 2.24 | 1.71 | 24.97 | 7.73 | 5.92 | 86.35 | 28.92 | 4.34 | 3.33 | 36.58 | 11
PUG2026/08.F01.103.005 |  | 08 | FOGNATURE ED ACQUEDOTTI | 08.F01 | CONDOTTE ED ACCESSORI | 08.F01.103 | Tubi in polietilene ad alta densità di tipo corrugato a doppia parete per condotte di scarico interrate non in pressione, forniti e posti in opera, conformi alla norma UNI EN 13476, completi di sistema di giunzione con relative guarnizioni elastomeriche, compresi pezzi speciali e compensato nel prezzo ogni onere per la posa in opera e la saldatura del giunto di testa, esclusa la formazione del letto di posa e del rinfianco in materiale idoneo: classe di rigidità SN 4 | 08.F01.103.005 | Ø esterno 315 mm, Ø interno 272 mm | m | Analisi | 5.08 | 2 | 36.38 | 11.69 | 4.6 | 83.71 | 43.46 | 6.52 | 5 | 54.97 | 11
PUG2026/08.F01.103.007 |  | 08 | FOGNATURE ED ACQUEDOTTI | 08.F01 | CONDOTTE ED ACCESSORI | 08.F01.103 | Tubi in polietilene ad alta densità di tipo corrugato a doppia parete per condotte di scarico interrate non in pressione, forniti e posti in opera, conformi alla norma UNI EN 13476, completi di sistema di giunzione con relative guarnizioni elastomeriche, compresi pezzi speciali e compensato nel prezzo ogni onere per la posa in opera e la saldatura del giunto di testa, esclusa la formazione del letto di posa e del rinfianco in materiale idoneo: classe di rigidità SN 4 | 08.F01.103.007 | Ø esterno 400 mm, Ø interno 347 mm | m | Analisi | 5.41 | 2.28 | 56.18 | 8.46 | 3.58 | 87.96 | 63.87 | 9.58 | 7.34 | 80.79 | 11
PUG2026/08.F01.103.009 |  | 08 | FOGNATURE ED ACQUEDOTTI | 08.F01 | CONDOTTE ED ACCESSORI | 08.F01.103 | Tubi in polietilene ad alta densità di tipo corrugato a doppia parete per condotte di scarico interrate non in pressione, forniti e posti in opera, conformi alla norma UNI EN 13476, completi di sistema di giunzione con relative guarnizioni elastomeriche, compresi pezzi speciali e compensato nel prezzo ogni onere per la posa in opera e la saldatura del giunto di testa, esclusa la formazione del letto di posa e del rinfianco in materiale idoneo: classe di rigidità SN 4 | 08.F01.103.009 | Ø esterno 500 mm, Ø interno 433 mm | m | Analisi | 6.06 | 2.85 | 90.74 | 6.08 | 2.86 | 91.06 | 99.65 | 14.95 | 11.46 | 126.06 | 11
PUG2026/08.F01.103.011 |  | 08 | FOGNATURE ED ACQUEDOTTI | 08.F01 | CONDOTTE ED ACCESSORI | 08.F01.103 | Tubi in polietilene ad alta densità di tipo corrugato a doppia parete per condotte di scarico interrate non in pressione, forniti e posti in opera, conformi alla norma UNI EN 13476, completi di sistema di giunzione con relative guarnizioni elastomeriche, compresi pezzi speciali e compensato nel prezzo ogni onere per la posa in opera e la saldatura del giunto di testa, esclusa la formazione del letto di posa e del rinfianco in materiale idoneo: classe di rigidità SN 4 | 08.F01.103.011 | Ø esterno 630 mm, Ø interno 546 mm | m | Analisi | 4.76 | 2.85 | 148.34 | 3.05 | 1.83 | 95.12 | 155.95 | 23.39 | 17.93 | 197.28 | 11
PUG2026/08.F01.103.013 |  | 08 | FOGNATURE ED ACQUEDOTTI | 08.F01 | CONDOTTE ED ACCESSORI | 08.F01.103 | Tubi in polietilene ad alta densità di tipo corrugato a doppia parete per condotte di scarico interrate non in pressione, forniti e posti in opera, conformi alla norma UNI EN 13476, completi di sistema di giunzione con relative guarnizioni elastomeriche, compresi pezzi speciali e compensato nel prezzo ogni onere per la posa in opera e la saldatura del giunto di testa, esclusa la formazione del letto di posa e del rinfianco in materiale idoneo: classe di rigidità SN 4 | 08.F01.103.013 | Ø esterno 800 mm, Ø interno 678 mm | m | Analisi | 7.93 | 5.71 | 249.22 | 3.01 | 2.17 | 94.81 | 262.85 | 39.43 | 30.23 | 332.51 | 11
PUG2026/08.F01.103.015 |  | 08 | FOGNATURE ED ACQUEDOTTI | 08.F01 | CONDOTTE ED ACCESSORI | 08.F01.103 | Tubi in polietilene ad alta densità di tipo corrugato a doppia parete per condotte di scarico interrate non in pressione, forniti e posti in opera, conformi alla norma UNI EN 13476, completi di sistema di giunzione con relative guarnizioni elastomeriche, compresi pezzi speciali e compensato nel prezzo ogni onere per la posa in opera e la saldatura del giunto di testa, esclusa la formazione del letto di posa e del rinfianco in materiale idoneo: classe di rigidità SN 4 | 08.F01.103.015 | Ø esterno 1.000 mm, Ø interno 852 mm | m | Analisi | 12.68 | 5.71 | 382.03 | 3.17 | 1.43 | 95.41 | 400.42 | 60.06 | 46.05 | 506.53 | 11
PUG2026/08.F01.105.001 |  | 08 | FOGNATURE ED ACQUEDOTTI | 08.F01 | CONDOTTE ED ACCESSORI | 08.F01.105 | Tubi in polietilene ad alta densità di tipo corrugato a doppia parete per condotte di scarico interrate non in pressione, forniti e posti in opera, conformi alla norma UNI EN 13476, completi di sistema di giunzione con relative guarnizioni elastomeriche, compresi pezzi speciali e compensato nel prezzo ogni onere per la posa in opera e la saldatura del giunto di testa, esclusa la formazione del letto di posa e del rinfianco in materiale idoneo: classe di rigidità SN 8 | 08.F01.105.001 | Ø esterno 160 mm, Ø interno 137 mm | m | Analisi | 2.24 | 1.03 | 15.85 | 11.69 | 5.38 | 82.93 | 19.11 | 2.87 | 2.2 | 24.18 | 11
PUG2026/08.F01.105.003 |  | 08 | FOGNATURE ED ACQUEDOTTI | 08.F01 | CONDOTTE ED ACCESSORI | 08.F01.105 | Tubi in polietilene ad alta densità di tipo corrugato a doppia parete per condotte di scarico interrate non in pressione, forniti e posti in opera, conformi alla norma UNI EN 13476, completi di sistema di giunzione con relative guarnizioni elastomeriche, compresi pezzi speciali e compensato nel prezzo ogni onere per la posa in opera e la saldatura del giunto di testa, esclusa la formazione del letto di posa e del rinfianco in materiale idoneo: classe di rigidità SN 8 | 08.F01.105.003 | Ø esterno 200 mm, Ø interno 172 mm | m | Analisi | 2.24 | 1.14 | 19.67 | 9.7 | 4.95 | 85.35 | 23.05 | 3.46 | 2.65 | 29.15 | 11
PUG2026/08.F01.105.005 |  | 08 | FOGNATURE ED ACQUEDOTTI | 08.F01 | CONDOTTE ED ACCESSORI | 08.F01.105 | Tubi in polietilene ad alta densità di tipo corrugato a doppia parete per condotte di scarico interrate non in pressione, forniti e posti in opera, conformi alla norma UNI EN 13476, completi di sistema di giunzione con relative guarnizioni elastomeriche, compresi pezzi speciali e compensato nel prezzo ogni onere per la posa in opera e la saldatura del giunto di testa, esclusa la formazione del letto di posa e del rinfianco in materiale idoneo: classe di rigidità SN 8 | 08.F01.105.005 | Ø esterno 250 mm, Ø interno 218 mm | m | Analisi | 2.24 | 1.71 | 29.45 | 6.69 | 5.13 | 88.18 | 33.4 | 5.01 | 3.84 | 42.25 | 11
PUG2026/08.F01.105.007 |  | 08 | FOGNATURE ED ACQUEDOTTI | 08.F01 | CONDOTTE ED ACCESSORI | 08.F01.105 | Tubi in polietilene ad alta densità di tipo corrugato a doppia parete per condotte di scarico interrate non in pressione, forniti e posti in opera, conformi alla norma UNI EN 13476, completi di sistema di giunzione con relative guarnizioni elastomeriche, compresi pezzi speciali e compensato nel prezzo ogni onere per la posa in opera e la saldatura del giunto di testa, esclusa la formazione del letto di posa e del rinfianco in materiale idoneo: classe di rigidità SN 8 | 08.F01.105.007 | Ø esterno 315 mm, Ø interno 272 mm | m | Analisi | 3.21 | 2 | 41.22 | 6.91 | 4.3 | 88.78 | 46.43 | 6.96 | 5.34 | 58.73 | 11
PUG2026/08.F01.105.009 |  | 08 | FOGNATURE ED ACQUEDOTTI | 08.F01 | CONDOTTE ED ACCESSORI | 08.F01.105 | Tubi in polietilene ad alta densità di tipo corrugato a doppia parete per condotte di scarico interrate non in pressione, forniti e posti in opera, conformi alla norma UNI EN 13476, completi di sistema di giunzione con relative guarnizioni elastomeriche, compresi pezzi speciali e compensato nel prezzo ogni onere per la posa in opera e la saldatura del giunto di testa, esclusa la formazione del letto di posa e del rinfianco in materiale idoneo: classe di rigidità SN 8 | 08.F01.105.009 | Ø esterno 400 mm, Ø interno 347 mm | m | Analisi | 5.41 | 2.28 | 65.56 | 7.38 | 3.12 | 89.5 | 73.25 | 10.99 | 8.42 | 92.66 | 11
PUG2026/08.F01.105.011 |  | 08 | FOGNATURE ED ACQUEDOTTI | 08.F01 | CONDOTTE ED ACCESSORI | 08.F01.105 | Tubi in polietilene ad alta densità di tipo corrugato a doppia parete per condotte di scarico interrate non in pressione, forniti e posti in opera, conformi alla norma UNI EN 13476, completi di sistema di giunzione con relative guarnizioni elastomeriche, compresi pezzi speciali e compensato nel prezzo ogni onere per la posa in opera e la saldatura del giunto di testa, esclusa la formazione del letto di posa e del rinfianco in materiale idoneo: classe di rigidità SN 8 | 08.F01.105.011 | Ø esterno 500 mm, Ø interno 433 mm | m | Analisi | 6.06 | 2.85 | 111.27 | 5.04 | 2.38 | 92.59 | 120.18 | 18.03 | 13.82 | 152.03 | 11
PUG2026/08.F01.105.013 |  | 08 | FOGNATURE ED ACQUEDOTTI | 08.F01 | CONDOTTE ED ACCESSORI | 08.F01.105 | Tubi in polietilene ad alta densità di tipo corrugato a doppia parete per condotte di scarico interrate non in pressione, forniti e posti in opera, conformi alla norma UNI EN 13476, completi di sistema di giunzione con relative guarnizioni elastomeriche, compresi pezzi speciali e compensato nel prezzo ogni onere per la posa in opera e la saldatura del giunto di testa, esclusa la formazione del letto di posa e del rinfianco in materiale idoneo: classe di rigidità SN 8 | 08.F01.105.013 | Ø esterno 630 mm, Ø interno 546 mm | m | Analisi | 4.76 | 2.85 | 170.85 | 2.66 | 1.6 | 95.74 | 178.46 | 26.77 | 20.52 | 225.75 | 11
PUG2026/08.F01.105.015 |  | 08 | FOGNATURE ED ACQUEDOTTI | 08.F01 | CONDOTTE ED ACCESSORI | 08.F01.105 | Tubi in polietilene ad alta densità di tipo corrugato a doppia parete per condotte di scarico interrate non in pressione, forniti e posti in opera, conformi alla norma UNI EN 13476, completi di sistema di giunzione con relative guarnizioni elastomeriche, compresi pezzi speciali e compensato nel prezzo ogni onere per la posa in opera e la saldatura del giunto di testa, esclusa la formazione del letto di posa e del rinfianco in materiale idoneo: classe di rigidità SN 8 | 08.F01.105.015 | Ø esterno 800 mm, Ø interno 678 mm | m | Analisi | 7.93 | 5.71 | 317.37 | 2.39 | 1.72 | 95.88 | 331 | 49.65 | 38.07 | 418.72 | 11
PUG2026/08.F01.105.017 |  | 08 | FOGNATURE ED ACQUEDOTTI | 08.F01 | CONDOTTE ED ACCESSORI | 08.F01.105 | Tubi in polietilene ad alta densità di tipo corrugato a doppia parete per condotte di scarico interrate non in pressione, forniti e posti in opera, conformi alla norma UNI EN 13476, completi di sistema di giunzione con relative guarnizioni elastomeriche, compresi pezzi speciali e compensato nel prezzo ogni onere per la posa in opera e la saldatura del giunto di testa, esclusa la formazione del letto di posa e del rinfianco in materiale idoneo: classe di rigidità SN 8 | 08.F01.105.017 | Ø esterno 1.000 mm, Ø interno 852 mm | m | Analisi | 12.68 | 5.71 | 440.79 | 2.76 | 1.24 | 96 | 459.18 | 68.88 | 52.81 | 580.86 | 11
PUG2026/08.F01.105.019 |  | 08 | FOGNATURE ED ACQUEDOTTI | 08.F01 | CONDOTTE ED ACCESSORI | 08.F01.105 | Tubi in polietilene ad alta densità di tipo corrugato a doppia parete per condotte di scarico interrate non in pressione, forniti e posti in opera, conformi alla norma UNI EN 13476, completi di sistema di giunzione con relative guarnizioni elastomeriche, compresi pezzi speciali e compensato nel prezzo ogni onere per la posa in opera e la saldatura del giunto di testa, esclusa la formazione del letto di posa e del rinfianco in materiale idoneo: classe di rigidità SN 8 | 08.F01.105.019 | Ø interno 300 mm, Ø esterno 350 mm | m | Analisi | 3.21 | 2 | 58.93 | 5 | 3.12 | 91.88 | 64.14 | 9.62 | 7.38 | 81.13 | 11
PUG2026/08.F01.105.021 |  | 08 | FOGNATURE ED ACQUEDOTTI | 08.F01 | CONDOTTE ED ACCESSORI | 08.F01.105 | Tubi in polietilene ad alta densità di tipo corrugato a doppia parete per condotte di scarico interrate non in pressione, forniti e posti in opera, conformi alla norma UNI EN 13476, completi di sistema di giunzione con relative guarnizioni elastomeriche, compresi pezzi speciali e compensato nel prezzo ogni onere per la posa in opera e la saldatura del giunto di testa, esclusa la formazione del letto di posa e del rinfianco in materiale idoneo: classe di rigidità SN 8 | 08.F01.105.021 | Ø interno 400 mm, Ø esterno 468 mm | m | Analisi | 5.41 | 2.28 | 93.51 | 5.34 | 2.26 | 92.4 | 101.2 | 15.18 | 11.64 | 128.02 | 11
PUG2026/08.F01.105.023 |  | 08 | FOGNATURE ED ACQUEDOTTI | 08.F01 | CONDOTTE ED ACCESSORI | 08.F01.105 | Tubi in polietilene ad alta densità di tipo corrugato a doppia parete per condotte di scarico interrate non in pressione, forniti e posti in opera, conformi alla norma UNI EN 13476, completi di sistema di giunzione con relative guarnizioni elastomeriche, compresi pezzi speciali e compensato nel prezzo ogni onere per la posa in opera e la saldatura del giunto di testa, esclusa la formazione del letto di posa e del rinfianco in materiale idoneo: classe di rigidità SN 8 | 08.F01.105.023 | Ø interno 500 mm, Ø esterno 565 mm | m | Analisi | 6.06 | 2.85 | 150.11 | 3.81 | 1.8 | 94.4 | 159.02 | 23.85 | 18.29 | 201.16 | 11
PUG2026/08.F01.105.025 |  | 08 | FOGNATURE ED ACQUEDOTTI | 08.F01 | CONDOTTE ED ACCESSORI | 08.F01.105 | Tubi in polietilene ad alta densità di tipo corrugato a doppia parete per condotte di scarico interrate non in pressione, forniti e posti in opera, conformi alla norma UNI EN 13476, completi di sistema di giunzione con relative guarnizioni elastomeriche, compresi pezzi speciali e compensato nel prezzo ogni onere per la posa in opera e la saldatura del giunto di testa, esclusa la formazione del letto di posa e del rinfianco in materiale idoneo: classe di rigidità SN 8 | 08.F01.105.025 | Ø interno 600 mm, Ø esterno 701 mm | m | Analisi | 4.76 | 2.85 | 232.75 | 1.98 | 1.19 | 96.83 | 240.36 | 36.05 | 27.64 | 304.05 | 11
PUG2026/08.F01.107.001 |  | 08 | FOGNATURE ED ACQUEDOTTI | 08.F01 | CONDOTTE ED ACCESSORI | 08.F01.107 | Tubi strutturati in polietilene ad alta densità coestruso a doppia parete, liscia internamente di colore bianco e corrugata esternamente di colore blu con linea longitudinale bianca, per condotte di scarico interrate non in pressione, prodotto in conformità alla norma EN 13476-3 tipo B, con giunzione mediante manicotto o bicchiere in PEAD di colore blu e doppia guarnizione a labbro in EPDM, spessore secondo EN 13476-3, forniti e posti in opera esclusa la formazione del letto di posa e del rinfianco in materiale idoneo: classe di rigidità SN 8 kN/mq | 08.F01.107.001 | Ø esterno 160 mm, Ø interno 134 mm | m | Analisi | 1.65 | 5.78 | 11.77 | 8.58 | 30.12 | 61.3 | 19.2 | 2.88 | 2.21 | 24.29 | 11
PUG2026/08.F01.107.003 |  | 08 | FOGNATURE ED ACQUEDOTTI | 08.F01 | CONDOTTE ED ACCESSORI | 08.F01.107 | Tubi strutturati in polietilene ad alta densità coestruso a doppia parete, liscia internamente di colore bianco e corrugata esternamente di colore blu con linea longitudinale bianca, per condotte di scarico interrate non in pressione, prodotto in conformità alla norma EN 13476-3 tipo B, con giunzione mediante manicotto o bicchiere in PEAD di colore blu e doppia guarnizione a labbro in EPDM, spessore secondo EN 13476-3, forniti e posti in opera esclusa la formazione del letto di posa e del rinfianco in materiale idoneo: classe di rigidità SN 8 kN/mq | 08.F01.107.003 | Ø esterno 200 mm, Ø interno 173 mm | m | Analisi | 2.2 | 7.07 | 14.21 | 9.36 | 30.11 | 60.54 | 23.47 | 3.52 | 2.7 | 29.69 | 11
PUG2026/08.F01.107.005 |  | 08 | FOGNATURE ED ACQUEDOTTI | 08.F01 | CONDOTTE ED ACCESSORI | 08.F01.107 | Tubi strutturati in polietilene ad alta densità coestruso a doppia parete, liscia internamente di colore bianco e corrugata esternamente di colore blu con linea longitudinale bianca, per condotte di scarico interrate non in pressione, prodotto in conformità alla norma EN 13476-3 tipo B, con giunzione mediante manicotto o bicchiere in PEAD di colore blu e doppia guarnizione a labbro in EPDM, spessore secondo EN 13476-3, forniti e posti in opera esclusa la formazione del letto di posa e del rinfianco in materiale idoneo: classe di rigidità SN 8 kN/mq | 08.F01.107.005 | Ø esterno 250 mm, Ø interno 214 mm | m | Analisi | 3.29 | 9.64 | 21.31 | 9.62 | 28.15 | 62.23 | 34.24 | 5.14 | 3.94 | 43.32 | 11
PUG2026/08.F01.107.007 |  | 08 | FOGNATURE ED ACQUEDOTTI | 08.F01 | CONDOTTE ED ACCESSORI | 08.F01.107 | Tubi strutturati in polietilene ad alta densità coestruso a doppia parete, liscia internamente di colore bianco e corrugata esternamente di colore blu con linea longitudinale bianca, per condotte di scarico interrate non in pressione, prodotto in conformità alla norma EN 13476-3 tipo B, con giunzione mediante manicotto o bicchiere in PEAD di colore blu e doppia guarnizione a labbro in EPDM, spessore secondo EN 13476-3, forniti e posti in opera esclusa la formazione del letto di posa e del rinfianco in materiale idoneo: classe di rigidità SN 8 kN/mq | 08.F01.107.007 | Ø esterno 315 mm, Ø interno 268 mm | m | Analisi | 4.39 | 12.85 | 29.77 | 9.34 | 27.33 | 63.32 | 47.01 | 7.05 | 5.41 | 59.47 | 11
PUG2026/08.F01.107.009 |  | 08 | FOGNATURE ED ACQUEDOTTI | 08.F01 | CONDOTTE ED ACCESSORI | 08.F01.107 | Tubi strutturati in polietilene ad alta densità coestruso a doppia parete, liscia internamente di colore bianco e corrugata esternamente di colore blu con linea longitudinale bianca, per condotte di scarico interrate non in pressione, prodotto in conformità alla norma EN 13476-3 tipo B, con giunzione mediante manicotto o bicchiere in PEAD di colore blu e doppia guarnizione a labbro in EPDM, spessore secondo EN 13476-3, forniti e posti in opera esclusa la formazione del letto di posa e del rinfianco in materiale idoneo: classe di rigidità SN 8 kN/mq | 08.F01.107.009 | Ø esterno 400 mm, Ø interno 339 mm | m | Analisi | 5.49 | 16.06 | 47.35 | 7.97 | 23.31 | 68.72 | 68.9 | 10.34 | 7.92 | 87.16 | 11
PUG2026/08.F01.107.011 |  | 08 | FOGNATURE ED ACQUEDOTTI | 08.F01 | CONDOTTE ED ACCESSORI | 08.F01.107 | Tubi strutturati in polietilene ad alta densità coestruso a doppia parete, liscia internamente di colore bianco e corrugata esternamente di colore blu con linea longitudinale bianca, per condotte di scarico interrate non in pressione, prodotto in conformità alla norma EN 13476-3 tipo B, con giunzione mediante manicotto o bicchiere in PEAD di colore blu e doppia guarnizione a labbro in EPDM, spessore secondo EN 13476-3, forniti e posti in opera esclusa la formazione del letto di posa e del rinfianco in materiale idoneo: classe di rigidità SN 8 kN/mq | 08.F01.107.011 | Ø esterno 500 mm, Ø interno 422 mm | m | Analisi | 6.59 | 19.27 | 80.37 | 6.2 | 18.14 | 75.65 | 106.23 | 15.93 | 12.22 | 134.38 | 11
PUG2026/08.F01.107.013 |  | 08 | FOGNATURE ED ACQUEDOTTI | 08.F01 | CONDOTTE ED ACCESSORI | 08.F01.107 | Tubi strutturati in polietilene ad alta densità coestruso a doppia parete, liscia internamente di colore bianco e corrugata esternamente di colore blu con linea longitudinale bianca, per condotte di scarico interrate non in pressione, prodotto in conformità alla norma EN 13476-3 tipo B, con giunzione mediante manicotto o bicchiere in PEAD di colore blu e doppia guarnizione a labbro in EPDM, spessore secondo EN 13476-3, forniti e posti in opera esclusa la formazione del letto di posa e del rinfianco in materiale idoneo: classe di rigidità SN 8 kN/mq | 08.F01.107.013 | Ø esterno 630 mm, Ø interno 533 mm | m | Analisi | 7.69 | 22.49 | 140.51 | 4.5 | 13.17 | 82.32 | 170.68 | 25.6 | 19.63 | 215.91 | 11
PUG2026/08.F01.107.015 |  | 08 | FOGNATURE ED ACQUEDOTTI | 08.F01 | CONDOTTE ED ACCESSORI | 08.F01.107 | Tubi strutturati in polietilene ad alta densità coestruso a doppia parete, liscia internamente di colore bianco e corrugata esternamente di colore blu con linea longitudinale bianca, per condotte di scarico interrate non in pressione, prodotto in conformità alla norma EN 13476-3 tipo B, con giunzione mediante manicotto o bicchiere in PEAD di colore blu e doppia guarnizione a labbro in EPDM, spessore secondo EN 13476-3, forniti e posti in opera esclusa la formazione del letto di posa e del rinfianco in materiale idoneo: classe di rigidità SN 8 kN/mq | 08.F01.107.015 | Ø interno 300 mm, Ø esterno 350 mm | m | Analisi | 8.78 | 25.7 | 53.29 | 10.01 | 29.28 | 60.71 | 87.77 | 13.17 | 10.09 | 111.03 | 11
PUG2026/08.F01.107.017 |  | 08 | FOGNATURE ED ACQUEDOTTI | 08.F01 | CONDOTTE ED ACCESSORI | 08.F01.107 | Tubi strutturati in polietilene ad alta densità coestruso a doppia parete, liscia internamente di colore bianco e corrugata esternamente di colore blu con linea longitudinale bianca, per condotte di scarico interrate non in pressione, prodotto in conformità alla norma EN 13476-3 tipo B, con giunzione mediante manicotto o bicchiere in PEAD di colore blu e doppia guarnizione a labbro in EPDM, spessore secondo EN 13476-3, forniti e posti in opera esclusa la formazione del letto di posa e del rinfianco in materiale idoneo: classe di rigidità SN 8 kN/mq | 08.F01.107.017 | Ø interno 400 mm, Ø esterno 465 mm | m | Analisi | 10.98 | 32.12 | 86.24 | 8.49 | 24.84 | 66.67 | 129.34 | 19.4 | 14.87 | 163.62 | 11
PUG2026/08.F01.107.019 |  | 08 | FOGNATURE ED ACQUEDOTTI | 08.F01 | CONDOTTE ED ACCESSORI | 08.F01.107 | Tubi strutturati in polietilene ad alta densità coestruso a doppia parete, liscia internamente di colore bianco e corrugata esternamente di colore blu con linea longitudinale bianca, per condotte di scarico interrate non in pressione, prodotto in conformità alla norma EN 13476-3 tipo B, con giunzione mediante manicotto o bicchiere in PEAD di colore blu e doppia guarnizione a labbro in EPDM, spessore secondo EN 13476-3, forniti e posti in opera esclusa la formazione del letto di posa e del rinfianco in materiale idoneo: classe di rigidità SN 8 kN/mq | 08.F01.107.019 | Ø interno 500 mm, Ø esterno 580 mm | m | Analisi | 4.39 | 28.91 | 140.9 | 2.52 | 16.6 | 80.88 | 174.2 | 26.13 | 20.03 | 220.37 | 11
PUG2026/08.F01.107.021 |  | 08 | FOGNATURE ED ACQUEDOTTI | 08.F01 | CONDOTTE ED ACCESSORI | 08.F01.107 | Tubi strutturati in polietilene ad alta densità coestruso a doppia parete, liscia internamente di colore bianco e corrugata esternamente di colore blu con linea longitudinale bianca, per condotte di scarico interrate non in pressione, prodotto in conformità alla norma EN 13476-3 tipo B, con giunzione mediante manicotto o bicchiere in PEAD di colore blu e doppia guarnizione a labbro in EPDM, spessore secondo EN 13476-3, forniti e posti in opera esclusa la formazione del letto di posa e del rinfianco in materiale idoneo: classe di rigidità SN 8 kN/mq | 08.F01.107.021 | Ø interno 600 mm, Ø esterno 700 mm | m | Analisi | 13.18 | 32.12 | 237.05 | 4.67 | 11.38 | 83.96 | 282.35 | 42.35 | 32.47 | 357.17 | 11
PUG2026/08.F01.107.023 |  | 08 | FOGNATURE ED ACQUEDOTTI | 08.F01 | CONDOTTE ED ACCESSORI | 08.F01.107 | Tubi strutturati in polietilene ad alta densità coestruso a doppia parete, liscia internamente di colore bianco e corrugata esternamente di colore blu con linea longitudinale bianca, per condotte di scarico interrate non in pressione, prodotto in conformità alla norma EN 13476-3 tipo B, con giunzione mediante manicotto o bicchiere in PEAD di colore blu e doppia guarnizione a labbro in EPDM, spessore secondo EN 13476-3, forniti e posti in opera esclusa la formazione del letto di posa e del rinfianco in materiale idoneo: classe di rigidità SN 8 kN/mq | 08.F01.107.023 | Ø interno 800 mm, Ø esterno 930 mm | m | Analisi | 16.47 | 48.19 | 411.53 | 3.46 | 10.12 | 86.42 | 476.19 | 71.43 | 54.76 | 602.38 | 11
PUG2026/08.F01.109.001 |  | 08 | FOGNATURE ED ACQUEDOTTI | 08.F01 | CONDOTTE ED ACCESSORI | 08.F01.109 | Tubi strutturati in polietilene ad alta densità coestruso a doppia parete, liscia internamente di colore bianco e corrugata esternamente di colore blu con linea longitudinale bianca, per condotte di scarico interrate non in pressione, prodotto in conformità alla norma EN 13476-3 tipo B, con giunzione mediante manicotto o bicchiere in PEAD di colore blu e doppia guarnizione a labbro in EPDM, spessore secondo EN 13476-3, forniti e posti in opera esclusa la formazione del letto di posa e del rinfianco in materiale idoneo: classe di rigidità SN 16 kN/mq | 08.F01.109.001 | Ø esterno 160 mm, Ø interno 134 mm | m | Analisi | 1.65 | 5.78 | 25.34 | 5.03 | 17.65 | 77.33 | 32.77 | 4.92 | 3.77 | 41.45 | 11
PUG2026/08.F01.109.003 |  | 08 | FOGNATURE ED ACQUEDOTTI | 08.F01 | CONDOTTE ED ACCESSORI | 08.F01.109 | Tubi strutturati in polietilene ad alta densità coestruso a doppia parete, liscia internamente di colore bianco e corrugata esternamente di colore blu con linea longitudinale bianca, per condotte di scarico interrate non in pressione, prodotto in conformità alla norma EN 13476-3 tipo B, con giunzione mediante manicotto o bicchiere in PEAD di colore blu e doppia guarnizione a labbro in EPDM, spessore secondo EN 13476-3, forniti e posti in opera esclusa la formazione del letto di posa e del rinfianco in materiale idoneo: classe di rigidità SN 16 kN/mq | 08.F01.109.003 | Ø esterno 200 mm, Ø interno 173 mm | m | Analisi | 2.2 | 7.07 | 37.76 | 4.67 | 15.03 | 80.3 | 47.02 | 7.05 | 5.41 | 59.48 | 11
PUG2026/08.F01.109.005 |  | 08 | FOGNATURE ED ACQUEDOTTI | 08.F01 | CONDOTTE ED ACCESSORI | 08.F01.109 | Tubi strutturati in polietilene ad alta densità coestruso a doppia parete, liscia internamente di colore bianco e corrugata esternamente di colore blu con linea longitudinale bianca, per condotte di scarico interrate non in pressione, prodotto in conformità alla norma EN 13476-3 tipo B, con giunzione mediante manicotto o bicchiere in PEAD di colore blu e doppia guarnizione a labbro in EPDM, spessore secondo EN 13476-3, forniti e posti in opera esclusa la formazione del letto di posa e del rinfianco in materiale idoneo: classe di rigidità SN 16 kN/mq | 08.F01.109.005 | Ø esterno 250 mm, Ø interno 214 mm | m | Analisi | 3.29 | 9.64 | 29.83 | 7.7 | 22.54 | 69.76 | 42.76 | 6.41 | 4.92 | 54.09 | 11
PUG2026/08.F01.109.007 |  | 08 | FOGNATURE ED ACQUEDOTTI | 08.F01 | CONDOTTE ED ACCESSORI | 08.F01.109 | Tubi strutturati in polietilene ad alta densità coestruso a doppia parete, liscia internamente di colore bianco e corrugata esternamente di colore blu con linea longitudinale bianca, per condotte di scarico interrate non in pressione, prodotto in conformità alla norma EN 13476-3 tipo B, con giunzione mediante manicotto o bicchiere in PEAD di colore blu e doppia guarnizione a labbro in EPDM, spessore secondo EN 13476-3, forniti e posti in opera esclusa la formazione del letto di posa e del rinfianco in materiale idoneo: classe di rigidità SN 16 kN/mq | 08.F01.109.007 | Ø esterno 315 mm, Ø interno 268 mm | m | Analisi | 4.39 | 12.85 | 50.99 | 6.44 | 18.83 | 74.73 | 68.23 | 10.23 | 7.85 | 86.31 | 11
PUG2026/08.F01.109.009 |  | 08 | FOGNATURE ED ACQUEDOTTI | 08.F01 | CONDOTTE ED ACCESSORI | 08.F01.109 | Tubi strutturati in polietilene ad alta densità coestruso a doppia parete, liscia internamente di colore bianco e corrugata esternamente di colore blu con linea longitudinale bianca, per condotte di scarico interrate non in pressione, prodotto in conformità alla norma EN 13476-3 tipo B, con giunzione mediante manicotto o bicchiere in PEAD di colore blu e doppia guarnizione a labbro in EPDM, spessore secondo EN 13476-3, forniti e posti in opera esclusa la formazione del letto di posa e del rinfianco in materiale idoneo: classe di rigidità SN 16 kN/mq | 08.F01.109.009 | Ø esterno 400 mm, Ø interno 339 mm | m | Analisi | 5.49 | 16.06 | 73.07 | 5.8 | 16.98 | 77.22 | 94.62 | 14.19 | 10.88 | 119.7 | 11
PUG2026/08.F01.109.011 |  | 08 | FOGNATURE ED ACQUEDOTTI | 08.F01 | CONDOTTE ED ACCESSORI | 08.F01.109 | Tubi strutturati in polietilene ad alta densità coestruso a doppia parete, liscia internamente di colore bianco e corrugata esternamente di colore blu con linea longitudinale bianca, per condotte di scarico interrate non in pressione, prodotto in conformità alla norma EN 13476-3 tipo B, con giunzione mediante manicotto o bicchiere in PEAD di colore blu e doppia guarnizione a labbro in EPDM, spessore secondo EN 13476-3, forniti e posti in opera esclusa la formazione del letto di posa e del rinfianco in materiale idoneo: classe di rigidità SN 16 kN/mq | 08.F01.109.011 | Ø esterno 500 mm, Ø interno 422 mm | m | Analisi | 6.59 | 19.27 | 113.26 | 4.74 | 13.85 | 81.41 | 139.12 | 20.87 | 16 | 175.99 | 11
PUG2026/08.F01.111.000 |  | 08 | FOGNATURE ED ACQUEDOTTI | 08.F01 | CONDOTTE ED ACCESSORI | 08.F01.111 | Tubi in polietilene rinforzato con acciaio, di tipo spiralato, per condotte di scarico interrate non in pressione, conformi alla norma UNI 11434, accoppiamento dell'anima in acciaio alle pareti in polietilene continuo ed ininterrotto mediante fissaggio chimico, forniti e posti in opera con i seguenti sistemi alternativi di giunzione a norma UNI EN 1277: bicchiere femmina presaldato in stabilimento da innestare nell'elemento maschio interno munito di guarnizione in EPDM; elementi maschio-femmina con le stesse caratteristiche costruttive dei tubi; manicotti interni in HPDE presaldati in stabilimento muniti di guarnizioni in EPDM; sistema di flange in HPDE con superficie frontale e controflange in HPDE con profilo zigrinato, presaldate in stabilimento, connesse con bulloni in acciaio, compresi pezzi speciali e ogni onere per la posa in opera, esclusa la fomazione del letto di posa e del rinfianco: classe di rigidità A (SN 8 kN/mq) | 08.F01.111.000 | Ø interno 250 mm | m | Analisi | 8.25 | 5.71 | 83 | 8.51 | 5.89 | 85.6 | 96.96 | 14.54 | 11.15 | 122.66 | 11
PUG2026/08.F01.111.001 |  | 08 | FOGNATURE ED ACQUEDOTTI | 08.F01 | CONDOTTE ED ACCESSORI | 08.F01.111 | Tubi in polietilene rinforzato con acciaio, di tipo spiralato, per condotte di scarico interrate non in pressione, conformi alla norma UNI 11434, accoppiamento dell'anima in acciaio alle pareti in polietilene continuo ed ininterrotto mediante fissaggio chimico, forniti e posti in opera con i seguenti sistemi alternativi di giunzione a norma UNI EN 1277: bicchiere femmina presaldato in stabilimento da innestare nell'elemento maschio interno munito di guarnizione in EPDM; elementi maschio-femmina con le stesse caratteristiche costruttive dei tubi; manicotti interni in HPDE presaldati in stabilimento muniti di guarnizioni in EPDM; sistema di flange in HPDE con superficie frontale e controflange in HPDE con profilo zigrinato, presaldate in stabilimento, connesse con bulloni in acciaio, compresi pezzi speciali e ogni onere per la posa in opera, esclusa la fomazione del letto di posa e del rinfianco: classe di rigidità A (SN 8 kN/mq) | 08.F01.111.001 | Ø interno 300 mm | m | Analisi | 8.25 | 6.42 | 100.85 | 7.14 | 5.56 | 87.3 | 115.53 | 17.33 | 13.29 | 146.14 | 11
PUG2026/08.F01.111.003 |  | 08 | FOGNATURE ED ACQUEDOTTI | 08.F01 | CONDOTTE ED ACCESSORI | 08.F01.111 | Tubi in polietilene rinforzato con acciaio, di tipo spiralato, per condotte di scarico interrate non in pressione, conformi alla norma UNI 11434, accoppiamento dell'anima in acciaio alle pareti in polietilene continuo ed ininterrotto mediante fissaggio chimico, forniti e posti in opera con i seguenti sistemi alternativi di giunzione a norma UNI EN 1277: bicchiere femmina presaldato in stabilimento da innestare nell'elemento maschio interno munito di guarnizione in EPDM; elementi maschio-femmina con le stesse caratteristiche costruttive dei tubi; manicotti interni in HPDE presaldati in stabilimento muniti di guarnizioni in EPDM; sistema di flange in HPDE con superficie frontale e controflange in HPDE con profilo zigrinato, presaldate in stabilimento, connesse con bulloni in acciaio, compresi pezzi speciali e ogni onere per la posa in opera, esclusa la fomazione del letto di posa e del rinfianco: classe di rigidità A (SN 8 kN/mq) | 08.F01.111.003 | Ø interno 400 mm | m | Analisi | 10.31 | 7.14 | 117.86 | 7.62 | 5.28 | 87.1 | 135.31 | 20.3 | 15.56 | 171.17 | 11
PUG2026/08.F01.111.005 |  | 08 | FOGNATURE ED ACQUEDOTTI | 08.F01 | CONDOTTE ED ACCESSORI | 08.F01.111 | Tubi in polietilene rinforzato con acciaio, di tipo spiralato, per condotte di scarico interrate non in pressione, conformi alla norma UNI 11434, accoppiamento dell'anima in acciaio alle pareti in polietilene continuo ed ininterrotto mediante fissaggio chimico, forniti e posti in opera con i seguenti sistemi alternativi di giunzione a norma UNI EN 1277: bicchiere femmina presaldato in stabilimento da innestare nell'elemento maschio interno munito di guarnizione in EPDM; elementi maschio-femmina con le stesse caratteristiche costruttive dei tubi; manicotti interni in HPDE presaldati in stabilimento muniti di guarnizioni in EPDM; sistema di flange in HPDE con superficie frontale e controflange in HPDE con profilo zigrinato, presaldate in stabilimento, connesse con bulloni in acciaio, compresi pezzi speciali e ogni onere per la posa in opera, esclusa la fomazione del letto di posa e del rinfianco: classe di rigidità A (SN 8 kN/mq) | 08.F01.111.005 | Ø interno 500 mm | m | Analisi | 11.35 | 7.85 | 171.9 | 5.94 | 4.11 | 89.95 | 191.1 | 28.66 | 21.98 | 241.74 | 11
PUG2026/08.F01.111.007 |  | 08 | FOGNATURE ED ACQUEDOTTI | 08.F01 | CONDOTTE ED ACCESSORI | 08.F01.111 | Tubi in polietilene rinforzato con acciaio, di tipo spiralato, per condotte di scarico interrate non in pressione, conformi alla norma UNI 11434, accoppiamento dell'anima in acciaio alle pareti in polietilene continuo ed ininterrotto mediante fissaggio chimico, forniti e posti in opera con i seguenti sistemi alternativi di giunzione a norma UNI EN 1277: bicchiere femmina presaldato in stabilimento da innestare nell'elemento maschio interno munito di guarnizione in EPDM; elementi maschio-femmina con le stesse caratteristiche costruttive dei tubi; manicotti interni in HPDE presaldati in stabilimento muniti di guarnizioni in EPDM; sistema di flange in HPDE con superficie frontale e controflange in HPDE con profilo zigrinato, presaldate in stabilimento, connesse con bulloni in acciaio, compresi pezzi speciali e ogni onere per la posa in opera, esclusa la fomazione del letto di posa e del rinfianco: classe di rigidità A (SN 8 kN/mq) | 08.F01.111.007 | Ø interno 600 mm | m | Analisi | 12.38 | 8.57 | 210.09 | 5.36 | 3.71 | 90.93 | 231.03 | 34.66 | 26.57 | 292.26 | 11
PUG2026/08.F01.111.009 |  | 08 | FOGNATURE ED ACQUEDOTTI | 08.F01 | CONDOTTE ED ACCESSORI | 08.F01.111 | Tubi in polietilene rinforzato con acciaio, di tipo spiralato, per condotte di scarico interrate non in pressione, conformi alla norma UNI 11434, accoppiamento dell'anima in acciaio alle pareti in polietilene continuo ed ininterrotto mediante fissaggio chimico, forniti e posti in opera con i seguenti sistemi alternativi di giunzione a norma UNI EN 1277: bicchiere femmina presaldato in stabilimento da innestare nell'elemento maschio interno munito di guarnizione in EPDM; elementi maschio-femmina con le stesse caratteristiche costruttive dei tubi; manicotti interni in HPDE presaldati in stabilimento muniti di guarnizioni in EPDM; sistema di flange in HPDE con superficie frontale e controflange in HPDE con profilo zigrinato, presaldate in stabilimento, connesse con bulloni in acciaio, compresi pezzi speciali e ogni onere per la posa in opera, esclusa la fomazione del letto di posa e del rinfianco: classe di rigidità A (SN 8 kN/mq) | 08.F01.111.009 | Ø interno 700 mm | m | Analisi | 12.89 | 8.92 | 231.19 | 5.1 | 3.53 | 91.38 | 253.01 | 37.95 | 29.1 | 320.05 | 11
PUG2026/08.F01.111.011 |  | 08 | FOGNATURE ED ACQUEDOTTI | 08.F01 | CONDOTTE ED ACCESSORI | 08.F01.111 | Tubi in polietilene rinforzato con acciaio, di tipo spiralato, per condotte di scarico interrate non in pressione, conformi alla norma UNI 11434, accoppiamento dell'anima in acciaio alle pareti in polietilene continuo ed ininterrotto mediante fissaggio chimico, forniti e posti in opera con i seguenti sistemi alternativi di giunzione a norma UNI EN 1277: bicchiere femmina presaldato in stabilimento da innestare nell'elemento maschio interno munito di guarnizione in EPDM; elementi maschio-femmina con le stesse caratteristiche costruttive dei tubi; manicotti interni in HPDE presaldati in stabilimento muniti di guarnizioni in EPDM; sistema di flange in HPDE con superficie frontale e controflange in HPDE con profilo zigrinato, presaldate in stabilimento, connesse con bulloni in acciaio, compresi pezzi speciali e ogni onere per la posa in opera, esclusa la fomazione del letto di posa e del rinfianco: classe di rigidità A (SN 8 kN/mq) | 08.F01.111.011 | Ø interno 800 mm | m | Analisi | 13.41 | 9.28 | 278.12 | 4.46 | 3.09 | 92.46 | 300.81 | 45.12 | 34.59 | 380.52 | 11
PUG2026/08.F01.111.013 |  | 08 | FOGNATURE ED ACQUEDOTTI | 08.F01 | CONDOTTE ED ACCESSORI | 08.F01.111 | Tubi in polietilene rinforzato con acciaio, di tipo spiralato, per condotte di scarico interrate non in pressione, conformi alla norma UNI 11434, accoppiamento dell'anima in acciaio alle pareti in polietilene continuo ed ininterrotto mediante fissaggio chimico, forniti e posti in opera con i seguenti sistemi alternativi di giunzione a norma UNI EN 1277: bicchiere femmina presaldato in stabilimento da innestare nell'elemento maschio interno munito di guarnizione in EPDM; elementi maschio-femmina con le stesse caratteristiche costruttive dei tubi; manicotti interni in HPDE presaldati in stabilimento muniti di guarnizioni in EPDM; sistema di flange in HPDE con superficie frontale e controflange in HPDE con profilo zigrinato, presaldate in stabilimento, connesse con bulloni in acciaio, compresi pezzi speciali e ogni onere per la posa in opera, esclusa la fomazione del letto di posa e del rinfianco: classe di rigidità A (SN 8 kN/mq) | 08.F01.111.013 | Ø interno 900 mm | m | Analisi | 14.44 | 9.99 | 330.82 | 4.06 | 2.81 | 93.12 | 355.25 | 53.29 | 40.85 | 449.4 | 11
PUG2026/08.F01.111.015 |  | 08 | FOGNATURE ED ACQUEDOTTI | 08.F01 | CONDOTTE ED ACCESSORI | 08.F01.111 | Tubi in polietilene rinforzato con acciaio, di tipo spiralato, per condotte di scarico interrate non in pressione, conformi alla norma UNI 11434, accoppiamento dell'anima in acciaio alle pareti in polietilene continuo ed ininterrotto mediante fissaggio chimico, forniti e posti in opera con i seguenti sistemi alternativi di giunzione a norma UNI EN 1277: bicchiere femmina presaldato in stabilimento da innestare nell'elemento maschio interno munito di guarnizione in EPDM; elementi maschio-femmina con le stesse caratteristiche costruttive dei tubi; manicotti interni in HPDE presaldati in stabilimento muniti di guarnizioni in EPDM; sistema di flange in HPDE con superficie frontale e controflange in HPDE con profilo zigrinato, presaldate in stabilimento, connesse con bulloni in acciaio, compresi pezzi speciali e ogni onere per la posa in opera, esclusa la fomazione del letto di posa e del rinfianco: classe di rigidità A (SN 8 kN/mq) | 08.F01.111.015 | Ø interno 1.000 mm | m | Analisi | 14.96 | 10.35 | 412.39 | 3.42 | 2.36 | 94.22 | 437.7 | 65.65 | 50.34 | 553.69 | 11
PUG2026/08.F01.111.017 |  | 08 | FOGNATURE ED ACQUEDOTTI | 08.F01 | CONDOTTE ED ACCESSORI | 08.F01.111 | Tubi in polietilene rinforzato con acciaio, di tipo spiralato, per condotte di scarico interrate non in pressione, conformi alla norma UNI 11434, accoppiamento dell'anima in acciaio alle pareti in polietilene continuo ed ininterrotto mediante fissaggio chimico, forniti e posti in opera con i seguenti sistemi alternativi di giunzione a norma UNI EN 1277: bicchiere femmina presaldato in stabilimento da innestare nell'elemento maschio interno munito di guarnizione in EPDM; elementi maschio-femmina con le stesse caratteristiche costruttive dei tubi; manicotti interni in HPDE presaldati in stabilimento muniti di guarnizioni in EPDM; sistema di flange in HPDE con superficie frontale e controflange in HPDE con profilo zigrinato, presaldate in stabilimento, connesse con bulloni in acciaio, compresi pezzi speciali e ogni onere per la posa in opera, esclusa la fomazione del letto di posa e del rinfianco: classe di rigidità A (SN 8 kN/mq) | 08.F01.111.017 | Ø interno 1.100 mm | m | Analisi | 15.47 | 10.71 | 486.34 | 3.02 | 2.09 | 94.89 | 512.52 | 76.88 | 58.94 | 648.34 | 11
PUG2026/08.F01.111.019 |  | 08 | FOGNATURE ED ACQUEDOTTI | 08.F01 | CONDOTTE ED ACCESSORI | 08.F01.111 | Tubi in polietilene rinforzato con acciaio, di tipo spiralato, per condotte di scarico interrate non in pressione, conformi alla norma UNI 11434, accoppiamento dell'anima in acciaio alle pareti in polietilene continuo ed ininterrotto mediante fissaggio chimico, forniti e posti in opera con i seguenti sistemi alternativi di giunzione a norma UNI EN 1277: bicchiere femmina presaldato in stabilimento da innestare nell'elemento maschio interno munito di guarnizione in EPDM; elementi maschio-femmina con le stesse caratteristiche costruttive dei tubi; manicotti interni in HPDE presaldati in stabilimento muniti di guarnizioni in EPDM; sistema di flange in HPDE con superficie frontale e controflange in HPDE con profilo zigrinato, presaldate in stabilimento, connesse con bulloni in acciaio, compresi pezzi speciali e ogni onere per la posa in opera, esclusa la fomazione del letto di posa e del rinfianco: classe di rigidità A (SN 8 kN/mq) | 08.F01.111.019 | Ø interno 1.200 mm | m | Analisi | 16.5 | 11.42 | 551.65 | 2.85 | 1.97 | 95.18 | 579.57 | 86.94 | 66.65 | 733.16 | 11
PUG2026/08.F01.111.021 |  | 08 | FOGNATURE ED ACQUEDOTTI | 08.F01 | CONDOTTE ED ACCESSORI | 08.F01.111 | Tubi in polietilene rinforzato con acciaio, di tipo spiralato, per condotte di scarico interrate non in pressione, conformi alla norma UNI 11434, accoppiamento dell'anima in acciaio alle pareti in polietilene continuo ed ininterrotto mediante fissaggio chimico, forniti e posti in opera con i seguenti sistemi alternativi di giunzione a norma UNI EN 1277: bicchiere femmina presaldato in stabilimento da innestare nell'elemento maschio interno munito di guarnizione in EPDM; elementi maschio-femmina con le stesse caratteristiche costruttive dei tubi; manicotti interni in HPDE presaldati in stabilimento muniti di guarnizioni in EPDM; sistema di flange in HPDE con superficie frontale e controflange in HPDE con profilo zigrinato, presaldate in stabilimento, connesse con bulloni in acciaio, compresi pezzi speciali e ogni onere per la posa in opera, esclusa la fomazione del letto di posa e del rinfianco: classe di rigidità A (SN 8 kN/mq) | 08.F01.111.021 | Ø interno 1.300 mm | m | Analisi | 18.57 | 14.06 | 711.04 | 2.5 | 1.89 | 95.61 | 743.67 | 111.55 | 85.52 | 940.74 | 11
PUG2026/08.F01.111.023 |  | 08 | FOGNATURE ED ACQUEDOTTI | 08.F01 | CONDOTTE ED ACCESSORI | 08.F01.111 | Tubi in polietilene rinforzato con acciaio, di tipo spiralato, per condotte di scarico interrate non in pressione, conformi alla norma UNI 11434, accoppiamento dell'anima in acciaio alle pareti in polietilene continuo ed ininterrotto mediante fissaggio chimico, forniti e posti in opera con i seguenti sistemi alternativi di giunzione a norma UNI EN 1277: bicchiere femmina presaldato in stabilimento da innestare nell'elemento maschio interno munito di guarnizione in EPDM; elementi maschio-femmina con le stesse caratteristiche costruttive dei tubi; manicotti interni in HPDE presaldati in stabilimento muniti di guarnizioni in EPDM; sistema di flange in HPDE con superficie frontale e controflange in HPDE con profilo zigrinato, presaldate in stabilimento, connesse con bulloni in acciaio, compresi pezzi speciali e ogni onere per la posa in opera, esclusa la fomazione del letto di posa e del rinfianco: classe di rigidità A (SN 8 kN/mq) | 08.F01.111.023 | Ø interno 1.400 mm | m | Analisi | 20.63 | 14.28 | 763.78 | 2.58 | 1.79 | 95.63 | 798.69 | 119.8 | 91.85 | 1010.34 | 11
PUG2026/08.F01.111.025 |  | 08 | FOGNATURE ED ACQUEDOTTI | 08.F01 | CONDOTTE ED ACCESSORI | 08.F01.111 | Tubi in polietilene rinforzato con acciaio, di tipo spiralato, per condotte di scarico interrate non in pressione, conformi alla norma UNI 11434, accoppiamento dell'anima in acciaio alle pareti in polietilene continuo ed ininterrotto mediante fissaggio chimico, forniti e posti in opera con i seguenti sistemi alternativi di giunzione a norma UNI EN 1277: bicchiere femmina presaldato in stabilimento da innestare nell'elemento maschio interno munito di guarnizione in EPDM; elementi maschio-femmina con le stesse caratteristiche costruttive dei tubi; manicotti interni in HPDE presaldati in stabilimento muniti di guarnizioni in EPDM; sistema di flange in HPDE con superficie frontale e controflange in HPDE con profilo zigrinato, presaldate in stabilimento, connesse con bulloni in acciaio, compresi pezzi speciali e ogni onere per la posa in opera, esclusa la fomazione del letto di posa e del rinfianco: classe di rigidità A (SN 8 kN/mq) | 08.F01.111.025 | Ø interno 1.500 mm | m | Analisi | 24.75 | 17.13 | 846.02 | 2.79 | 1.93 | 95.28 | 887.91 | 133.19 | 102.11 | 1123.2 | 11
PUG2026/08.F01.111.027 |  | 08 | FOGNATURE ED ACQUEDOTTI | 08.F01 | CONDOTTE ED ACCESSORI | 08.F01.111 | Tubi in polietilene rinforzato con acciaio, di tipo spiralato, per condotte di scarico interrate non in pressione, conformi alla norma UNI 11434, accoppiamento dell'anima in acciaio alle pareti in polietilene continuo ed ininterrotto mediante fissaggio chimico, forniti e posti in opera con i seguenti sistemi alternativi di giunzione a norma UNI EN 1277: bicchiere femmina presaldato in stabilimento da innestare nell'elemento maschio interno munito di guarnizione in EPDM; elementi maschio-femmina con le stesse caratteristiche costruttive dei tubi; manicotti interni in HPDE presaldati in stabilimento muniti di guarnizioni in EPDM; sistema di flange in HPDE con superficie frontale e controflange in HPDE con profilo zigrinato, presaldate in stabilimento, connesse con bulloni in acciaio, compresi pezzi speciali e ogni onere per la posa in opera, esclusa la fomazione del letto di posa e del rinfianco: classe di rigidità A (SN 8 kN/mq) | 08.F01.111.027 | Ø interno 1.600 mm | m | Analisi | 25.79 | 17.85 | 988.04 | 2.5 | 1.73 | 95.77 | 1031.67 | 154.75 | 118.64 | 1305.07 | 11
PUG2026/08.F01.111.029 |  | 08 | FOGNATURE ED ACQUEDOTTI | 08.F01 | CONDOTTE ED ACCESSORI | 08.F01.111 | Tubi in polietilene rinforzato con acciaio, di tipo spiralato, per condotte di scarico interrate non in pressione, conformi alla norma UNI 11434, accoppiamento dell'anima in acciaio alle pareti in polietilene continuo ed ininterrotto mediante fissaggio chimico, forniti e posti in opera con i seguenti sistemi alternativi di giunzione a norma UNI EN 1277: bicchiere femmina presaldato in stabilimento da innestare nell'elemento maschio interno munito di guarnizione in EPDM; elementi maschio-femmina con le stesse caratteristiche costruttive dei tubi; manicotti interni in HPDE presaldati in stabilimento muniti di guarnizioni in EPDM; sistema di flange in HPDE con superficie frontale e controflange in HPDE con profilo zigrinato, presaldate in stabilimento, connesse con bulloni in acciaio, compresi pezzi speciali e ogni onere per la posa in opera, esclusa la fomazione del letto di posa e del rinfianco: classe di rigidità A (SN 8 kN/mq) | 08.F01.111.029 | Ø interno 1.700 mm | m | Analisi | 26.3 | 18.2 | 1269.65 | 2 | 1.39 | 96.61 | 1314.15 | 197.12 | 151.13 | 1662.41 | 11
PUG2026/08.F01.111.031 |  | 08 | FOGNATURE ED ACQUEDOTTI | 08.F01 | CONDOTTE ED ACCESSORI | 08.F01.111 | Tubi in polietilene rinforzato con acciaio, di tipo spiralato, per condotte di scarico interrate non in pressione, conformi alla norma UNI 11434, accoppiamento dell'anima in acciaio alle pareti in polietilene continuo ed ininterrotto mediante fissaggio chimico, forniti e posti in opera con i seguenti sistemi alternativi di giunzione a norma UNI EN 1277: bicchiere femmina presaldato in stabilimento da innestare nell'elemento maschio interno munito di guarnizione in EPDM; elementi maschio-femmina con le stesse caratteristiche costruttive dei tubi; manicotti interni in HPDE presaldati in stabilimento muniti di guarnizioni in EPDM; sistema di flange in HPDE con superficie frontale e controflange in HPDE con profilo zigrinato, presaldate in stabilimento, connesse con bulloni in acciaio, compresi pezzi speciali e ogni onere per la posa in opera, esclusa la fomazione del letto di posa e del rinfianco: classe di rigidità A (SN 8 kN/mq) | 08.F01.111.031 | Ø interno 1.800 mm | m | Analisi | 26.82 | 18.56 | 1551.24 | 1.68 | 1.16 | 97.16 | 1596.62 | 239.49 | 183.61 | 2019.72 | 11
PUG2026/08.F01.111.033 |  | 08 | FOGNATURE ED ACQUEDOTTI | 08.F01 | CONDOTTE ED ACCESSORI | 08.F01.111 | Tubi in polietilene rinforzato con acciaio, di tipo spiralato, per condotte di scarico interrate non in pressione, conformi alla norma UNI 11434, accoppiamento dell'anima in acciaio alle pareti in polietilene continuo ed ininterrotto mediante fissaggio chimico, forniti e posti in opera con i seguenti sistemi alternativi di giunzione a norma UNI EN 1277: bicchiere femmina presaldato in stabilimento da innestare nell'elemento maschio interno munito di guarnizione in EPDM; elementi maschio-femmina con le stesse caratteristiche costruttive dei tubi; manicotti interni in HPDE presaldati in stabilimento muniti di guarnizioni in EPDM; sistema di flange in HPDE con superficie frontale e controflange in HPDE con profilo zigrinato, presaldate in stabilimento, connesse con bulloni in acciaio, compresi pezzi speciali e ogni onere per la posa in opera, esclusa la fomazione del letto di posa e del rinfianco: classe di rigidità A (SN 8 kN/mq) | 08.F01.111.033 | Ø interno 1.900 mm | m | Analisi | 27.5 | 19.04 | 1674.59 | 1.6 | 1.11 | 97.3 | 1721.13 | 258.17 | 197.93 | 2177.23 | 11
PUG2026/08.F01.111.035 |  | 08 | FOGNATURE ED ACQUEDOTTI | 08.F01 | CONDOTTE ED ACCESSORI | 08.F01.111 | Tubi in polietilene rinforzato con acciaio, di tipo spiralato, per condotte di scarico interrate non in pressione, conformi alla norma UNI 11434, accoppiamento dell'anima in acciaio alle pareti in polietilene continuo ed ininterrotto mediante fissaggio chimico, forniti e posti in opera con i seguenti sistemi alternativi di giunzione a norma UNI EN 1277: bicchiere femmina presaldato in stabilimento da innestare nell'elemento maschio interno munito di guarnizione in EPDM; elementi maschio-femmina con le stesse caratteristiche costruttive dei tubi; manicotti interni in HPDE presaldati in stabilimento muniti di guarnizioni in EPDM; sistema di flange in HPDE con superficie frontale e controflange in HPDE con profilo zigrinato, presaldate in stabilimento, connesse con bulloni in acciaio, compresi pezzi speciali e ogni onere per la posa in opera, esclusa la fomazione del letto di posa e del rinfianco: classe di rigidità A (SN 8 kN/mq) | 08.F01.111.035 | Ø interno 2.000 mm | m | Analisi | 28.88 | 20.96 | 1797.92 | 1.56 | 1.13 | 97.3 | 1847.76 | 277.16 | 212.49 | 2337.42 | 11
PUG2026/08.F01.111.037 |  | 08 | FOGNATURE ED ACQUEDOTTI | 08.F01 | CONDOTTE ED ACCESSORI | 08.F01.111 | Tubi in polietilene rinforzato con acciaio, di tipo spiralato, per condotte di scarico interrate non in pressione, conformi alla norma UNI 11434, accoppiamento dell'anima in acciaio alle pareti in polietilene continuo ed ininterrotto mediante fissaggio chimico, forniti e posti in opera con i seguenti sistemi alternativi di giunzione a norma UNI EN 1277: bicchiere femmina presaldato in stabilimento da innestare nell'elemento maschio interno munito di guarnizione in EPDM; elementi maschio-femmina con le stesse caratteristiche costruttive dei tubi; manicotti interni in HPDE presaldati in stabilimento muniti di guarnizioni in EPDM; sistema di flange in HPDE con superficie frontale e controflange in HPDE con profilo zigrinato, presaldate in stabilimento, connesse con bulloni in acciaio, compresi pezzi speciali e ogni onere per la posa in opera, esclusa la fomazione del letto di posa e del rinfianco: classe di rigidità A (SN 8 kN/mq) | 08.F01.111.037 | Ø interno 2.100 mm | m | Analisi | 29.22 | 20.23 | 1961.75 | 1.45 | 1.01 | 97.54 | 2011.2 | 301.68 | 231.29 | 2544.17 | 11
PUG2026/08.F01.111.039 |  | 08 | FOGNATURE ED ACQUEDOTTI | 08.F01 | CONDOTTE ED ACCESSORI | 08.F01.111 | Tubi in polietilene rinforzato con acciaio, di tipo spiralato, per condotte di scarico interrate non in pressione, conformi alla norma UNI 11434, accoppiamento dell'anima in acciaio alle pareti in polietilene continuo ed ininterrotto mediante fissaggio chimico, forniti e posti in opera con i seguenti sistemi alternativi di giunzione a norma UNI EN 1277: bicchiere femmina presaldato in stabilimento da innestare nell'elemento maschio interno munito di guarnizione in EPDM; elementi maschio-femmina con le stesse caratteristiche costruttive dei tubi; manicotti interni in HPDE presaldati in stabilimento muniti di guarnizioni in EPDM; sistema di flange in HPDE con superficie frontale e controflange in HPDE con profilo zigrinato, presaldate in stabilimento, connesse con bulloni in acciaio, compresi pezzi speciali e ogni onere per la posa in opera, esclusa la fomazione del letto di posa e del rinfianco: classe di rigidità A (SN 8 kN/mq) | 08.F01.111.039 | Ø interno 2.200 mm | m | Analisi | 29.48 | 20.41 | 2125.57 | 1.36 | 0.94 | 97.71 | 2175.46 | 326.32 | 250.18 | 2751.95 | 11
PUG2026/08.F01.111.041 |  | 08 | FOGNATURE ED ACQUEDOTTI | 08.F01 | CONDOTTE ED ACCESSORI | 08.F01.111 | Tubi in polietilene rinforzato con acciaio, di tipo spiralato, per condotte di scarico interrate non in pressione, conformi alla norma UNI 11434, accoppiamento dell'anima in acciaio alle pareti in polietilene continuo ed ininterrotto mediante fissaggio chimico, forniti e posti in opera con i seguenti sistemi alternativi di giunzione a norma UNI EN 1277: bicchiere femmina presaldato in stabilimento da innestare nell'elemento maschio interno munito di guarnizione in EPDM; elementi maschio-femmina con le stesse caratteristiche costruttive dei tubi; manicotti interni in HPDE presaldati in stabilimento muniti di guarnizioni in EPDM; sistema di flange in HPDE con superficie frontale e controflange in HPDE con profilo zigrinato, presaldate in stabilimento, connesse con bulloni in acciaio, compresi pezzi speciali e ogni onere per la posa in opera, esclusa la fomazione del letto di posa e del rinfianco: classe di rigidità A (SN 8 kN/mq) | 08.F01.111.041 | Ø interno 2.300 mm | m | Analisi | 30.08 | 20.82 | 2284.99 | 1.29 | 0.89 | 97.82 | 2335.89 | 350.38 | 268.63 | 2954.91 | 11
PUG2026/08.F01.111.043 |  | 08 | FOGNATURE ED ACQUEDOTTI | 08.F01 | CONDOTTE ED ACCESSORI | 08.F01.111 | Tubi in polietilene rinforzato con acciaio, di tipo spiralato, per condotte di scarico interrate non in pressione, conformi alla norma UNI 11434, accoppiamento dell'anima in acciaio alle pareti in polietilene continuo ed ininterrotto mediante fissaggio chimico, forniti e posti in opera con i seguenti sistemi alternativi di giunzione a norma UNI EN 1277: bicchiere femmina presaldato in stabilimento da innestare nell'elemento maschio interno munito di guarnizione in EPDM; elementi maschio-femmina con le stesse caratteristiche costruttive dei tubi; manicotti interni in HPDE presaldati in stabilimento muniti di guarnizioni in EPDM; sistema di flange in HPDE con superficie frontale e controflange in HPDE con profilo zigrinato, presaldate in stabilimento, connesse con bulloni in acciaio, compresi pezzi speciali e ogni onere per la posa in opera, esclusa la fomazione del letto di posa e del rinfianco: classe di rigidità A (SN 8 kN/mq) | 08.F01.111.043 | Ø interno 2.400 mm | m | Analisi | 32.66 | 22.61 | 2444.4 | 1.31 | 0.9 | 97.79 | 2499.67 | 374.95 | 287.46 | 3162.08 | 11
PUG2026/08.F01.111.045 |  | 08 | FOGNATURE ED ACQUEDOTTI | 08.F01 | CONDOTTE ED ACCESSORI | 08.F01.111 | Tubi in polietilene rinforzato con acciaio, di tipo spiralato, per condotte di scarico interrate non in pressione, conformi alla norma UNI 11434, accoppiamento dell'anima in acciaio alle pareti in polietilene continuo ed ininterrotto mediante fissaggio chimico, forniti e posti in opera con i seguenti sistemi alternativi di giunzione a norma UNI EN 1277: bicchiere femmina presaldato in stabilimento da innestare nell'elemento maschio interno munito di guarnizione in EPDM; elementi maschio-femmina con le stesse caratteristiche costruttive dei tubi; manicotti interni in HPDE presaldati in stabilimento muniti di guarnizioni in EPDM; sistema di flange in HPDE con superficie frontale e controflange in HPDE con profilo zigrinato, presaldate in stabilimento, connesse con bulloni in acciaio, compresi pezzi speciali e ogni onere per la posa in opera, esclusa la fomazione del letto di posa e del rinfianco: classe di rigidità A (SN 8 kN/mq) | 08.F01.111.045 | Ø interno 2.500 mm | m | Analisi | 34.38 | 23.8 | 2627.74 | 1.28 | 0.89 | 97.83 | 2685.92 | 402.89 | 308.88 | 3397.68 | 11
PUG2026/08.F01.111.047 |  | 08 | FOGNATURE ED ACQUEDOTTI | 08.F01 | CONDOTTE ED ACCESSORI | 08.F01.111 | Tubi in polietilene rinforzato con acciaio, di tipo spiralato, per condotte di scarico interrate non in pressione, conformi alla norma UNI 11434, accoppiamento dell'anima in acciaio alle pareti in polietilene continuo ed ininterrotto mediante fissaggio chimico, forniti e posti in opera con i seguenti sistemi alternativi di giunzione a norma UNI EN 1277: bicchiere femmina presaldato in stabilimento da innestare nell'elemento maschio interno munito di guarnizione in EPDM; elementi maschio-femmina con le stesse caratteristiche costruttive dei tubi; manicotti interni in HPDE presaldati in stabilimento muniti di guarnizioni in EPDM; sistema di flange in HPDE con superficie frontale e controflange in HPDE con profilo zigrinato, presaldate in stabilimento, connesse con bulloni in acciaio, compresi pezzi speciali e ogni onere per la posa in opera, esclusa la fomazione del letto di posa e del rinfianco: classe di rigidità A (SN 8 kN/mq) | 08.F01.111.047 | Ø interno 2.600 mm | m | Analisi | 36.1 | 24.99 | 2811.07 | 1.26 | 0.87 | 97.87 | 2872.15 | 430.82 | 330.3 | 3633.28 | 11
PUG2026/08.F01.111.049 |  | 08 | FOGNATURE ED ACQUEDOTTI | 08.F01 | CONDOTTE ED ACCESSORI | 08.F01.111 | Tubi in polietilene rinforzato con acciaio, di tipo spiralato, per condotte di scarico interrate non in pressione, conformi alla norma UNI 11434, accoppiamento dell'anima in acciaio alle pareti in polietilene continuo ed ininterrotto mediante fissaggio chimico, forniti e posti in opera con i seguenti sistemi alternativi di giunzione a norma UNI EN 1277: bicchiere femmina presaldato in stabilimento da innestare nell'elemento maschio interno munito di guarnizione in EPDM; elementi maschio-femmina con le stesse caratteristiche costruttive dei tubi; manicotti interni in HPDE presaldati in stabilimento muniti di guarnizioni in EPDM; sistema di flange in HPDE con superficie frontale e controflange in HPDE con profilo zigrinato, presaldate in stabilimento, connesse con bulloni in acciaio, compresi pezzi speciali e ogni onere per la posa in opera, esclusa la fomazione del letto di posa e del rinfianco: classe di rigidità A (SN 8 kN/mq) | 08.F01.111.049 | Ø interno 2.800 mm | m | Analisi | 39.54 | 27.37 | 3232.73 | 1.2 | 0.83 | 97.97 | 3299.63 | 494.94 | 379.46 | 4174.04 | 11
PUG2026/08.F01.111.051 |  | 08 | FOGNATURE ED ACQUEDOTTI | 08.F01 | CONDOTTE ED ACCESSORI | 08.F01.111 | Tubi in polietilene rinforzato con acciaio, di tipo spiralato, per condotte di scarico interrate non in pressione, conformi alla norma UNI 11434, accoppiamento dell'anima in acciaio alle pareti in polietilene continuo ed ininterrotto mediante fissaggio chimico, forniti e posti in opera con i seguenti sistemi alternativi di giunzione a norma UNI EN 1277: bicchiere femmina presaldato in stabilimento da innestare nell'elemento maschio interno munito di guarnizione in EPDM; elementi maschio-femmina con le stesse caratteristiche costruttive dei tubi; manicotti interni in HPDE presaldati in stabilimento muniti di guarnizioni in EPDM; sistema di flange in HPDE con superficie frontale e controflange in HPDE con profilo zigrinato, presaldate in stabilimento, connesse con bulloni in acciaio, compresi pezzi speciali e ogni onere per la posa in opera, esclusa la fomazione del letto di posa e del rinfianco: classe di rigidità A (SN 8 kN/mq) | 08.F01.111.051 | Ø interno 3.000 mm | m | Analisi | 44.69 | 30.93 | 3717.64 | 1.18 | 0.82 | 98.01 | 3793.27 | 568.99 | 436.23 | 4798.49 | 11
PUG2026/08.F01.113.001 |  | 08 | FOGNATURE ED ACQUEDOTTI | 08.F01 | CONDOTTE ED ACCESSORI | 08.F01.113 | Tubi in polietilene rinforzato con acciaio, di tipo spiralato, per condotte di scarico interrate non in pressione, conformi alla norma UNI 11434, accoppiamento dell'anima in acciaio alle pareti in polietilene continuo ed ininterrotto mediante fissaggio chimico, forniti e posti in opera con i seguenti sistemi alternativi di giunzione a norma UNI EN 1277: bicchiere femmina presaldato in stabilimento da innestare nell'elemento maschio interno munito di guarnizione in EPDM; elementi maschio-femmina con le stesse caratteristiche costruttive dei tubi; manicotti interni in HPDE presaldati in stabilimento muniti di guarnizioni in EPDM; sistema di flange in HPDE con superficie frontale e controflange in HPDE con profilo zigrinato, presaldate in stabilimento, connesse con bulloni in acciaio, compresi pezzi speciali e ogni onere per la posa in opera, esclusa la fomazione del letto di posa e del rinfianco: classe di rigidità B (PS >= 620 kPa corrispondente a SN 12 kN/mq con deflessione = 3%) | 08.F01.113.001 | Ø interno 250 mm | m | Analisi | 8.25 | 5.71 | 65.7 | 10.36 | 7.17 | 82.47 | 79.66 | 11.95 | 9.16 | 100.77 | 11
PUG2026/08.F01.113.003 |  | 08 | FOGNATURE ED ACQUEDOTTI | 08.F01 | CONDOTTE ED ACCESSORI | 08.F01.113 | Tubi in polietilene rinforzato con acciaio, di tipo spiralato, per condotte di scarico interrate non in pressione, conformi alla norma UNI 11434, accoppiamento dell'anima in acciaio alle pareti in polietilene continuo ed ininterrotto mediante fissaggio chimico, forniti e posti in opera con i seguenti sistemi alternativi di giunzione a norma UNI EN 1277: bicchiere femmina presaldato in stabilimento da innestare nell'elemento maschio interno munito di guarnizione in EPDM; elementi maschio-femmina con le stesse caratteristiche costruttive dei tubi; manicotti interni in HPDE presaldati in stabilimento muniti di guarnizioni in EPDM; sistema di flange in HPDE con superficie frontale e controflange in HPDE con profilo zigrinato, presaldate in stabilimento, connesse con bulloni in acciaio, compresi pezzi speciali e ogni onere per la posa in opera, esclusa la fomazione del letto di posa e del rinfianco: classe di rigidità B (PS >= 620 kPa corrispondente a SN 12 kN/mq con deflessione = 3%) | 08.F01.113.003 | Ø interno 300 mm | m | Analisi | 8.25 | 6.42 | 97.75 | 7.34 | 5.71 | 86.95 | 112.43 | 16.86 | 12.93 | 142.22 | 11
PUG2026/08.F01.113.005 |  | 08 | FOGNATURE ED ACQUEDOTTI | 08.F01 | CONDOTTE ED ACCESSORI | 08.F01.113 | Tubi in polietilene rinforzato con acciaio, di tipo spiralato, per condotte di scarico interrate non in pressione, conformi alla norma UNI 11434, accoppiamento dell'anima in acciaio alle pareti in polietilene continuo ed ininterrotto mediante fissaggio chimico, forniti e posti in opera con i seguenti sistemi alternativi di giunzione a norma UNI EN 1277: bicchiere femmina presaldato in stabilimento da innestare nell'elemento maschio interno munito di guarnizione in EPDM; elementi maschio-femmina con le stesse caratteristiche costruttive dei tubi; manicotti interni in HPDE presaldati in stabilimento muniti di guarnizioni in EPDM; sistema di flange in HPDE con superficie frontale e controflange in HPDE con profilo zigrinato, presaldate in stabilimento, connesse con bulloni in acciaio, compresi pezzi speciali e ogni onere per la posa in opera, esclusa la fomazione del letto di posa e del rinfianco: classe di rigidità B (PS >= 620 kPa corrispondente a SN 12 kN/mq con deflessione = 3%) | 08.F01.113.005 | Ø interno 400 mm | m | Analisi | 10.31 | 7.14 | 135.15 | 6.76 | 4.68 | 88.56 | 152.6 | 22.89 | 17.55 | 193.04 | 11
PUG2026/08.F01.113.007 |  | 08 | FOGNATURE ED ACQUEDOTTI | 08.F01 | CONDOTTE ED ACCESSORI | 08.F01.113 | Tubi in polietilene rinforzato con acciaio, di tipo spiralato, per condotte di scarico interrate non in pressione, conformi alla norma UNI 11434, accoppiamento dell'anima in acciaio alle pareti in polietilene continuo ed ininterrotto mediante fissaggio chimico, forniti e posti in opera con i seguenti sistemi alternativi di giunzione a norma UNI EN 1277: bicchiere femmina presaldato in stabilimento da innestare nell'elemento maschio interno munito di guarnizione in EPDM; elementi maschio-femmina con le stesse caratteristiche costruttive dei tubi; manicotti interni in HPDE presaldati in stabilimento muniti di guarnizioni in EPDM; sistema di flange in HPDE con superficie frontale e controflange in HPDE con profilo zigrinato, presaldate in stabilimento, connesse con bulloni in acciaio, compresi pezzi speciali e ogni onere per la posa in opera, esclusa la fomazione del letto di posa e del rinfianco: classe di rigidità B (PS >= 620 kPa corrispondente a SN 12 kN/mq con deflessione = 3%) | 08.F01.113.007 | Ø interno 500 mm | m | Analisi | 11.35 | 7.85 | 173.4 | 5.89 | 4.08 | 90.03 | 192.6 | 28.89 | 22.15 | 243.64 | 11
PUG2026/08.F01.113.009 |  | 08 | FOGNATURE ED ACQUEDOTTI | 08.F01 | CONDOTTE ED ACCESSORI | 08.F01.113 | Tubi in polietilene rinforzato con acciaio, di tipo spiralato, per condotte di scarico interrate non in pressione, conformi alla norma UNI 11434, accoppiamento dell'anima in acciaio alle pareti in polietilene continuo ed ininterrotto mediante fissaggio chimico, forniti e posti in opera con i seguenti sistemi alternativi di giunzione a norma UNI EN 1277: bicchiere femmina presaldato in stabilimento da innestare nell'elemento maschio interno munito di guarnizione in EPDM; elementi maschio-femmina con le stesse caratteristiche costruttive dei tubi; manicotti interni in HPDE presaldati in stabilimento muniti di guarnizioni in EPDM; sistema di flange in HPDE con superficie frontale e controflange in HPDE con profilo zigrinato, presaldate in stabilimento, connesse con bulloni in acciaio, compresi pezzi speciali e ogni onere per la posa in opera, esclusa la fomazione del letto di posa e del rinfianco: classe di rigidità B (PS >= 620 kPa corrispondente a SN 12 kN/mq con deflessione = 3%) | 08.F01.113.009 | Ø interno 600 mm | m | Analisi | 12.38 | 8.57 | 222.7 | 5.08 | 3.52 | 91.4 | 243.64 | 36.55 | 28.02 | 308.21 | 11
PUG2026/08.F01.113.011 |  | 08 | FOGNATURE ED ACQUEDOTTI | 08.F01 | CONDOTTE ED ACCESSORI | 08.F01.113 | Tubi in polietilene rinforzato con acciaio, di tipo spiralato, per condotte di scarico interrate non in pressione, conformi alla norma UNI 11434, accoppiamento dell'anima in acciaio alle pareti in polietilene continuo ed ininterrotto mediante fissaggio chimico, forniti e posti in opera con i seguenti sistemi alternativi di giunzione a norma UNI EN 1277: bicchiere femmina presaldato in stabilimento da innestare nell'elemento maschio interno munito di guarnizione in EPDM; elementi maschio-femmina con le stesse caratteristiche costruttive dei tubi; manicotti interni in HPDE presaldati in stabilimento muniti di guarnizioni in EPDM; sistema di flange in HPDE con superficie frontale e controflange in HPDE con profilo zigrinato, presaldate in stabilimento, connesse con bulloni in acciaio, compresi pezzi speciali e ogni onere per la posa in opera, esclusa la fomazione del letto di posa e del rinfianco: classe di rigidità B (PS >= 620 kPa corrispondente a SN 12 kN/mq con deflessione = 3%) | 08.F01.113.011 | Ø interno 700 mm | m | Analisi | 12.89 | 8.92 | 255 | 4.66 | 3.22 | 92.12 | 276.82 | 41.52 | 31.83 | 350.17 | 11
PUG2026/08.F01.113.013 |  | 08 | FOGNATURE ED ACQUEDOTTI | 08.F01 | CONDOTTE ED ACCESSORI | 08.F01.113 | Tubi in polietilene rinforzato con acciaio, di tipo spiralato, per condotte di scarico interrate non in pressione, conformi alla norma UNI 11434, accoppiamento dell'anima in acciaio alle pareti in polietilene continuo ed ininterrotto mediante fissaggio chimico, forniti e posti in opera con i seguenti sistemi alternativi di giunzione a norma UNI EN 1277: bicchiere femmina presaldato in stabilimento da innestare nell'elemento maschio interno munito di guarnizione in EPDM; elementi maschio-femmina con le stesse caratteristiche costruttive dei tubi; manicotti interni in HPDE presaldati in stabilimento muniti di guarnizioni in EPDM; sistema di flange in HPDE con superficie frontale e controflange in HPDE con profilo zigrinato, presaldate in stabilimento, connesse con bulloni in acciaio, compresi pezzi speciali e ogni onere per la posa in opera, esclusa la fomazione del letto di posa e del rinfianco: classe di rigidità B (PS >= 620 kPa corrispondente a SN 12 kN/mq con deflessione = 3%) | 08.F01.113.013 | Ø interno 800 mm | m | Analisi | 13.41 | 9.28 | 260.95 | 4.73 | 3.27 | 92 | 283.64 | 42.55 | 32.62 | 358.8 | 11
PUG2026/08.F01.113.015 |  | 08 | FOGNATURE ED ACQUEDOTTI | 08.F01 | CONDOTTE ED ACCESSORI | 08.F01.113 | Tubi in polietilene rinforzato con acciaio, di tipo spiralato, per condotte di scarico interrate non in pressione, conformi alla norma UNI 11434, accoppiamento dell'anima in acciaio alle pareti in polietilene continuo ed ininterrotto mediante fissaggio chimico, forniti e posti in opera con i seguenti sistemi alternativi di giunzione a norma UNI EN 1277: bicchiere femmina presaldato in stabilimento da innestare nell'elemento maschio interno munito di guarnizione in EPDM; elementi maschio-femmina con le stesse caratteristiche costruttive dei tubi; manicotti interni in HPDE presaldati in stabilimento muniti di guarnizioni in EPDM; sistema di flange in HPDE con superficie frontale e controflange in HPDE con profilo zigrinato, presaldate in stabilimento, connesse con bulloni in acciaio, compresi pezzi speciali e ogni onere per la posa in opera, esclusa la fomazione del letto di posa e del rinfianco: classe di rigidità B (PS >= 620 kPa corrispondente a SN 12 kN/mq con deflessione = 3%) | 08.F01.113.015 | Ø interno 900 mm | m | Analisi | 14.44 | 9.99 | 337.45 | 3.99 | 2.76 | 93.25 | 361.88 | 54.28 | 41.62 | 457.78 | 11
PUG2026/08.F01.113.017 |  | 08 | FOGNATURE ED ACQUEDOTTI | 08.F01 | CONDOTTE ED ACCESSORI | 08.F01.113 | Tubi in polietilene rinforzato con acciaio, di tipo spiralato, per condotte di scarico interrate non in pressione, conformi alla norma UNI 11434, accoppiamento dell'anima in acciaio alle pareti in polietilene continuo ed ininterrotto mediante fissaggio chimico, forniti e posti in opera con i seguenti sistemi alternativi di giunzione a norma UNI EN 1277: bicchiere femmina presaldato in stabilimento da innestare nell'elemento maschio interno munito di guarnizione in EPDM; elementi maschio-femmina con le stesse caratteristiche costruttive dei tubi; manicotti interni in HPDE presaldati in stabilimento muniti di guarnizioni in EPDM; sistema di flange in HPDE con superficie frontale e controflange in HPDE con profilo zigrinato, presaldate in stabilimento, connesse con bulloni in acciaio, compresi pezzi speciali e ogni onere per la posa in opera, esclusa la fomazione del letto di posa e del rinfianco: classe di rigidità B (PS >= 620 kPa corrispondente a SN 12 kN/mq con deflessione = 3%) | 08.F01.113.017 | Ø interno 1.000 mm | m | Analisi | 14.96 | 10.35 | 452.2 | 3.13 | 2.17 | 94.7 | 477.51 | 71.63 | 54.91 | 604.05 | 11
PUG2026/08.F01.113.019 |  | 08 | FOGNATURE ED ACQUEDOTTI | 08.F01 | CONDOTTE ED ACCESSORI | 08.F01.113 | Tubi in polietilene rinforzato con acciaio, di tipo spiralato, per condotte di scarico interrate non in pressione, conformi alla norma UNI 11434, accoppiamento dell'anima in acciaio alle pareti in polietilene continuo ed ininterrotto mediante fissaggio chimico, forniti e posti in opera con i seguenti sistemi alternativi di giunzione a norma UNI EN 1277: bicchiere femmina presaldato in stabilimento da innestare nell'elemento maschio interno munito di guarnizione in EPDM; elementi maschio-femmina con le stesse caratteristiche costruttive dei tubi; manicotti interni in HPDE presaldati in stabilimento muniti di guarnizioni in EPDM; sistema di flange in HPDE con superficie frontale e controflange in HPDE con profilo zigrinato, presaldate in stabilimento, connesse con bulloni in acciaio, compresi pezzi speciali e ogni onere per la posa in opera, esclusa la fomazione del letto di posa e del rinfianco: classe di rigidità B (PS >= 620 kPa corrispondente a SN 12 kN/mq con deflessione = 3%) | 08.F01.113.019 | Ø interno 1.100 mm | m | Analisi | 15.47 | 10.71 | 525.3 | 2.81 | 1.94 | 95.25 | 551.48 | 82.72 | 63.42 | 697.62 | 11
PUG2026/08.F01.113.021 |  | 08 | FOGNATURE ED ACQUEDOTTI | 08.F01 | CONDOTTE ED ACCESSORI | 08.F01.113 | Tubi in polietilene rinforzato con acciaio, di tipo spiralato, per condotte di scarico interrate non in pressione, conformi alla norma UNI 11434, accoppiamento dell'anima in acciaio alle pareti in polietilene continuo ed ininterrotto mediante fissaggio chimico, forniti e posti in opera con i seguenti sistemi alternativi di giunzione a norma UNI EN 1277: bicchiere femmina presaldato in stabilimento da innestare nell'elemento maschio interno munito di guarnizione in EPDM; elementi maschio-femmina con le stesse caratteristiche costruttive dei tubi; manicotti interni in HPDE presaldati in stabilimento muniti di guarnizioni in EPDM; sistema di flange in HPDE con superficie frontale e controflange in HPDE con profilo zigrinato, presaldate in stabilimento, connesse con bulloni in acciaio, compresi pezzi speciali e ogni onere per la posa in opera, esclusa la fomazione del letto di posa e del rinfianco: classe di rigidità B (PS >= 620 kPa corrispondente a SN 12 kN/mq con deflessione = 3%) | 08.F01.113.021 | Ø interno 1.200 mm | m | Analisi | 16.5 | 11.42 | 576.3 | 2.73 | 1.89 | 95.38 | 604.22 | 90.63 | 69.49 | 764.34 | 11
PUG2026/08.F01.113.023 |  | 08 | FOGNATURE ED ACQUEDOTTI | 08.F01 | CONDOTTE ED ACCESSORI | 08.F01.113 | Tubi in polietilene rinforzato con acciaio, di tipo spiralato, per condotte di scarico interrate non in pressione, conformi alla norma UNI 11434, accoppiamento dell'anima in acciaio alle pareti in polietilene continuo ed ininterrotto mediante fissaggio chimico, forniti e posti in opera con i seguenti sistemi alternativi di giunzione a norma UNI EN 1277: bicchiere femmina presaldato in stabilimento da innestare nell'elemento maschio interno munito di guarnizione in EPDM; elementi maschio-femmina con le stesse caratteristiche costruttive dei tubi; manicotti interni in HPDE presaldati in stabilimento muniti di guarnizioni in EPDM; sistema di flange in HPDE con superficie frontale e controflange in HPDE con profilo zigrinato, presaldate in stabilimento, connesse con bulloni in acciaio, compresi pezzi speciali e ogni onere per la posa in opera, esclusa la fomazione del letto di posa e del rinfianco: classe di rigidità B (PS >= 620 kPa corrispondente a SN 12 kN/mq con deflessione = 3%) | 08.F01.113.023 | Ø interno 1.300 mm | m | Analisi | 18.57 | 14.06 | 692.75 | 2.56 | 1.94 | 95.5 | 725.38 | 108.81 | 83.42 | 917.6 | 11
PUG2026/08.F01.113.025 |  | 08 | FOGNATURE ED ACQUEDOTTI | 08.F01 | CONDOTTE ED ACCESSORI | 08.F01.113 | Tubi in polietilene rinforzato con acciaio, di tipo spiralato, per condotte di scarico interrate non in pressione, conformi alla norma UNI 11434, accoppiamento dell'anima in acciaio alle pareti in polietilene continuo ed ininterrotto mediante fissaggio chimico, forniti e posti in opera con i seguenti sistemi alternativi di giunzione a norma UNI EN 1277: bicchiere femmina presaldato in stabilimento da innestare nell'elemento maschio interno munito di guarnizione in EPDM; elementi maschio-femmina con le stesse caratteristiche costruttive dei tubi; manicotti interni in HPDE presaldati in stabilimento muniti di guarnizioni in EPDM; sistema di flange in HPDE con superficie frontale e controflange in HPDE con profilo zigrinato, presaldate in stabilimento, connesse con bulloni in acciaio, compresi pezzi speciali e ogni onere per la posa in opera, esclusa la fomazione del letto di posa e del rinfianco: classe di rigidità B (PS >= 620 kPa corrispondente a SN 12 kN/mq con deflessione = 3%) | 08.F01.113.025 | Ø interno 1.400 mm | m | Analisi | 20.63 | 14.28 | 784.55 | 2.52 | 1.74 | 95.74 | 819.46 | 122.92 | 94.24 | 1036.61 | 11
PUG2026/08.F01.113.027 |  | 08 | FOGNATURE ED ACQUEDOTTI | 08.F01 | CONDOTTE ED ACCESSORI | 08.F01.113 | Tubi in polietilene rinforzato con acciaio, di tipo spiralato, per condotte di scarico interrate non in pressione, conformi alla norma UNI 11434, accoppiamento dell'anima in acciaio alle pareti in polietilene continuo ed ininterrotto mediante fissaggio chimico, forniti e posti in opera con i seguenti sistemi alternativi di giunzione a norma UNI EN 1277: bicchiere femmina presaldato in stabilimento da innestare nell'elemento maschio interno munito di guarnizione in EPDM; elementi maschio-femmina con le stesse caratteristiche costruttive dei tubi; manicotti interni in HPDE presaldati in stabilimento muniti di guarnizioni in EPDM; sistema di flange in HPDE con superficie frontale e controflange in HPDE con profilo zigrinato, presaldate in stabilimento, connesse con bulloni in acciaio, compresi pezzi speciali e ogni onere per la posa in opera, esclusa la fomazione del letto di posa e del rinfianco: classe di rigidità B (PS >= 620 kPa corrispondente a SN 12 kN/mq con deflessione = 3%) | 08.F01.113.027 | Ø interno 1.500 mm | m | Analisi | 24.75 | 17.13 | 861.05 | 2.74 | 1.9 | 95.36 | 902.94 | 135.44 | 103.84 | 1142.21 | 11
PUG2026/08.F01.113.029 |  | 08 | FOGNATURE ED ACQUEDOTTI | 08.F01 | CONDOTTE ED ACCESSORI | 08.F01.113 | Tubi in polietilene rinforzato con acciaio, di tipo spiralato, per condotte di scarico interrate non in pressione, conformi alla norma UNI 11434, accoppiamento dell'anima in acciaio alle pareti in polietilene continuo ed ininterrotto mediante fissaggio chimico, forniti e posti in opera con i seguenti sistemi alternativi di giunzione a norma UNI EN 1277: bicchiere femmina presaldato in stabilimento da innestare nell'elemento maschio interno munito di guarnizione in EPDM; elementi maschio-femmina con le stesse caratteristiche costruttive dei tubi; manicotti interni in HPDE presaldati in stabilimento muniti di guarnizioni in EPDM; sistema di flange in HPDE con superficie frontale e controflange in HPDE con profilo zigrinato, presaldate in stabilimento, connesse con bulloni in acciaio, compresi pezzi speciali e ogni onere per la posa in opera, esclusa la fomazione del letto di posa e del rinfianco: classe di rigidità B (PS >= 620 kPa corrispondente a SN 12 kN/mq con deflessione = 3%) | 08.F01.113.029 | Ø interno 1.600 mm | m | Analisi | 25.79 | 17.85 | 1027.65 | 2.41 | 1.67 | 95.93 | 1071.28 | 160.69 | 123.2 | 1355.17 | 11
PUG2026/08.F01.113.031 |  | 08 | FOGNATURE ED ACQUEDOTTI | 08.F01 | CONDOTTE ED ACCESSORI | 08.F01.113 | Tubi in polietilene rinforzato con acciaio, di tipo spiralato, per condotte di scarico interrate non in pressione, conformi alla norma UNI 11434, accoppiamento dell'anima in acciaio alle pareti in polietilene continuo ed ininterrotto mediante fissaggio chimico, forniti e posti in opera con i seguenti sistemi alternativi di giunzione a norma UNI EN 1277: bicchiere femmina presaldato in stabilimento da innestare nell'elemento maschio interno munito di guarnizione in EPDM; elementi maschio-femmina con le stesse caratteristiche costruttive dei tubi; manicotti interni in HPDE presaldati in stabilimento muniti di guarnizioni in EPDM; sistema di flange in HPDE con superficie frontale e controflange in HPDE con profilo zigrinato, presaldate in stabilimento, connesse con bulloni in acciaio, compresi pezzi speciali e ogni onere per la posa in opera, esclusa la fomazione del letto di posa e del rinfianco: classe di rigidità B (PS >= 620 kPa corrispondente a SN 12 kN/mq con deflessione = 3%) | 08.F01.113.031 | Ø interno 1.700 mm | m | Analisi | 26.3 | 18.2 | 1518.95 | 1.68 | 1.16 | 97.15 | 1563.45 | 234.52 | 179.8 | 1977.77 | 11
PUG2026/08.F01.113.033 |  | 08 | FOGNATURE ED ACQUEDOTTI | 08.F01 | CONDOTTE ED ACCESSORI | 08.F01.113 | Tubi in polietilene rinforzato con acciaio, di tipo spiralato, per condotte di scarico interrate non in pressione, conformi alla norma UNI 11434, accoppiamento dell'anima in acciaio alle pareti in polietilene continuo ed ininterrotto mediante fissaggio chimico, forniti e posti in opera con i seguenti sistemi alternativi di giunzione a norma UNI EN 1277: bicchiere femmina presaldato in stabilimento da innestare nell'elemento maschio interno munito di guarnizione in EPDM; elementi maschio-femmina con le stesse caratteristiche costruttive dei tubi; manicotti interni in HPDE presaldati in stabilimento muniti di guarnizioni in EPDM; sistema di flange in HPDE con superficie frontale e controflange in HPDE con profilo zigrinato, presaldate in stabilimento, connesse con bulloni in acciaio, compresi pezzi speciali e ogni onere per la posa in opera, esclusa la fomazione del letto di posa e del rinfianco: classe di rigidità B (PS >= 620 kPa corrispondente a SN 12 kN/mq con deflessione = 3%) | 08.F01.113.033 | Ø interno 1.800 mm | m | Analisi | 26.82 | 18.56 | 1824.1 | 1.43 | 0.99 | 97.57 | 1869.48 | 280.42 | 214.99 | 2364.89 | 11
PUG2026/08.F01.113.035 |  | 08 | FOGNATURE ED ACQUEDOTTI | 08.F01 | CONDOTTE ED ACCESSORI | 08.F01.113 | Tubi in polietilene rinforzato con acciaio, di tipo spiralato, per condotte di scarico interrate non in pressione, conformi alla norma UNI 11434, accoppiamento dell'anima in acciaio alle pareti in polietilene continuo ed ininterrotto mediante fissaggio chimico, forniti e posti in opera con i seguenti sistemi alternativi di giunzione a norma UNI EN 1277: bicchiere femmina presaldato in stabilimento da innestare nell'elemento maschio interno munito di guarnizione in EPDM; elementi maschio-femmina con le stesse caratteristiche costruttive dei tubi; manicotti interni in HPDE presaldati in stabilimento muniti di guarnizioni in EPDM; sistema di flange in HPDE con superficie frontale e controflange in HPDE con profilo zigrinato, presaldate in stabilimento, connesse con bulloni in acciaio, compresi pezzi speciali e ogni onere per la posa in opera, esclusa la fomazione del letto di posa e del rinfianco: classe di rigidità B (PS >= 620 kPa corrispondente a SN 12 kN/mq con deflessione = 3%) | 08.F01.113.035 | Ø interno 1.900 mm | m | Analisi | 27.5 | 19.04 | 1951.6 | 1.38 | 0.95 | 97.67 | 1998.14 | 299.72 | 229.79 | 2527.65 | 11
PUG2026/08.F01.113.037 |  | 08 | FOGNATURE ED ACQUEDOTTI | 08.F01 | CONDOTTE ED ACCESSORI | 08.F01.113 | Tubi in polietilene rinforzato con acciaio, di tipo spiralato, per condotte di scarico interrate non in pressione, conformi alla norma UNI 11434, accoppiamento dell'anima in acciaio alle pareti in polietilene continuo ed ininterrotto mediante fissaggio chimico, forniti e posti in opera con i seguenti sistemi alternativi di giunzione a norma UNI EN 1277: bicchiere femmina presaldato in stabilimento da innestare nell'elemento maschio interno munito di guarnizione in EPDM; elementi maschio-femmina con le stesse caratteristiche costruttive dei tubi; manicotti interni in HPDE presaldati in stabilimento muniti di guarnizioni in EPDM; sistema di flange in HPDE con superficie frontale e controflange in HPDE con profilo zigrinato, presaldate in stabilimento, connesse con bulloni in acciaio, compresi pezzi speciali e ogni onere per la posa in opera, esclusa la fomazione del letto di posa e del rinfianco: classe di rigidità B (PS >= 620 kPa corrispondente a SN 12 kN/mq con deflessione = 3%) | 08.F01.113.037 | Ø interno 2.000 mm | m | Analisi | 28.88 | 20.96 | 2079.1 | 1.36 | 0.98 | 97.66 | 2128.94 | 319.34 | 244.83 | 2693.11 | 11
PUG2026/08.F01.113.039 |  | 08 | FOGNATURE ED ACQUEDOTTI | 08.F01 | CONDOTTE ED ACCESSORI | 08.F01.113 | Tubi in polietilene rinforzato con acciaio, di tipo spiralato, per condotte di scarico interrate non in pressione, conformi alla norma UNI 11434, accoppiamento dell'anima in acciaio alle pareti in polietilene continuo ed ininterrotto mediante fissaggio chimico, forniti e posti in opera con i seguenti sistemi alternativi di giunzione a norma UNI EN 1277: bicchiere femmina presaldato in stabilimento da innestare nell'elemento maschio interno munito di guarnizione in EPDM; elementi maschio-femmina con le stesse caratteristiche costruttive dei tubi; manicotti interni in HPDE presaldati in stabilimento muniti di guarnizioni in EPDM; sistema di flange in HPDE con superficie frontale e controflange in HPDE con profilo zigrinato, presaldate in stabilimento, connesse con bulloni in acciaio, compresi pezzi speciali e ogni onere per la posa in opera, esclusa la fomazione del letto di posa e del rinfianco: classe di rigidità B (PS >= 620 kPa corrispondente a SN 12 kN/mq con deflessione = 3%) | 08.F01.113.039 | Ø interno 2.100 mm | m | Analisi | 29.22 | 20.23 | 2261.85 | 1.26 | 0.88 | 97.86 | 2311.3 | 346.69 | 265.8 | 2923.79 | 11
PUG2026/08.F01.113.041 |  | 08 | FOGNATURE ED ACQUEDOTTI | 08.F01 | CONDOTTE ED ACCESSORI | 08.F01.113 | Tubi in polietilene rinforzato con acciaio, di tipo spiralato, per condotte di scarico interrate non in pressione, conformi alla norma UNI 11434, accoppiamento dell'anima in acciaio alle pareti in polietilene continuo ed ininterrotto mediante fissaggio chimico, forniti e posti in opera con i seguenti sistemi alternativi di giunzione a norma UNI EN 1277: bicchiere femmina presaldato in stabilimento da innestare nell'elemento maschio interno munito di guarnizione in EPDM; elementi maschio-femmina con le stesse caratteristiche costruttive dei tubi; manicotti interni in HPDE presaldati in stabilimento muniti di guarnizioni in EPDM; sistema di flange in HPDE con superficie frontale e controflange in HPDE con profilo zigrinato, presaldate in stabilimento, connesse con bulloni in acciaio, compresi pezzi speciali e ogni onere per la posa in opera, esclusa la fomazione del letto di posa e del rinfianco: classe di rigidità B (PS >= 620 kPa corrispondente a SN 12 kN/mq con deflessione = 3%) | 08.F01.113.041 | Ø interno 2.200 mm | m | Analisi | 29.48 | 20.41 | 2443.75 | 1.18 | 0.82 | 98 | 2493.64 | 374.05 | 286.77 | 3154.45 | 11
PUG2026/08.F01.113.043 |  | 08 | FOGNATURE ED ACQUEDOTTI | 08.F01 | CONDOTTE ED ACCESSORI | 08.F01.113 | Tubi in polietilene rinforzato con acciaio, di tipo spiralato, per condotte di scarico interrate non in pressione, conformi alla norma UNI 11434, accoppiamento dell'anima in acciaio alle pareti in polietilene continuo ed ininterrotto mediante fissaggio chimico, forniti e posti in opera con i seguenti sistemi alternativi di giunzione a norma UNI EN 1277: bicchiere femmina presaldato in stabilimento da innestare nell'elemento maschio interno munito di guarnizione in EPDM; elementi maschio-femmina con le stesse caratteristiche costruttive dei tubi; manicotti interni in HPDE presaldati in stabilimento muniti di guarnizioni in EPDM; sistema di flange in HPDE con superficie frontale e controflange in HPDE con profilo zigrinato, presaldate in stabilimento, connesse con bulloni in acciaio, compresi pezzi speciali e ogni onere per la posa in opera, esclusa la fomazione del letto di posa e del rinfianco: classe di rigidità B (PS >= 620 kPa corrispondente a SN 12 kN/mq con deflessione = 3%) | 08.F01.113.043 | Ø interno 2.300 mm | m | Analisi | 30.08 | 20.82 | 2568.7 | 1.15 | 0.79 | 98.06 | 2619.6 | 392.94 | 301.25 | 3313.8 | 11
PUG2026/08.F01.113.045 |  | 08 | FOGNATURE ED ACQUEDOTTI | 08.F01 | CONDOTTE ED ACCESSORI | 08.F01.113 | Tubi in polietilene rinforzato con acciaio, di tipo spiralato, per condotte di scarico interrate non in pressione, conformi alla norma UNI 11434, accoppiamento dell'anima in acciaio alle pareti in polietilene continuo ed ininterrotto mediante fissaggio chimico, forniti e posti in opera con i seguenti sistemi alternativi di giunzione a norma UNI EN 1277: bicchiere femmina presaldato in stabilimento da innestare nell'elemento maschio interno munito di guarnizione in EPDM; elementi maschio-femmina con le stesse caratteristiche costruttive dei tubi; manicotti interni in HPDE presaldati in stabilimento muniti di guarnizioni in EPDM; sistema di flange in HPDE con superficie frontale e controflange in HPDE con profilo zigrinato, presaldate in stabilimento, connesse con bulloni in acciaio, compresi pezzi speciali e ogni onere per la posa in opera, esclusa la fomazione del letto di posa e del rinfianco: classe di rigidità B (PS >= 620 kPa corrispondente a SN 12 kN/mq con deflessione = 3%) | 08.F01.113.045 | Ø interno 2.400 mm | m | Analisi | 32.66 | 22.61 | 2663.9 | 1.2 | 0.83 | 97.97 | 2719.17 | 407.88 | 312.7 | 3439.75 | 11
PUG2026/08.F01.113.047 |  | 08 | FOGNATURE ED ACQUEDOTTI | 08.F01 | CONDOTTE ED ACCESSORI | 08.F01.113 | Tubi in polietilene rinforzato con acciaio, di tipo spiralato, per condotte di scarico interrate non in pressione, conformi alla norma UNI 11434, accoppiamento dell'anima in acciaio alle pareti in polietilene continuo ed ininterrotto mediante fissaggio chimico, forniti e posti in opera con i seguenti sistemi alternativi di giunzione a norma UNI EN 1277: bicchiere femmina presaldato in stabilimento da innestare nell'elemento maschio interno munito di guarnizione in EPDM; elementi maschio-femmina con le stesse caratteristiche costruttive dei tubi; manicotti interni in HPDE presaldati in stabilimento muniti di guarnizioni in EPDM; sistema di flange in HPDE con superficie frontale e controflange in HPDE con profilo zigrinato, presaldate in stabilimento, connesse con bulloni in acciaio, compresi pezzi speciali e ogni onere per la posa in opera, esclusa la fomazione del letto di posa e del rinfianco: classe di rigidità B (PS >= 620 kPa corrispondente a SN 12 kN/mq con deflessione = 3%) | 08.F01.113.047 | Ø interno 2.500 mm | m | Analisi | 34.38 | 23.8 | 2742.1 | 1.23 | 0.85 | 97.92 | 2800.28 | 420.04 | 322.03 | 3542.35 | 11
PUG2026/08.F01.113.049 |  | 08 | FOGNATURE ED ACQUEDOTTI | 08.F01 | CONDOTTE ED ACCESSORI | 08.F01.113 | Tubi in polietilene rinforzato con acciaio, di tipo spiralato, per condotte di scarico interrate non in pressione, conformi alla norma UNI 11434, accoppiamento dell'anima in acciaio alle pareti in polietilene continuo ed ininterrotto mediante fissaggio chimico, forniti e posti in opera con i seguenti sistemi alternativi di giunzione a norma UNI EN 1277: bicchiere femmina presaldato in stabilimento da innestare nell'elemento maschio interno munito di guarnizione in EPDM; elementi maschio-femmina con le stesse caratteristiche costruttive dei tubi; manicotti interni in HPDE presaldati in stabilimento muniti di guarnizioni in EPDM; sistema di flange in HPDE con superficie frontale e controflange in HPDE con profilo zigrinato, presaldate in stabilimento, connesse con bulloni in acciaio, compresi pezzi speciali e ogni onere per la posa in opera, esclusa la fomazione del letto di posa e del rinfianco: classe di rigidità B (PS >= 620 kPa corrispondente a SN 12 kN/mq con deflessione = 3%) | 08.F01.113.049 | Ø interno 2.600 mm | m | Analisi | 36.1 | 24.99 | 3241.05 | 1.09 | 0.76 | 98.15 | 3302.13 | 495.32 | 379.75 | 4177.2 | 11
PUG2026/08.F01.113.051 |  | 08 | FOGNATURE ED ACQUEDOTTI | 08.F01 | CONDOTTE ED ACCESSORI | 08.F01.113 | Tubi in polietilene rinforzato con acciaio, di tipo spiralato, per condotte di scarico interrate non in pressione, conformi alla norma UNI 11434, accoppiamento dell'anima in acciaio alle pareti in polietilene continuo ed ininterrotto mediante fissaggio chimico, forniti e posti in opera con i seguenti sistemi alternativi di giunzione a norma UNI EN 1277: bicchiere femmina presaldato in stabilimento da innestare nell'elemento maschio interno munito di guarnizione in EPDM; elementi maschio-femmina con le stesse caratteristiche costruttive dei tubi; manicotti interni in HPDE presaldati in stabilimento muniti di guarnizioni in EPDM; sistema di flange in HPDE con superficie frontale e controflange in HPDE con profilo zigrinato, presaldate in stabilimento, connesse con bulloni in acciaio, compresi pezzi speciali e ogni onere per la posa in opera, esclusa la fomazione del letto di posa e del rinfianco: classe di rigidità B (PS >= 620 kPa corrispondente a SN 12 kN/mq con deflessione = 3%) | 08.F01.113.051 | Ø interno 2.800 mm | m | Analisi | 39.54 | 27.37 | 3740 | 1.04 | 0.72 | 98.24 | 3806.9 | 571.04 | 437.79 | 4815.73 | 11
PUG2026/08.F01.113.053 |  | 08 | FOGNATURE ED ACQUEDOTTI | 08.F01 | CONDOTTE ED ACCESSORI | 08.F01.113 | Tubi in polietilene rinforzato con acciaio, di tipo spiralato, per condotte di scarico interrate non in pressione, conformi alla norma UNI 11434, accoppiamento dell'anima in acciaio alle pareti in polietilene continuo ed ininterrotto mediante fissaggio chimico, forniti e posti in opera con i seguenti sistemi alternativi di giunzione a norma UNI EN 1277: bicchiere femmina presaldato in stabilimento da innestare nell'elemento maschio interno munito di guarnizione in EPDM; elementi maschio-femmina con le stesse caratteristiche costruttive dei tubi; manicotti interni in HPDE presaldati in stabilimento muniti di guarnizioni in EPDM; sistema di flange in HPDE con superficie frontale e controflange in HPDE con profilo zigrinato, presaldate in stabilimento, connesse con bulloni in acciaio, compresi pezzi speciali e ogni onere per la posa in opera, esclusa la fomazione del letto di posa e del rinfianco: classe di rigidità B (PS >= 620 kPa corrispondente a SN 12 kN/mq con deflessione = 3%) | 08.F01.113.053 | Ø interno 3.000 mm | m | Analisi | 44.69 | 30.93 | 4085.95 | 1.07 | 0.74 | 98.18 | 4161.58 | 624.24 | 478.58 | 5264.4 | 11
PUG2026/08.F01.115.001 |  | 08 | FOGNATURE ED ACQUEDOTTI | 08.F01 | CONDOTTE ED ACCESSORI | 08.F01.115 | Tubi in polietilene rinforzato con acciaio, di tipo spiralato, per condotte di scarico interrate non in pressione, conformi alla norma UNI 11434, accoppiamento dell'anima in acciaio alle pareti in polietilene continuo ed ininterrotto mediante fissaggio chimico, forniti e posti in opera con i seguenti sistemi alternativi di giunzione a norma UNI EN 1277: bicchiere femmina presaldato in stabilimento da innestare nell'elemento maschio interno munito di guarnizione in EPDM; elementi maschio-femmina con le stesse caratteristiche costruttive dei tubi; manicotti interni in HPDE presaldati in stabilimento muniti di guarnizioni in EPDM; sistema di flange in HPDE con superficie frontale e controflange in HPDE con profilo zigrinato, presaldate in stabilimento, connesse con bulloni in acciaio, compresi pezzi speciali e ogni onere per la posa in opera, esclusa la fomazione del letto di posa e del rinfianco: classe di rigidità C (PS >= 830 kPa corrispondente a SN 16 kN/mq con deflessione = 3%) | 08.F01.115.001 | Ø interno 250 mm | m | Analisi | 8.25 | 5.71 | 89.25 | 7.99 | 5.53 | 86.47 | 103.21 | 15.48 | 11.87 | 130.56 | 11
PUG2026/08.F01.115.003 |  | 08 | FOGNATURE ED ACQUEDOTTI | 08.F01 | CONDOTTE ED ACCESSORI | 08.F01.115 | Tubi in polietilene rinforzato con acciaio, di tipo spiralato, per condotte di scarico interrate non in pressione, conformi alla norma UNI 11434, accoppiamento dell'anima in acciaio alle pareti in polietilene continuo ed ininterrotto mediante fissaggio chimico, forniti e posti in opera con i seguenti sistemi alternativi di giunzione a norma UNI EN 1277: bicchiere femmina presaldato in stabilimento da innestare nell'elemento maschio interno munito di guarnizione in EPDM; elementi maschio-femmina con le stesse caratteristiche costruttive dei tubi; manicotti interni in HPDE presaldati in stabilimento muniti di guarnizioni in EPDM; sistema di flange in HPDE con superficie frontale e controflange in HPDE con profilo zigrinato, presaldate in stabilimento, connesse con bulloni in acciaio, compresi pezzi speciali e ogni onere per la posa in opera, esclusa la fomazione del letto di posa e del rinfianco: classe di rigidità C (PS >= 830 kPa corrispondente a SN 16 kN/mq con deflessione = 3%) | 08.F01.115.003 | Ø interno 300 mm | m | Analisi | 8.25 | 6.42 | 107.99 | 6.73 | 5.24 | 88.04 | 122.67 | 18.4 | 14.11 | 155.17 | 11
PUG2026/08.F01.115.005 |  | 08 | FOGNATURE ED ACQUEDOTTI | 08.F01 | CONDOTTE ED ACCESSORI | 08.F01.115 | Tubi in polietilene rinforzato con acciaio, di tipo spiralato, per condotte di scarico interrate non in pressione, conformi alla norma UNI 11434, accoppiamento dell'anima in acciaio alle pareti in polietilene continuo ed ininterrotto mediante fissaggio chimico, forniti e posti in opera con i seguenti sistemi alternativi di giunzione a norma UNI EN 1277: bicchiere femmina presaldato in stabilimento da innestare nell'elemento maschio interno munito di guarnizione in EPDM; elementi maschio-femmina con le stesse caratteristiche costruttive dei tubi; manicotti interni in HPDE presaldati in stabilimento muniti di guarnizioni in EPDM; sistema di flange in HPDE con superficie frontale e controflange in HPDE con profilo zigrinato, presaldate in stabilimento, connesse con bulloni in acciaio, compresi pezzi speciali e ogni onere per la posa in opera, esclusa la fomazione del letto di posa e del rinfianco: classe di rigidità C (PS >= 830 kPa corrispondente a SN 16 kN/mq con deflessione = 3%) | 08.F01.115.005 | Ø interno 400 mm | m | Analisi | 10.31 | 7.14 | 129.94 | 7 | 4.84 | 88.16 | 147.39 | 22.11 | 16.95 | 186.45 | 11
PUG2026/08.F01.115.007 |  | 08 | FOGNATURE ED ACQUEDOTTI | 08.F01 | CONDOTTE ED ACCESSORI | 08.F01.115 | Tubi in polietilene rinforzato con acciaio, di tipo spiralato, per condotte di scarico interrate non in pressione, conformi alla norma UNI 11434, accoppiamento dell'anima in acciaio alle pareti in polietilene continuo ed ininterrotto mediante fissaggio chimico, forniti e posti in opera con i seguenti sistemi alternativi di giunzione a norma UNI EN 1277: bicchiere femmina presaldato in stabilimento da innestare nell'elemento maschio interno munito di guarnizione in EPDM; elementi maschio-femmina con le stesse caratteristiche costruttive dei tubi; manicotti interni in HPDE presaldati in stabilimento muniti di guarnizioni in EPDM; sistema di flange in HPDE con superficie frontale e controflange in HPDE con profilo zigrinato, presaldate in stabilimento, connesse con bulloni in acciaio, compresi pezzi speciali e ogni onere per la posa in opera, esclusa la fomazione del letto di posa e del rinfianco: classe di rigidità C (PS >= 830 kPa corrispondente a SN 16 kN/mq con deflessione = 3%) | 08.F01.115.007 | Ø interno 500 mm | m | Analisi | 11.35 | 7.85 | 183.35 | 5.6 | 3.88 | 90.52 | 202.55 | 30.38 | 23.29 | 256.22 | 11
PUG2026/08.F01.115.009 |  | 08 | FOGNATURE ED ACQUEDOTTI | 08.F01 | CONDOTTE ED ACCESSORI | 08.F01.115 | Tubi in polietilene rinforzato con acciaio, di tipo spiralato, per condotte di scarico interrate non in pressione, conformi alla norma UNI 11434, accoppiamento dell'anima in acciaio alle pareti in polietilene continuo ed ininterrotto mediante fissaggio chimico, forniti e posti in opera con i seguenti sistemi alternativi di giunzione a norma UNI EN 1277: bicchiere femmina presaldato in stabilimento da innestare nell'elemento maschio interno munito di guarnizione in EPDM; elementi maschio-femmina con le stesse caratteristiche costruttive dei tubi; manicotti interni in HPDE presaldati in stabilimento muniti di guarnizioni in EPDM; sistema di flange in HPDE con superficie frontale e controflange in HPDE con profilo zigrinato, presaldate in stabilimento, connesse con bulloni in acciaio, compresi pezzi speciali e ogni onere per la posa in opera, esclusa la fomazione del letto di posa e del rinfianco: classe di rigidità C (PS >= 830 kPa corrispondente a SN 16 kN/mq con deflessione = 3%) | 08.F01.115.009 | Ø interno 600 mm | m | Analisi | 12.38 | 8.57 | 247.91 | 4.6 | 3.19 | 92.21 | 268.85 | 40.33 | 30.92 | 340.1 | 11
PUG2026/08.F01.115.011 |  | 08 | FOGNATURE ED ACQUEDOTTI | 08.F01 | CONDOTTE ED ACCESSORI | 08.F01.115 | Tubi in polietilene rinforzato con acciaio, di tipo spiralato, per condotte di scarico interrate non in pressione, conformi alla norma UNI 11434, accoppiamento dell'anima in acciaio alle pareti in polietilene continuo ed ininterrotto mediante fissaggio chimico, forniti e posti in opera con i seguenti sistemi alternativi di giunzione a norma UNI EN 1277: bicchiere femmina presaldato in stabilimento da innestare nell'elemento maschio interno munito di guarnizione in EPDM; elementi maschio-femmina con le stesse caratteristiche costruttive dei tubi; manicotti interni in HPDE presaldati in stabilimento muniti di guarnizioni in EPDM; sistema di flange in HPDE con superficie frontale e controflange in HPDE con profilo zigrinato, presaldate in stabilimento, connesse con bulloni in acciaio, compresi pezzi speciali e ogni onere per la posa in opera, esclusa la fomazione del letto di posa e del rinfianco: classe di rigidità C (PS >= 830 kPa corrispondente a SN 16 kN/mq con deflessione = 3%) | 08.F01.115.011 | Ø interno 700 mm | m | Analisi | 12.89 | 8.92 | 292.98 | 4.1 | 2.83 | 93.07 | 314.8 | 47.22 | 36.2 | 398.22 | 11
PUG2026/08.F01.115.013 |  | 08 | FOGNATURE ED ACQUEDOTTI | 08.F01 | CONDOTTE ED ACCESSORI | 08.F01.115 | Tubi in polietilene rinforzato con acciaio, di tipo spiralato, per condotte di scarico interrate non in pressione, conformi alla norma UNI 11434, accoppiamento dell'anima in acciaio alle pareti in polietilene continuo ed ininterrotto mediante fissaggio chimico, forniti e posti in opera con i seguenti sistemi alternativi di giunzione a norma UNI EN 1277: bicchiere femmina presaldato in stabilimento da innestare nell'elemento maschio interno munito di guarnizione in EPDM; elementi maschio-femmina con le stesse caratteristiche costruttive dei tubi; manicotti interni in HPDE presaldati in stabilimento muniti di guarnizioni in EPDM; sistema di flange in HPDE con superficie frontale e controflange in HPDE con profilo zigrinato, presaldate in stabilimento, connesse con bulloni in acciaio, compresi pezzi speciali e ogni onere per la posa in opera, esclusa la fomazione del letto di posa e del rinfianco: classe di rigidità C (PS >= 830 kPa corrispondente a SN 16 kN/mq con deflessione = 3%) | 08.F01.115.013 | Ø interno 800 mm | m | Analisi | 13.41 | 9.28 | 357.37 | 3.53 | 2.44 | 94.03 | 380.06 | 57.01 | 43.71 | 480.77 | 11
PUG2026/08.F01.115.015 |  | 08 | FOGNATURE ED ACQUEDOTTI | 08.F01 | CONDOTTE ED ACCESSORI | 08.F01.115 | Tubi in polietilene rinforzato con acciaio, di tipo spiralato, per condotte di scarico interrate non in pressione, conformi alla norma UNI 11434, accoppiamento dell'anima in acciaio alle pareti in polietilene continuo ed ininterrotto mediante fissaggio chimico, forniti e posti in opera con i seguenti sistemi alternativi di giunzione a norma UNI EN 1277: bicchiere femmina presaldato in stabilimento da innestare nell'elemento maschio interno munito di guarnizione in EPDM; elementi maschio-femmina con le stesse caratteristiche costruttive dei tubi; manicotti interni in HPDE presaldati in stabilimento muniti di guarnizioni in EPDM; sistema di flange in HPDE con superficie frontale e controflange in HPDE con profilo zigrinato, presaldate in stabilimento, connesse con bulloni in acciaio, compresi pezzi speciali e ogni onere per la posa in opera, esclusa la fomazione del letto di posa e del rinfianco: classe di rigidità C (PS >= 830 kPa corrispondente a SN 16 kN/mq con deflessione = 3%) | 08.F01.115.015 | Ø interno 900 mm | m | Analisi | 14.44 | 9.99 | 397.83 | 3.42 | 2.37 | 94.21 | 422.26 | 63.34 | 48.56 | 534.16 | 11
PUG2026/08.F01.115.017 |  | 08 | FOGNATURE ED ACQUEDOTTI | 08.F01 | CONDOTTE ED ACCESSORI | 08.F01.115 | Tubi in polietilene rinforzato con acciaio, di tipo spiralato, per condotte di scarico interrate non in pressione, conformi alla norma UNI 11434, accoppiamento dell'anima in acciaio alle pareti in polietilene continuo ed ininterrotto mediante fissaggio chimico, forniti e posti in opera con i seguenti sistemi alternativi di giunzione a norma UNI EN 1277: bicchiere femmina presaldato in stabilimento da innestare nell'elemento maschio interno munito di guarnizione in EPDM; elementi maschio-femmina con le stesse caratteristiche costruttive dei tubi; manicotti interni in HPDE presaldati in stabilimento muniti di guarnizioni in EPDM; sistema di flange in HPDE con superficie frontale e controflange in HPDE con profilo zigrinato, presaldate in stabilimento, connesse con bulloni in acciaio, compresi pezzi speciali e ogni onere per la posa in opera, esclusa la fomazione del letto di posa e del rinfianco: classe di rigidità C (PS >= 830 kPa corrispondente a SN 16 kN/mq con deflessione = 3%) | 08.F01.115.017 | Ø interno 1.000 mm | m | Analisi | 14.96 | 10.35 | 556.48 | 2.57 | 1.78 | 95.65 | 581.79 | 87.27 | 66.91 | 735.96 | 11
PUG2026/08.F01.115.019 |  | 08 | FOGNATURE ED ACQUEDOTTI | 08.F01 | CONDOTTE ED ACCESSORI | 08.F01.115 | Tubi in polietilene rinforzato con acciaio, di tipo spiralato, per condotte di scarico interrate non in pressione, conformi alla norma UNI 11434, accoppiamento dell'anima in acciaio alle pareti in polietilene continuo ed ininterrotto mediante fissaggio chimico, forniti e posti in opera con i seguenti sistemi alternativi di giunzione a norma UNI EN 1277: bicchiere femmina presaldato in stabilimento da innestare nell'elemento maschio interno munito di guarnizione in EPDM; elementi maschio-femmina con le stesse caratteristiche costruttive dei tubi; manicotti interni in HPDE presaldati in stabilimento muniti di guarnizioni in EPDM; sistema di flange in HPDE con superficie frontale e controflange in HPDE con profilo zigrinato, presaldate in stabilimento, connesse con bulloni in acciaio, compresi pezzi speciali e ogni onere per la posa in opera, esclusa la fomazione del letto di posa e del rinfianco: classe di rigidità C (PS >= 830 kPa corrispondente a SN 16 kN/mq con deflessione = 3%) | 08.F01.115.019 | Ø interno 1.100 mm | m | Analisi | 15.47 | 10.71 | 596.36 | 2.49 | 1.72 | 95.79 | 622.54 | 93.38 | 71.59 | 787.51 | 11
PUG2026/08.F01.115.021 |  | 08 | FOGNATURE ED ACQUEDOTTI | 08.F01 | CONDOTTE ED ACCESSORI | 08.F01.115 | Tubi in polietilene rinforzato con acciaio, di tipo spiralato, per condotte di scarico interrate non in pressione, conformi alla norma UNI 11434, accoppiamento dell'anima in acciaio alle pareti in polietilene continuo ed ininterrotto mediante fissaggio chimico, forniti e posti in opera con i seguenti sistemi alternativi di giunzione a norma UNI EN 1277: bicchiere femmina presaldato in stabilimento da innestare nell'elemento maschio interno munito di guarnizione in EPDM; elementi maschio-femmina con le stesse caratteristiche costruttive dei tubi; manicotti interni in HPDE presaldati in stabilimento muniti di guarnizioni in EPDM; sistema di flange in HPDE con superficie frontale e controflange in HPDE con profilo zigrinato, presaldate in stabilimento, connesse con bulloni in acciaio, compresi pezzi speciali e ogni onere per la posa in opera, esclusa la fomazione del letto di posa e del rinfianco: classe di rigidità C (PS >= 830 kPa corrispondente a SN 16 kN/mq con deflessione = 3%) | 08.F01.115.021 | Ø interno 1.200 mm | m | Analisi | 16.5 | 11.42 | 691.59 | 2.29 | 1.59 | 96.12 | 719.51 | 107.93 | 82.74 | 910.19 | 11
PUG2026/08.F01.115.023 |  | 08 | FOGNATURE ED ACQUEDOTTI | 08.F01 | CONDOTTE ED ACCESSORI | 08.F01.115 | Tubi in polietilene rinforzato con acciaio, di tipo spiralato, per condotte di scarico interrate non in pressione, conformi alla norma UNI 11434, accoppiamento dell'anima in acciaio alle pareti in polietilene continuo ed ininterrotto mediante fissaggio chimico, forniti e posti in opera con i seguenti sistemi alternativi di giunzione a norma UNI EN 1277: bicchiere femmina presaldato in stabilimento da innestare nell'elemento maschio interno munito di guarnizione in EPDM; elementi maschio-femmina con le stesse caratteristiche costruttive dei tubi; manicotti interni in HPDE presaldati in stabilimento muniti di guarnizioni in EPDM; sistema di flange in HPDE con superficie frontale e controflange in HPDE con profilo zigrinato, presaldate in stabilimento, connesse con bulloni in acciaio, compresi pezzi speciali e ogni onere per la posa in opera, esclusa la fomazione del letto di posa e del rinfianco: classe di rigidità C (PS >= 830 kPa corrispondente a SN 16 kN/mq con deflessione = 3%) | 08.F01.115.023 | Ø interno 1.300 mm | m | Analisi | 18.57 | 14.06 | 772.07 | 2.31 | 1.75 | 95.95 | 804.7 | 120.7 | 92.54 | 1017.94 | 11
PUG2026/08.F01.115.025 |  | 08 | FOGNATURE ED ACQUEDOTTI | 08.F01 | CONDOTTE ED ACCESSORI | 08.F01.115 | Tubi in polietilene rinforzato con acciaio, di tipo spiralato, per condotte di scarico interrate non in pressione, conformi alla norma UNI 11434, accoppiamento dell'anima in acciaio alle pareti in polietilene continuo ed ininterrotto mediante fissaggio chimico, forniti e posti in opera con i seguenti sistemi alternativi di giunzione a norma UNI EN 1277: bicchiere femmina presaldato in stabilimento da innestare nell'elemento maschio interno munito di guarnizione in EPDM; elementi maschio-femmina con le stesse caratteristiche costruttive dei tubi; manicotti interni in HPDE presaldati in stabilimento muniti di guarnizioni in EPDM; sistema di flange in HPDE con superficie frontale e controflange in HPDE con profilo zigrinato, presaldate in stabilimento, connesse con bulloni in acciaio, compresi pezzi speciali e ogni onere per la posa in opera, esclusa la fomazione del letto di posa e del rinfianco: classe di rigidità C (PS >= 830 kPa corrispondente a SN 16 kN/mq con deflessione = 3%) | 08.F01.115.025 | Ø interno 1.400 mm | m | Analisi | 20.63 | 14.28 | 923.2 | 2.15 | 1.49 | 96.36 | 958.11 | 143.72 | 110.18 | 1212 | 11
PUG2026/08.F01.115.027 |  | 08 | FOGNATURE ED ACQUEDOTTI | 08.F01 | CONDOTTE ED ACCESSORI | 08.F01.115 | Tubi in polietilene rinforzato con acciaio, di tipo spiralato, per condotte di scarico interrate non in pressione, conformi alla norma UNI 11434, accoppiamento dell'anima in acciaio alle pareti in polietilene continuo ed ininterrotto mediante fissaggio chimico, forniti e posti in opera con i seguenti sistemi alternativi di giunzione a norma UNI EN 1277: bicchiere femmina presaldato in stabilimento da innestare nell'elemento maschio interno munito di guarnizione in EPDM; elementi maschio-femmina con le stesse caratteristiche costruttive dei tubi; manicotti interni in HPDE presaldati in stabilimento muniti di guarnizioni in EPDM; sistema di flange in HPDE con superficie frontale e controflange in HPDE con profilo zigrinato, presaldate in stabilimento, connesse con bulloni in acciaio, compresi pezzi speciali e ogni onere per la posa in opera, esclusa la fomazione del letto di posa e del rinfianco: classe di rigidità C (PS >= 830 kPa corrispondente a SN 16 kN/mq con deflessione = 3%) | 08.F01.115.027 | Ø interno 1.500 mm | m | Analisi | 24.75 | 17.13 | 1014.97 | 2.34 | 1.62 | 96.04 | 1056.86 | 158.53 | 121.54 | 1336.92 | 11
PUG2026/08.F01.115.029 |  | 08 | FOGNATURE ED ACQUEDOTTI | 08.F01 | CONDOTTE ED ACCESSORI | 08.F01.115 | Tubi in polietilene rinforzato con acciaio, di tipo spiralato, per condotte di scarico interrate non in pressione, conformi alla norma UNI 11434, accoppiamento dell'anima in acciaio alle pareti in polietilene continuo ed ininterrotto mediante fissaggio chimico, forniti e posti in opera con i seguenti sistemi alternativi di giunzione a norma UNI EN 1277: bicchiere femmina presaldato in stabilimento da innestare nell'elemento maschio interno munito di guarnizione in EPDM; elementi maschio-femmina con le stesse caratteristiche costruttive dei tubi; manicotti interni in HPDE presaldati in stabilimento muniti di guarnizioni in EPDM; sistema di flange in HPDE con superficie frontale e controflange in HPDE con profilo zigrinato, presaldate in stabilimento, connesse con bulloni in acciaio, compresi pezzi speciali e ogni onere per la posa in opera, esclusa la fomazione del letto di posa e del rinfianco: classe di rigidità C (PS >= 830 kPa corrispondente a SN 16 kN/mq con deflessione = 3%) | 08.F01.115.029 | Ø interno 1.700 mm | m | Analisi | 26.3 | 18.2 | 1531.18 | 1.67 | 1.16 | 97.18 | 1575.68 | 236.35 | 181.2 | 1993.24 | 11
PUG2026/08.F01.115.031 |  | 08 | FOGNATURE ED ACQUEDOTTI | 08.F01 | CONDOTTE ED ACCESSORI | 08.F01.115 | Tubi in polietilene rinforzato con acciaio, di tipo spiralato, per condotte di scarico interrate non in pressione, conformi alla norma UNI 11434, accoppiamento dell'anima in acciaio alle pareti in polietilene continuo ed ininterrotto mediante fissaggio chimico, forniti e posti in opera con i seguenti sistemi alternativi di giunzione a norma UNI EN 1277: bicchiere femmina presaldato in stabilimento da innestare nell'elemento maschio interno munito di guarnizione in EPDM; elementi maschio-femmina con le stesse caratteristiche costruttive dei tubi; manicotti interni in HPDE presaldati in stabilimento muniti di guarnizioni in EPDM; sistema di flange in HPDE con superficie frontale e controflange in HPDE con profilo zigrinato, presaldate in stabilimento, connesse con bulloni in acciaio, compresi pezzi speciali e ogni onere per la posa in opera, esclusa la fomazione del letto di posa e del rinfianco: classe di rigidità C (PS >= 830 kPa corrispondente a SN 16 kN/mq con deflessione = 3%) | 08.F01.115.031 | Ø interno 1.600 mm | m | Analisi | 25.79 | 17.85 | 1129.04 | 2.2 | 1.52 | 96.28 | 1172.67 | 175.9 | 134.86 | 1483.43 | 11
PUG2026/08.F01.115.033 |  | 08 | FOGNATURE ED ACQUEDOTTI | 08.F01 | CONDOTTE ED ACCESSORI | 08.F01.115 | Tubi in polietilene rinforzato con acciaio, di tipo spiralato, per condotte di scarico interrate non in pressione, conformi alla norma UNI 11434, accoppiamento dell'anima in acciaio alle pareti in polietilene continuo ed ininterrotto mediante fissaggio chimico, forniti e posti in opera con i seguenti sistemi alternativi di giunzione a norma UNI EN 1277: bicchiere femmina presaldato in stabilimento da innestare nell'elemento maschio interno munito di guarnizione in EPDM; elementi maschio-femmina con le stesse caratteristiche costruttive dei tubi; manicotti interni in HPDE presaldati in stabilimento muniti di guarnizioni in EPDM; sistema di flange in HPDE con superficie frontale e controflange in HPDE con profilo zigrinato, presaldate in stabilimento, connesse con bulloni in acciaio, compresi pezzi speciali e ogni onere per la posa in opera, esclusa la fomazione del letto di posa e del rinfianco: classe di rigidità C (PS >= 830 kPa corrispondente a SN 16 kN/mq con deflessione = 3%) | 08.F01.115.033 | Ø interno 1.800 mm | m | Analisi | 26.82 | 18.56 | 1933.32 | 1.36 | 0.94 | 97.71 | 1978.7 | 296.8 | 227.55 | 2503.05 | 11
PUG2026/08.F01.115.035 |  | 08 | FOGNATURE ED ACQUEDOTTI | 08.F01 | CONDOTTE ED ACCESSORI | 08.F01.115 | Tubi in polietilene rinforzato con acciaio, di tipo spiralato, per condotte di scarico interrate non in pressione, conformi alla norma UNI 11434, accoppiamento dell'anima in acciaio alle pareti in polietilene continuo ed ininterrotto mediante fissaggio chimico, forniti e posti in opera con i seguenti sistemi alternativi di giunzione a norma UNI EN 1277: bicchiere femmina presaldato in stabilimento da innestare nell'elemento maschio interno munito di guarnizione in EPDM; elementi maschio-femmina con le stesse caratteristiche costruttive dei tubi; manicotti interni in HPDE presaldati in stabilimento muniti di guarnizioni in EPDM; sistema di flange in HPDE con superficie frontale e controflange in HPDE con profilo zigrinato, presaldate in stabilimento, connesse con bulloni in acciaio, compresi pezzi speciali e ogni onere per la posa in opera, esclusa la fomazione del letto di posa e del rinfianco: classe di rigidità C (PS >= 830 kPa corrispondente a SN 16 kN/mq con deflessione = 3%) | 08.F01.115.035 | Ø interno 1.900 mm | m | Analisi | 27.5 | 19.04 | 2090.36 | 1.29 | 0.89 | 97.82 | 2136.9 | 320.54 | 245.74 | 2703.18 | 11
PUG2026/08.F01.115.037 |  | 08 | FOGNATURE ED ACQUEDOTTI | 08.F01 | CONDOTTE ED ACCESSORI | 08.F01.115 | Tubi in polietilene rinforzato con acciaio, di tipo spiralato, per condotte di scarico interrate non in pressione, conformi alla norma UNI 11434, accoppiamento dell'anima in acciaio alle pareti in polietilene continuo ed ininterrotto mediante fissaggio chimico, forniti e posti in opera con i seguenti sistemi alternativi di giunzione a norma UNI EN 1277: bicchiere femmina presaldato in stabilimento da innestare nell'elemento maschio interno munito di guarnizione in EPDM; elementi maschio-femmina con le stesse caratteristiche costruttive dei tubi; manicotti interni in HPDE presaldati in stabilimento muniti di guarnizioni in EPDM; sistema di flange in HPDE con superficie frontale e controflange in HPDE con profilo zigrinato, presaldate in stabilimento, connesse con bulloni in acciaio, compresi pezzi speciali e ogni onere per la posa in opera, esclusa la fomazione del letto di posa e del rinfianco: classe di rigidità C (PS >= 830 kPa corrispondente a SN 16 kN/mq con deflessione = 3%) | 08.F01.115.037 | Ø interno 2.000 mm | m | Analisi | 28.88 | 20.96 | 2247.4 | 1.26 | 0.91 | 97.83 | 2297.24 | 344.59 | 264.18 | 2906.01 | 11
PUG2026/08.F01.115.039 |  | 08 | FOGNATURE ED ACQUEDOTTI | 08.F01 | CONDOTTE ED ACCESSORI | 08.F01.115 | Tubi in polietilene rinforzato con acciaio, di tipo spiralato, per condotte di scarico interrate non in pressione, conformi alla norma UNI 11434, accoppiamento dell'anima in acciaio alle pareti in polietilene continuo ed ininterrotto mediante fissaggio chimico, forniti e posti in opera con i seguenti sistemi alternativi di giunzione a norma UNI EN 1277: bicchiere femmina presaldato in stabilimento da innestare nell'elemento maschio interno munito di guarnizione in EPDM; elementi maschio-femmina con le stesse caratteristiche costruttive dei tubi; manicotti interni in HPDE presaldati in stabilimento muniti di guarnizioni in EPDM; sistema di flange in HPDE con superficie frontale e controflange in HPDE con profilo zigrinato, presaldate in stabilimento, connesse con bulloni in acciaio, compresi pezzi speciali e ogni onere per la posa in opera, esclusa la fomazione del letto di posa e del rinfianco: classe di rigidità C (PS >= 830 kPa corrispondente a SN 16 kN/mq con deflessione = 3%) | 08.F01.115.039 | Ø interno 2.100 mm | m | Analisi | 29.22 | 20.23 | 2448.43 | 1.17 | 0.81 | 98.02 | 2497.88 | 374.68 | 287.26 | 3159.82 | 11
PUG2026/08.F01.115.041 |  | 08 | FOGNATURE ED ACQUEDOTTI | 08.F01 | CONDOTTE ED ACCESSORI | 08.F01.115 | Tubi in polietilene rinforzato con acciaio, di tipo spiralato, per condotte di scarico interrate non in pressione, conformi alla norma UNI 11434, accoppiamento dell'anima in acciaio alle pareti in polietilene continuo ed ininterrotto mediante fissaggio chimico, forniti e posti in opera con i seguenti sistemi alternativi di giunzione a norma UNI EN 1277: bicchiere femmina presaldato in stabilimento da innestare nell'elemento maschio interno munito di guarnizione in EPDM; elementi maschio-femmina con le stesse caratteristiche costruttive dei tubi; manicotti interni in HPDE presaldati in stabilimento muniti di guarnizioni in EPDM; sistema di flange in HPDE con superficie frontale e controflange in HPDE con profilo zigrinato, presaldate in stabilimento, connesse con bulloni in acciaio, compresi pezzi speciali e ogni onere per la posa in opera, esclusa la fomazione del letto di posa e del rinfianco: classe di rigidità C (PS >= 830 kPa corrispondente a SN 16 kN/mq con deflessione = 3%) | 08.F01.115.041 | Ø interno 2.200 mm | m | Analisi | 29.48 | 20.41 | 2649.44 | 1.09 | 0.76 | 98.15 | 2699.33 | 404.9 | 310.42 | 3414.65 | 11
PUG2026/08.F01.115.043 |  | 08 | FOGNATURE ED ACQUEDOTTI | 08.F01 | CONDOTTE ED ACCESSORI | 08.F01.115 | Tubi in polietilene rinforzato con acciaio, di tipo spiralato, per condotte di scarico interrate non in pressione, conformi alla norma UNI 11434, accoppiamento dell'anima in acciaio alle pareti in polietilene continuo ed ininterrotto mediante fissaggio chimico, forniti e posti in opera con i seguenti sistemi alternativi di giunzione a norma UNI EN 1277: bicchiere femmina presaldato in stabilimento da innestare nell'elemento maschio interno munito di guarnizione in EPDM; elementi maschio-femmina con le stesse caratteristiche costruttive dei tubi; manicotti interni in HPDE presaldati in stabilimento muniti di guarnizioni in EPDM; sistema di flange in HPDE con superficie frontale e controflange in HPDE con profilo zigrinato, presaldate in stabilimento, connesse con bulloni in acciaio, compresi pezzi speciali e ogni onere per la posa in opera, esclusa la fomazione del letto di posa e del rinfianco: classe di rigidità C (PS >= 830 kPa corrispondente a SN 16 kN/mq con deflessione = 3%) | 08.F01.115.043 | Ø interno 2.200 mm | m | Analisi | 30.08 | 20.82 | 2847.96 | 1.04 | 0.72 | 98.24 | 2898.86 | 434.83 | 333.37 | 3667.06 | 11
PUG2026/08.F01.115.045 |  | 08 | FOGNATURE ED ACQUEDOTTI | 08.F01 | CONDOTTE ED ACCESSORI | 08.F01.115 | Tubi in polietilene rinforzato con acciaio, di tipo spiralato, per condotte di scarico interrate non in pressione, conformi alla norma UNI 11434, accoppiamento dell'anima in acciaio alle pareti in polietilene continuo ed ininterrotto mediante fissaggio chimico, forniti e posti in opera con i seguenti sistemi alternativi di giunzione a norma UNI EN 1277: bicchiere femmina presaldato in stabilimento da innestare nell'elemento maschio interno munito di guarnizione in EPDM; elementi maschio-femmina con le stesse caratteristiche costruttive dei tubi; manicotti interni in HPDE presaldati in stabilimento muniti di guarnizioni in EPDM; sistema di flange in HPDE con superficie frontale e controflange in HPDE con profilo zigrinato, presaldate in stabilimento, connesse con bulloni in acciaio, compresi pezzi speciali e ogni onere per la posa in opera, esclusa la fomazione del letto di posa e del rinfianco: classe di rigidità C (PS >= 830 kPa corrispondente a SN 16 kN/mq con deflessione = 3%) | 08.F01.115.045 | Ø interno 2.400 mm | m | Analisi | 32.66 | 22.61 | 3046.47 | 1.05 | 0.73 | 98.22 | 3101.74 | 465.26 | 356.7 | 3923.7 | 11
PUG2026/08.F01.115.047 |  | 08 | FOGNATURE ED ACQUEDOTTI | 08.F01 | CONDOTTE ED ACCESSORI | 08.F01.115 | Tubi in polietilene rinforzato con acciaio, di tipo spiralato, per condotte di scarico interrate non in pressione, conformi alla norma UNI 11434, accoppiamento dell'anima in acciaio alle pareti in polietilene continuo ed ininterrotto mediante fissaggio chimico, forniti e posti in opera con i seguenti sistemi alternativi di giunzione a norma UNI EN 1277: bicchiere femmina presaldato in stabilimento da innestare nell'elemento maschio interno munito di guarnizione in EPDM; elementi maschio-femmina con le stesse caratteristiche costruttive dei tubi; manicotti interni in HPDE presaldati in stabilimento muniti di guarnizioni in EPDM; sistema di flange in HPDE con superficie frontale e controflange in HPDE con profilo zigrinato, presaldate in stabilimento, connesse con bulloni in acciaio, compresi pezzi speciali e ogni onere per la posa in opera, esclusa la fomazione del letto di posa e del rinfianco: classe di rigidità C (PS >= 830 kPa corrispondente a SN 16 kN/mq con deflessione = 3%) | 08.F01.115.047 | Ø interno 2.500 mm | m | Analisi | 34.38 | 23.8 | 3274.96 | 1.03 | 0.71 | 98.25 | 3333.14 | 499.97 | 383.31 | 4216.42 | 11
PUG2026/08.F01.115.049 |  | 08 | FOGNATURE ED ACQUEDOTTI | 08.F01 | CONDOTTE ED ACCESSORI | 08.F01.115 | Tubi in polietilene rinforzato con acciaio, di tipo spiralato, per condotte di scarico interrate non in pressione, conformi alla norma UNI 11434, accoppiamento dell'anima in acciaio alle pareti in polietilene continuo ed ininterrotto mediante fissaggio chimico, forniti e posti in opera con i seguenti sistemi alternativi di giunzione a norma UNI EN 1277: bicchiere femmina presaldato in stabilimento da innestare nell'elemento maschio interno munito di guarnizione in EPDM; elementi maschio-femmina con le stesse caratteristiche costruttive dei tubi; manicotti interni in HPDE presaldati in stabilimento muniti di guarnizioni in EPDM; sistema di flange in HPDE con superficie frontale e controflange in HPDE con profilo zigrinato, presaldate in stabilimento, connesse con bulloni in acciaio, compresi pezzi speciali e ogni onere per la posa in opera, esclusa la fomazione del letto di posa e del rinfianco: classe di rigidità C (PS >= 830 kPa corrispondente a SN 16 kN/mq con deflessione = 3%) | 08.F01.115.049 | Ø interno 2.600 mm | m | Analisi | 36.1 | 24.99 | 3503.44 | 1.01 | 0.7 | 98.29 | 3564.52 | 534.68 | 409.92 | 4509.12 | 11
PUG2026/08.F01.115.051 |  | 08 | FOGNATURE ED ACQUEDOTTI | 08.F01 | CONDOTTE ED ACCESSORI | 08.F01.115 | Tubi in polietilene rinforzato con acciaio, di tipo spiralato, per condotte di scarico interrate non in pressione, conformi alla norma UNI 11434, accoppiamento dell'anima in acciaio alle pareti in polietilene continuo ed ininterrotto mediante fissaggio chimico, forniti e posti in opera con i seguenti sistemi alternativi di giunzione a norma UNI EN 1277: bicchiere femmina presaldato in stabilimento da innestare nell'elemento maschio interno munito di guarnizione in EPDM; elementi maschio-femmina con le stesse caratteristiche costruttive dei tubi; manicotti interni in HPDE presaldati in stabilimento muniti di guarnizioni in EPDM; sistema di flange in HPDE con superficie frontale e controflange in HPDE con profilo zigrinato, presaldate in stabilimento, connesse con bulloni in acciaio, compresi pezzi speciali e ogni onere per la posa in opera, esclusa la fomazione del letto di posa e del rinfianco: classe di rigidità C (PS >= 830 kPa corrispondente a SN 16 kN/mq con deflessione = 3%) | 08.F01.115.051 | Ø interno 2.800 mm | m | Analisi | 39.54 | 27.37 | 4028.95 | 0.97 | 0.67 | 98.37 | 4095.85 | 614.38 | 471.02 | 5181.25 | 11
PUG2026/08.F01.115.053 |  | 08 | FOGNATURE ED ACQUEDOTTI | 08.F01 | CONDOTTE ED ACCESSORI | 08.F01.115 | Tubi in polietilene rinforzato con acciaio, di tipo spiralato, per condotte di scarico interrate non in pressione, conformi alla norma UNI 11434, accoppiamento dell'anima in acciaio alle pareti in polietilene continuo ed ininterrotto mediante fissaggio chimico, forniti e posti in opera con i seguenti sistemi alternativi di giunzione a norma UNI EN 1277: bicchiere femmina presaldato in stabilimento da innestare nell'elemento maschio interno munito di guarnizione in EPDM; elementi maschio-femmina con le stesse caratteristiche costruttive dei tubi; manicotti interni in HPDE presaldati in stabilimento muniti di guarnizioni in EPDM; sistema di flange in HPDE con superficie frontale e controflange in HPDE con profilo zigrinato, presaldate in stabilimento, connesse con bulloni in acciaio, compresi pezzi speciali e ogni onere per la posa in opera, esclusa la fomazione del letto di posa e del rinfianco: classe di rigidità C (PS >= 830 kPa corrispondente a SN 16 kN/mq con deflessione = 3%) | 08.F01.115.053 | Ø interno 3.000 mm | m | Analisi | 44.69 | 30.93 | 4633.29 | 0.95 | 0.66 | 98.39 | 4708.92 | 706.34 | 541.53 | 5956.78 | 11
PUG2026/08.F01.117.001 |  | 08 | FOGNATURE ED ACQUEDOTTI | 08.F01 | CONDOTTE ED ACCESSORI | 08.F01.117 | Tubi spiralati compositi in acciaio zincato e polietilene idonei per fognature, deflusso di acque piovane, ventilazioni di gallerie ed attraversamenti di rilevati, serbatoi interrati, monoblocco e modulari, per acque potabili e vasche di laminazione, codice dell’area dell’applicazione “U” secondo la definizione della norma UNI 11434, prodotti secondo i requisiti della norma UNI 11434, da azienda con sistema di gestione qualità conforme alla norma ISO 9001 e di prodotto conforme alla norma UNI 11434, certificato da organismo accreditato da ACCREDIA secondo la norma UNI CEI EN ISO/IEC 17021-1 settore IAF 14 e UNI CEI EN ISO/IEC 17065. Profilo di parete strutturato del tipo a spirale, ottenuto mediante avvolgimento ad elica, liscio internamente con costolature esterne rinforzate da una lamina integra e continua, sagomata ad omega, di acciaio zincato conforme alla norma UNI EN 10346, incorporata nella parete del tubo. Accoppiamento continuo dell’anima in acciaio alle pareti in polietilene ottenuto mediante fissaggio chimico in grado di garantire la solidarietà polietilene/acciaio e la loro perfetta ed ininterrotta adesione. Sistema di giunzione producibile nelle seguenti tre diverse modalità: Bicchiere “femmina” saldato in stabilimento su ciascuna canna nel cui interno si innesta l’elemento “maschio” munito di guarnizione in EPDM, conforme alla norma UNI EN 681, allocata in apposita gola, idonea a garantire la tenuta idraulica secondo i parametri sanciti dalla norma UNI EN 13259. Elementi “maschio” e “femmina” realizzati entrambi con le stesse peculiarità costruttive dei tubi per garantire, anche nella giunzione, la costanza del diametro interno utile ed aumentare la rigidità circonferenziale. Codolo saldato costituito da manicotto interno in HDPE munito di due guarnizioni in EPDM, conformi alla norma UNI EN 681, allocate in apposite gole idonee a garantire la tenuta idraulica secondo i parametri sanciti dalla norma UNI EN 13259. Saldatura tra tubi realizzata per estrusione con apporto di materiale, idonea a garantire la tenuta idraulica secondo i parametri sanciti dalla norma UNI 11434. Classe di rigidità anulare calcolata secondo la norma EN ISO 9969:2008. Tubi spiralati compositi 20 kN /m² | 08.F01.117.001 | SN20 - DN 250 mm | m | Analisi | 8.25 | 5.71 | 101.75 | 7.13 | 4.94 | 87.93 | 115.71 | 17.36 | 13.31 | 146.38 | 11
PUG2026/08.F01.117.003 |  | 08 | FOGNATURE ED ACQUEDOTTI | 08.F01 | CONDOTTE ED ACCESSORI | 08.F01.117 | Tubi spiralati compositi in acciaio zincato e polietilene idonei per fognature, deflusso di acque piovane, ventilazioni di gallerie ed attraversamenti di rilevati, serbatoi interrati, monoblocco e modulari, per acque potabili e vasche di laminazione, codice dell’area dell’applicazione “U” secondo la definizione della norma UNI 11434, prodotti secondo i requisiti della norma UNI 11434, da azienda con sistema di gestione qualità conforme alla norma ISO 9001 e di prodotto conforme alla norma UNI 11434, certificato da organismo accreditato da ACCREDIA secondo la norma UNI CEI EN ISO/IEC 17021-1 settore IAF 14 e UNI CEI EN ISO/IEC 17065. Profilo di parete strutturato del tipo a spirale, ottenuto mediante avvolgimento ad elica, liscio internamente con costolature esterne rinforzate da una lamina integra e continua, sagomata ad omega, di acciaio zincato conforme alla norma UNI EN 10346, incorporata nella parete del tubo. Accoppiamento continuo dell’anima in acciaio alle pareti in polietilene ottenuto mediante fissaggio chimico in grado di garantire la solidarietà polietilene/acciaio e la loro perfetta ed ininterrotta adesione. Sistema di giunzione producibile nelle seguenti tre diverse modalità: Bicchiere “femmina” saldato in stabilimento su ciascuna canna nel cui interno si innesta l’elemento “maschio” munito di guarnizione in EPDM, conforme alla norma UNI EN 681, allocata in apposita gola, idonea a garantire la tenuta idraulica secondo i parametri sanciti dalla norma UNI EN 13259. Elementi “maschio” e “femmina” realizzati entrambi con le stesse peculiarità costruttive dei tubi per garantire, anche nella giunzione, la costanza del diametro interno utile ed aumentare la rigidità circonferenziale. Codolo saldato costituito da manicotto interno in HDPE munito di due guarnizioni in EPDM, conformi alla norma UNI EN 681, allocate in apposite gole idonee a garantire la tenuta idraulica secondo i parametri sanciti dalla norma UNI EN 13259. Saldatura tra tubi realizzata per estrusione con apporto di materiale, idonea a garantire la tenuta idraulica secondo i parametri sanciti dalla norma UNI 11434. Classe di rigidità anulare calcolata secondo la norma EN ISO 9969:2008. Tubi spiralati compositi 20 kN /m² | 08.F01.117.003 | SN20 - DN 300 mm | m | Analisi | 9.28 | 6.42 | 123.17 | 6.68 | 4.63 | 88.69 | 138.88 | 20.83 | 15.97 | 175.68 | 11
PUG2026/08.F01.117.005 |  | 08 | FOGNATURE ED ACQUEDOTTI | 08.F01 | CONDOTTE ED ACCESSORI | 08.F01.117 | Tubi spiralati compositi in acciaio zincato e polietilene idonei per fognature, deflusso di acque piovane, ventilazioni di gallerie ed attraversamenti di rilevati, serbatoi interrati, monoblocco e modulari, per acque potabili e vasche di laminazione, codice dell’area dell’applicazione “U” secondo la definizione della norma UNI 11434, prodotti secondo i requisiti della norma UNI 11434, da azienda con sistema di gestione qualità conforme alla norma ISO 9001 e di prodotto conforme alla norma UNI 11434, certificato da organismo accreditato da ACCREDIA secondo la norma UNI CEI EN ISO/IEC 17021-1 settore IAF 14 e UNI CEI EN ISO/IEC 17065. Profilo di parete strutturato del tipo a spirale, ottenuto mediante avvolgimento ad elica, liscio internamente con costolature esterne rinforzate da una lamina integra e continua, sagomata ad omega, di acciaio zincato conforme alla norma UNI EN 10346, incorporata nella parete del tubo. Accoppiamento continuo dell’anima in acciaio alle pareti in polietilene ottenuto mediante fissaggio chimico in grado di garantire la solidarietà polietilene/acciaio e la loro perfetta ed ininterrotta adesione. Sistema di giunzione producibile nelle seguenti tre diverse modalità: Bicchiere “femmina” saldato in stabilimento su ciascuna canna nel cui interno si innesta l’elemento “maschio” munito di guarnizione in EPDM, conforme alla norma UNI EN 681, allocata in apposita gola, idonea a garantire la tenuta idraulica secondo i parametri sanciti dalla norma UNI EN 13259. Elementi “maschio” e “femmina” realizzati entrambi con le stesse peculiarità costruttive dei tubi per garantire, anche nella giunzione, la costanza del diametro interno utile ed aumentare la rigidità circonferenziale. Codolo saldato costituito da manicotto interno in HDPE munito di due guarnizioni in EPDM, conformi alla norma UNI EN 681, allocate in apposite gole idonee a garantire la tenuta idraulica secondo i parametri sanciti dalla norma UNI EN 13259. Saldatura tra tubi realizzata per estrusione con apporto di materiale, idonea a garantire la tenuta idraulica secondo i parametri sanciti dalla norma UNI 11434. Classe di rigidità anulare calcolata secondo la norma EN ISO 9969:2008. Tubi spiralati compositi 20 kN /m² | 08.F01.117.005 | SN20 - DN 400 mm | m | Analisi | 10.31 | 7.14 | 149.43 | 6.18 | 4.28 | 89.54 | 166.88 | 25.03 | 19.19 | 211.11 | 11
PUG2026/08.F01.117.007 |  | 08 | FOGNATURE ED ACQUEDOTTI | 08.F01 | CONDOTTE ED ACCESSORI | 08.F01.117 | Tubi spiralati compositi in acciaio zincato e polietilene idonei per fognature, deflusso di acque piovane, ventilazioni di gallerie ed attraversamenti di rilevati, serbatoi interrati, monoblocco e modulari, per acque potabili e vasche di laminazione, codice dell’area dell’applicazione “U” secondo la definizione della norma UNI 11434, prodotti secondo i requisiti della norma UNI 11434, da azienda con sistema di gestione qualità conforme alla norma ISO 9001 e di prodotto conforme alla norma UNI 11434, certificato da organismo accreditato da ACCREDIA secondo la norma UNI CEI EN ISO/IEC 17021-1 settore IAF 14 e UNI CEI EN ISO/IEC 17065. Profilo di parete strutturato del tipo a spirale, ottenuto mediante avvolgimento ad elica, liscio internamente con costolature esterne rinforzate da una lamina integra e continua, sagomata ad omega, di acciaio zincato conforme alla norma UNI EN 10346, incorporata nella parete del tubo. Accoppiamento continuo dell’anima in acciaio alle pareti in polietilene ottenuto mediante fissaggio chimico in grado di garantire la solidarietà polietilene/acciaio e la loro perfetta ed ininterrotta adesione. Sistema di giunzione producibile nelle seguenti tre diverse modalità: Bicchiere “femmina” saldato in stabilimento su ciascuna canna nel cui interno si innesta l’elemento “maschio” munito di guarnizione in EPDM, conforme alla norma UNI EN 681, allocata in apposita gola, idonea a garantire la tenuta idraulica secondo i parametri sanciti dalla norma UNI EN 13259. Elementi “maschio” e “femmina” realizzati entrambi con le stesse peculiarità costruttive dei tubi per garantire, anche nella giunzione, la costanza del diametro interno utile ed aumentare la rigidità circonferenziale. Codolo saldato costituito da manicotto interno in HDPE munito di due guarnizioni in EPDM, conformi alla norma UNI EN 681, allocate in apposite gole idonee a garantire la tenuta idraulica secondo i parametri sanciti dalla norma UNI EN 13259. Saldatura tra tubi realizzata per estrusione con apporto di materiale, idonea a garantire la tenuta idraulica secondo i parametri sanciti dalla norma UNI 11434. Classe di rigidità anulare calcolata secondo la norma EN ISO 9969:2008. Tubi spiralati compositi 20 kN /m² | 08.F01.117.007 | SN20 - DN 500 mm | m | Analisi | 11.35 | 7.85 | 210.86 | 4.93 | 3.41 | 91.66 | 230.06 | 34.51 | 26.46 | 291.02 | 11
PUG2026/08.F01.117.009 |  | 08 | FOGNATURE ED ACQUEDOTTI | 08.F01 | CONDOTTE ED ACCESSORI | 08.F01.117 | Tubi spiralati compositi in acciaio zincato e polietilene idonei per fognature, deflusso di acque piovane, ventilazioni di gallerie ed attraversamenti di rilevati, serbatoi interrati, monoblocco e modulari, per acque potabili e vasche di laminazione, codice dell’area dell’applicazione “U” secondo la definizione della norma UNI 11434, prodotti secondo i requisiti della norma UNI 11434, da azienda con sistema di gestione qualità conforme alla norma ISO 9001 e di prodotto conforme alla norma UNI 11434, certificato da organismo accreditato da ACCREDIA secondo la norma UNI CEI EN ISO/IEC 17021-1 settore IAF 14 e UNI CEI EN ISO/IEC 17065. Profilo di parete strutturato del tipo a spirale, ottenuto mediante avvolgimento ad elica, liscio internamente con costolature esterne rinforzate da una lamina integra e continua, sagomata ad omega, di acciaio zincato conforme alla norma UNI EN 10346, incorporata nella parete del tubo. Accoppiamento continuo dell’anima in acciaio alle pareti in polietilene ottenuto mediante fissaggio chimico in grado di garantire la solidarietà polietilene/acciaio e la loro perfetta ed ininterrotta adesione. Sistema di giunzione producibile nelle seguenti tre diverse modalità: Bicchiere “femmina” saldato in stabilimento su ciascuna canna nel cui interno si innesta l’elemento “maschio” munito di guarnizione in EPDM, conforme alla norma UNI EN 681, allocata in apposita gola, idonea a garantire la tenuta idraulica secondo i parametri sanciti dalla norma UNI EN 13259. Elementi “maschio” e “femmina” realizzati entrambi con le stesse peculiarità costruttive dei tubi per garantire, anche nella giunzione, la costanza del diametro interno utile ed aumentare la rigidità circonferenziale. Codolo saldato costituito da manicotto interno in HDPE munito di due guarnizioni in EPDM, conformi alla norma UNI EN 681, allocate in apposite gole idonee a garantire la tenuta idraulica secondo i parametri sanciti dalla norma UNI EN 13259. Saldatura tra tubi realizzata per estrusione con apporto di materiale, idonea a garantire la tenuta idraulica secondo i parametri sanciti dalla norma UNI 11434. Classe di rigidità anulare calcolata secondo la norma EN ISO 9969:2008. Tubi spiralati compositi 20 kN /m² | 08.F01.117.009 | SN20 - DN 600 mm | m | Analisi | 12.38 | 8.57 | 285.1 | 4.04 | 2.8 | 93.16 | 306.04 | 45.91 | 35.19 | 387.14 | 11
PUG2026/08.F01.117.011 |  | 08 | FOGNATURE ED ACQUEDOTTI | 08.F01 | CONDOTTE ED ACCESSORI | 08.F01.117 | Tubi spiralati compositi in acciaio zincato e polietilene idonei per fognature, deflusso di acque piovane, ventilazioni di gallerie ed attraversamenti di rilevati, serbatoi interrati, monoblocco e modulari, per acque potabili e vasche di laminazione, codice dell’area dell’applicazione “U” secondo la definizione della norma UNI 11434, prodotti secondo i requisiti della norma UNI 11434, da azienda con sistema di gestione qualità conforme alla norma ISO 9001 e di prodotto conforme alla norma UNI 11434, certificato da organismo accreditato da ACCREDIA secondo la norma UNI CEI EN ISO/IEC 17021-1 settore IAF 14 e UNI CEI EN ISO/IEC 17065. Profilo di parete strutturato del tipo a spirale, ottenuto mediante avvolgimento ad elica, liscio internamente con costolature esterne rinforzate da una lamina integra e continua, sagomata ad omega, di acciaio zincato conforme alla norma UNI EN 10346, incorporata nella parete del tubo. Accoppiamento continuo dell’anima in acciaio alle pareti in polietilene ottenuto mediante fissaggio chimico in grado di garantire la solidarietà polietilene/acciaio e la loro perfetta ed ininterrotta adesione. Sistema di giunzione producibile nelle seguenti tre diverse modalità: Bicchiere “femmina” saldato in stabilimento su ciascuna canna nel cui interno si innesta l’elemento “maschio” munito di guarnizione in EPDM, conforme alla norma UNI EN 681, allocata in apposita gola, idonea a garantire la tenuta idraulica secondo i parametri sanciti dalla norma UNI EN 13259. Elementi “maschio” e “femmina” realizzati entrambi con le stesse peculiarità costruttive dei tubi per garantire, anche nella giunzione, la costanza del diametro interno utile ed aumentare la rigidità circonferenziale. Codolo saldato costituito da manicotto interno in HDPE munito di due guarnizioni in EPDM, conformi alla norma UNI EN 681, allocate in apposite gole idonee a garantire la tenuta idraulica secondo i parametri sanciti dalla norma UNI EN 13259. Saldatura tra tubi realizzata per estrusione con apporto di materiale, idonea a garantire la tenuta idraulica secondo i parametri sanciti dalla norma UNI 11434. Classe di rigidità anulare calcolata secondo la norma EN ISO 9969:2008. Tubi spiralati compositi 20 kN /m² | 08.F01.117.011 | SN20 - DN 700 mm | m | Analisi | 12.89 | 8.92 | 336.92 | 3.59 | 2.49 | 93.92 | 358.74 | 53.81 | 41.25 | 453.8 | 11
PUG2026/08.F01.117.013 |  | 08 | FOGNATURE ED ACQUEDOTTI | 08.F01 | CONDOTTE ED ACCESSORI | 08.F01.117 | Tubi spiralati compositi in acciaio zincato e polietilene idonei per fognature, deflusso di acque piovane, ventilazioni di gallerie ed attraversamenti di rilevati, serbatoi interrati, monoblocco e modulari, per acque potabili e vasche di laminazione, codice dell’area dell’applicazione “U” secondo la definizione della norma UNI 11434, prodotti secondo i requisiti della norma UNI 11434, da azienda con sistema di gestione qualità conforme alla norma ISO 9001 e di prodotto conforme alla norma UNI 11434, certificato da organismo accreditato da ACCREDIA secondo la norma UNI CEI EN ISO/IEC 17021-1 settore IAF 14 e UNI CEI EN ISO/IEC 17065. Profilo di parete strutturato del tipo a spirale, ottenuto mediante avvolgimento ad elica, liscio internamente con costolature esterne rinforzate da una lamina integra e continua, sagomata ad omega, di acciaio zincato conforme alla norma UNI EN 10346, incorporata nella parete del tubo. Accoppiamento continuo dell’anima in acciaio alle pareti in polietilene ottenuto mediante fissaggio chimico in grado di garantire la solidarietà polietilene/acciaio e la loro perfetta ed ininterrotta adesione. Sistema di giunzione producibile nelle seguenti tre diverse modalità: Bicchiere “femmina” saldato in stabilimento su ciascuna canna nel cui interno si innesta l’elemento “maschio” munito di guarnizione in EPDM, conforme alla norma UNI EN 681, allocata in apposita gola, idonea a garantire la tenuta idraulica secondo i parametri sanciti dalla norma UNI EN 13259. Elementi “maschio” e “femmina” realizzati entrambi con le stesse peculiarità costruttive dei tubi per garantire, anche nella giunzione, la costanza del diametro interno utile ed aumentare la rigidità circonferenziale. Codolo saldato costituito da manicotto interno in HDPE munito di due guarnizioni in EPDM, conformi alla norma UNI EN 681, allocate in apposite gole idonee a garantire la tenuta idraulica secondo i parametri sanciti dalla norma UNI EN 13259. Saldatura tra tubi realizzata per estrusione con apporto di materiale, idonea a garantire la tenuta idraulica secondo i parametri sanciti dalla norma UNI 11434. Classe di rigidità anulare calcolata secondo la norma EN ISO 9969:2008. Tubi spiralati compositi 20 kN /m² | 08.F01.117.013 | SN20 - DN 800 mm | m | Analisi | 13.41 | 9.28 | 410.98 | 3.09 | 2.14 | 94.77 | 433.67 | 65.05 | 49.87 | 548.59 | 11
PUG2026/08.F01.117.015 |  | 08 | FOGNATURE ED ACQUEDOTTI | 08.F01 | CONDOTTE ED ACCESSORI | 08.F01.117 | Tubi spiralati compositi in acciaio zincato e polietilene idonei per fognature, deflusso di acque piovane, ventilazioni di gallerie ed attraversamenti di rilevati, serbatoi interrati, monoblocco e modulari, per acque potabili e vasche di laminazione, codice dell’area dell’applicazione “U” secondo la definizione della norma UNI 11434, prodotti secondo i requisiti della norma UNI 11434, da azienda con sistema di gestione qualità conforme alla norma ISO 9001 e di prodotto conforme alla norma UNI 11434, certificato da organismo accreditato da ACCREDIA secondo la norma UNI CEI EN ISO/IEC 17021-1 settore IAF 14 e UNI CEI EN ISO/IEC 17065. Profilo di parete strutturato del tipo a spirale, ottenuto mediante avvolgimento ad elica, liscio internamente con costolature esterne rinforzate da una lamina integra e continua, sagomata ad omega, di acciaio zincato conforme alla norma UNI EN 10346, incorporata nella parete del tubo. Accoppiamento continuo dell’anima in acciaio alle pareti in polietilene ottenuto mediante fissaggio chimico in grado di garantire la solidarietà polietilene/acciaio e la loro perfetta ed ininterrotta adesione. Sistema di giunzione producibile nelle seguenti tre diverse modalità: Bicchiere “femmina” saldato in stabilimento su ciascuna canna nel cui interno si innesta l’elemento “maschio” munito di guarnizione in EPDM, conforme alla norma UNI EN 681, allocata in apposita gola, idonea a garantire la tenuta idraulica secondo i parametri sanciti dalla norma UNI EN 13259. Elementi “maschio” e “femmina” realizzati entrambi con le stesse peculiarità costruttive dei tubi per garantire, anche nella giunzione, la costanza del diametro interno utile ed aumentare la rigidità circonferenziale. Codolo saldato costituito da manicotto interno in HDPE munito di due guarnizioni in EPDM, conformi alla norma UNI EN 681, allocate in apposite gole idonee a garantire la tenuta idraulica secondo i parametri sanciti dalla norma UNI EN 13259. Saldatura tra tubi realizzata per estrusione con apporto di materiale, idonea a garantire la tenuta idraulica secondo i parametri sanciti dalla norma UNI 11434. Classe di rigidità anulare calcolata secondo la norma EN ISO 9969:2008. Tubi spiralati compositi 20 kN /m² | 08.F01.117.015 | SN20 - DN 900 mm | m | Analisi | 14.44 | 9.99 | 457.51 | 3 | 2.07 | 94.93 | 481.94 | 72.29 | 55.42 | 609.66 | 11
PUG2026/08.F01.117.017 |  | 08 | FOGNATURE ED ACQUEDOTTI | 08.F01 | CONDOTTE ED ACCESSORI | 08.F01.117 | Tubi spiralati compositi in acciaio zincato e polietilene idonei per fognature, deflusso di acque piovane, ventilazioni di gallerie ed attraversamenti di rilevati, serbatoi interrati, monoblocco e modulari, per acque potabili e vasche di laminazione, codice dell’area dell’applicazione “U” secondo la definizione della norma UNI 11434, prodotti secondo i requisiti della norma UNI 11434, da azienda con sistema di gestione qualità conforme alla norma ISO 9001 e di prodotto conforme alla norma UNI 11434, certificato da organismo accreditato da ACCREDIA secondo la norma UNI CEI EN ISO/IEC 17021-1 settore IAF 14 e UNI CEI EN ISO/IEC 17065. Profilo di parete strutturato del tipo a spirale, ottenuto mediante avvolgimento ad elica, liscio internamente con costolature esterne rinforzate da una lamina integra e continua, sagomata ad omega, di acciaio zincato conforme alla norma UNI EN 10346, incorporata nella parete del tubo. Accoppiamento continuo dell’anima in acciaio alle pareti in polietilene ottenuto mediante fissaggio chimico in grado di garantire la solidarietà polietilene/acciaio e la loro perfetta ed ininterrotta adesione. Sistema di giunzione producibile nelle seguenti tre diverse modalità: Bicchiere “femmina” saldato in stabilimento su ciascuna canna nel cui interno si innesta l’elemento “maschio” munito di guarnizione in EPDM, conforme alla norma UNI EN 681, allocata in apposita gola, idonea a garantire la tenuta idraulica secondo i parametri sanciti dalla norma UNI EN 13259. Elementi “maschio” e “femmina” realizzati entrambi con le stesse peculiarità costruttive dei tubi per garantire, anche nella giunzione, la costanza del diametro interno utile ed aumentare la rigidità circonferenziale. Codolo saldato costituito da manicotto interno in HDPE munito di due guarnizioni in EPDM, conformi alla norma UNI EN 681, allocate in apposite gole idonee a garantire la tenuta idraulica secondo i parametri sanciti dalla norma UNI EN 13259. Saldatura tra tubi realizzata per estrusione con apporto di materiale, idonea a garantire la tenuta idraulica secondo i parametri sanciti dalla norma UNI 11434. Classe di rigidità anulare calcolata secondo la norma EN ISO 9969:2008. Tubi spiralati compositi 20 kN /m² | 08.F01.117.017 | SN20 - DN 1000 mm | m | Analisi | 14.96 | 10.35 | 639.95 | 2.25 | 1.56 | 96.2 | 665.26 | 99.79 | 76.5 | 841.55 | 11
PUG2026/08.F01.117.019 |  | 08 | FOGNATURE ED ACQUEDOTTI | 08.F01 | CONDOTTE ED ACCESSORI | 08.F01.117 | Tubi spiralati compositi in acciaio zincato e polietilene idonei per fognature, deflusso di acque piovane, ventilazioni di gallerie ed attraversamenti di rilevati, serbatoi interrati, monoblocco e modulari, per acque potabili e vasche di laminazione, codice dell’area dell’applicazione “U” secondo la definizione della norma UNI 11434, prodotti secondo i requisiti della norma UNI 11434, da azienda con sistema di gestione qualità conforme alla norma ISO 9001 e di prodotto conforme alla norma UNI 11434, certificato da organismo accreditato da ACCREDIA secondo la norma UNI CEI EN ISO/IEC 17021-1 settore IAF 14 e UNI CEI EN ISO/IEC 17065. Profilo di parete strutturato del tipo a spirale, ottenuto mediante avvolgimento ad elica, liscio internamente con costolature esterne rinforzate da una lamina integra e continua, sagomata ad omega, di acciaio zincato conforme alla norma UNI EN 10346, incorporata nella parete del tubo. Accoppiamento continuo dell’anima in acciaio alle pareti in polietilene ottenuto mediante fissaggio chimico in grado di garantire la solidarietà polietilene/acciaio e la loro perfetta ed ininterrotta adesione. Sistema di giunzione producibile nelle seguenti tre diverse modalità: Bicchiere “femmina” saldato in stabilimento su ciascuna canna nel cui interno si innesta l’elemento “maschio” munito di guarnizione in EPDM, conforme alla norma UNI EN 681, allocata in apposita gola, idonea a garantire la tenuta idraulica secondo i parametri sanciti dalla norma UNI EN 13259. Elementi “maschio” e “femmina” realizzati entrambi con le stesse peculiarità costruttive dei tubi per garantire, anche nella giunzione, la costanza del diametro interno utile ed aumentare la rigidità circonferenziale. Codolo saldato costituito da manicotto interno in HDPE munito di due guarnizioni in EPDM, conformi alla norma UNI EN 681, allocate in apposite gole idonee a garantire la tenuta idraulica secondo i parametri sanciti dalla norma UNI EN 13259. Saldatura tra tubi realizzata per estrusione con apporto di materiale, idonea a garantire la tenuta idraulica secondo i parametri sanciti dalla norma UNI 11434. Classe di rigidità anulare calcolata secondo la norma EN ISO 9969:2008. Tubi spiralati compositi 20 kN /m² | 08.F01.117.019 | SN20 - DN 1100 mm | m | Analisi | 15.47 | 10.71 | 685.81 | 2.17 | 1.5 | 96.32 | 711.99 | 106.8 | 81.88 | 900.67 | 11
PUG2026/08.F01.117.021 |  | 08 | FOGNATURE ED ACQUEDOTTI | 08.F01 | CONDOTTE ED ACCESSORI | 08.F01.117 | Tubi spiralati compositi in acciaio zincato e polietilene idonei per fognature, deflusso di acque piovane, ventilazioni di gallerie ed attraversamenti di rilevati, serbatoi interrati, monoblocco e modulari, per acque potabili e vasche di laminazione, codice dell’area dell’applicazione “U” secondo la definizione della norma UNI 11434, prodotti secondo i requisiti della norma UNI 11434, da azienda con sistema di gestione qualità conforme alla norma ISO 9001 e di prodotto conforme alla norma UNI 11434, certificato da organismo accreditato da ACCREDIA secondo la norma UNI CEI EN ISO/IEC 17021-1 settore IAF 14 e UNI CEI EN ISO/IEC 17065. Profilo di parete strutturato del tipo a spirale, ottenuto mediante avvolgimento ad elica, liscio internamente con costolature esterne rinforzate da una lamina integra e continua, sagomata ad omega, di acciaio zincato conforme alla norma UNI EN 10346, incorporata nella parete del tubo. Accoppiamento continuo dell’anima in acciaio alle pareti in polietilene ottenuto mediante fissaggio chimico in grado di garantire la solidarietà polietilene/acciaio e la loro perfetta ed ininterrotta adesione. Sistema di giunzione producibile nelle seguenti tre diverse modalità: Bicchiere “femmina” saldato in stabilimento su ciascuna canna nel cui interno si innesta l’elemento “maschio” munito di guarnizione in EPDM, conforme alla norma UNI EN 681, allocata in apposita gola, idonea a garantire la tenuta idraulica secondo i parametri sanciti dalla norma UNI EN 13259. Elementi “maschio” e “femmina” realizzati entrambi con le stesse peculiarità costruttive dei tubi per garantire, anche nella giunzione, la costanza del diametro interno utile ed aumentare la rigidità circonferenziale. Codolo saldato costituito da manicotto interno in HDPE munito di due guarnizioni in EPDM, conformi alla norma UNI EN 681, allocate in apposite gole idonee a garantire la tenuta idraulica secondo i parametri sanciti dalla norma UNI EN 13259. Saldatura tra tubi realizzata per estrusione con apporto di materiale, idonea a garantire la tenuta idraulica secondo i parametri sanciti dalla norma UNI 11434. Classe di rigidità anulare calcolata secondo la norma EN ISO 9969:2008. Tubi spiralati compositi 20 kN /m² | 08.F01.117.021 | SN20 - DN 1200 mm | m | Analisi | 16.5 | 11.42 | 795.34 | 2 | 1.39 | 96.61 | 823.26 | 123.49 | 94.68 | 1041.43 | 11
PUG2026/08.F01.117.023 |  | 08 | FOGNATURE ED ACQUEDOTTI | 08.F01 | CONDOTTE ED ACCESSORI | 08.F01.117 | Tubi spiralati compositi in acciaio zincato e polietilene idonei per fognature, deflusso di acque piovane, ventilazioni di gallerie ed attraversamenti di rilevati, serbatoi interrati, monoblocco e modulari, per acque potabili e vasche di laminazione, codice dell’area dell’applicazione “U” secondo la definizione della norma UNI 11434, prodotti secondo i requisiti della norma UNI 11434, da azienda con sistema di gestione qualità conforme alla norma ISO 9001 e di prodotto conforme alla norma UNI 11434, certificato da organismo accreditato da ACCREDIA secondo la norma UNI CEI EN ISO/IEC 17021-1 settore IAF 14 e UNI CEI EN ISO/IEC 17065. Profilo di parete strutturato del tipo a spirale, ottenuto mediante avvolgimento ad elica, liscio internamente con costolature esterne rinforzate da una lamina integra e continua, sagomata ad omega, di acciaio zincato conforme alla norma UNI EN 10346, incorporata nella parete del tubo. Accoppiamento continuo dell’anima in acciaio alle pareti in polietilene ottenuto mediante fissaggio chimico in grado di garantire la solidarietà polietilene/acciaio e la loro perfetta ed ininterrotta adesione. Sistema di giunzione producibile nelle seguenti tre diverse modalità: Bicchiere “femmina” saldato in stabilimento su ciascuna canna nel cui interno si innesta l’elemento “maschio” munito di guarnizione in EPDM, conforme alla norma UNI EN 681, allocata in apposita gola, idonea a garantire la tenuta idraulica secondo i parametri sanciti dalla norma UNI EN 13259. Elementi “maschio” e “femmina” realizzati entrambi con le stesse peculiarità costruttive dei tubi per garantire, anche nella giunzione, la costanza del diametro interno utile ed aumentare la rigidità circonferenziale. Codolo saldato costituito da manicotto interno in HDPE munito di due guarnizioni in EPDM, conformi alla norma UNI EN 681, allocate in apposite gole idonee a garantire la tenuta idraulica secondo i parametri sanciti dalla norma UNI EN 13259. Saldatura tra tubi realizzata per estrusione con apporto di materiale, idonea a garantire la tenuta idraulica secondo i parametri sanciti dalla norma UNI 11434. Classe di rigidità anulare calcolata secondo la norma EN ISO 9969:2008. Tubi spiralati compositi 20 kN /m² | 08.F01.117.023 | SN20 - DN 1300 mm | m | Analisi | 18.57 | 12.85 | 887.88 | 2.02 | 1.4 | 96.58 | 919.3 | 137.89 | 105.72 | 1162.91 | 11
PUG2026/08.F01.117.025 |  | 08 | FOGNATURE ED ACQUEDOTTI | 08.F01 | CONDOTTE ED ACCESSORI | 08.F01.117 | Tubi spiralati compositi in acciaio zincato e polietilene idonei per fognature, deflusso di acque piovane, ventilazioni di gallerie ed attraversamenti di rilevati, serbatoi interrati, monoblocco e modulari, per acque potabili e vasche di laminazione, codice dell’area dell’applicazione “U” secondo la definizione della norma UNI 11434, prodotti secondo i requisiti della norma UNI 11434, da azienda con sistema di gestione qualità conforme alla norma ISO 9001 e di prodotto conforme alla norma UNI 11434, certificato da organismo accreditato da ACCREDIA secondo la norma UNI CEI EN ISO/IEC 17021-1 settore IAF 14 e UNI CEI EN ISO/IEC 17065. Profilo di parete strutturato del tipo a spirale, ottenuto mediante avvolgimento ad elica, liscio internamente con costolature esterne rinforzate da una lamina integra e continua, sagomata ad omega, di acciaio zincato conforme alla norma UNI EN 10346, incorporata nella parete del tubo. Accoppiamento continuo dell’anima in acciaio alle pareti in polietilene ottenuto mediante fissaggio chimico in grado di garantire la solidarietà polietilene/acciaio e la loro perfetta ed ininterrotta adesione. Sistema di giunzione producibile nelle seguenti tre diverse modalità: Bicchiere “femmina” saldato in stabilimento su ciascuna canna nel cui interno si innesta l’elemento “maschio” munito di guarnizione in EPDM, conforme alla norma UNI EN 681, allocata in apposita gola, idonea a garantire la tenuta idraulica secondo i parametri sanciti dalla norma UNI EN 13259. Elementi “maschio” e “femmina” realizzati entrambi con le stesse peculiarità costruttive dei tubi per garantire, anche nella giunzione, la costanza del diametro interno utile ed aumentare la rigidità circonferenziale. Codolo saldato costituito da manicotto interno in HDPE munito di due guarnizioni in EPDM, conformi alla norma UNI EN 681, allocate in apposite gole idonee a garantire la tenuta idraulica secondo i parametri sanciti dalla norma UNI EN 13259. Saldatura tra tubi realizzata per estrusione con apporto di materiale, idonea a garantire la tenuta idraulica secondo i parametri sanciti dalla norma UNI 11434. Classe di rigidità anulare calcolata secondo la norma EN ISO 9969:2008. Tubi spiralati compositi 20 kN /m² | 08.F01.117.025 | SN20 - DN 1400 mm | m | Analisi | 20.63 | 14.28 | 1061.68 | 1.88 | 1.3 | 96.82 | 1096.59 | 164.49 | 126.11 | 1387.18 | 11
PUG2026/08.F01.117.027 |  | 08 | FOGNATURE ED ACQUEDOTTI | 08.F01 | CONDOTTE ED ACCESSORI | 08.F01.117 | Tubi spiralati compositi in acciaio zincato e polietilene idonei per fognature, deflusso di acque piovane, ventilazioni di gallerie ed attraversamenti di rilevati, serbatoi interrati, monoblocco e modulari, per acque potabili e vasche di laminazione, codice dell’area dell’applicazione “U” secondo la definizione della norma UNI 11434, prodotti secondo i requisiti della norma UNI 11434, da azienda con sistema di gestione qualità conforme alla norma ISO 9001 e di prodotto conforme alla norma UNI 11434, certificato da organismo accreditato da ACCREDIA secondo la norma UNI CEI EN ISO/IEC 17021-1 settore IAF 14 e UNI CEI EN ISO/IEC 17065. Profilo di parete strutturato del tipo a spirale, ottenuto mediante avvolgimento ad elica, liscio internamente con costolature esterne rinforzate da una lamina integra e continua, sagomata ad omega, di acciaio zincato conforme alla norma UNI EN 10346, incorporata nella parete del tubo. Accoppiamento continuo dell’anima in acciaio alle pareti in polietilene ottenuto mediante fissaggio chimico in grado di garantire la solidarietà polietilene/acciaio e la loro perfetta ed ininterrotta adesione. Sistema di giunzione producibile nelle seguenti tre diverse modalità: Bicchiere “femmina” saldato in stabilimento su ciascuna canna nel cui interno si innesta l’elemento “maschio” munito di guarnizione in EPDM, conforme alla norma UNI EN 681, allocata in apposita gola, idonea a garantire la tenuta idraulica secondo i parametri sanciti dalla norma UNI EN 13259. Elementi “maschio” e “femmina” realizzati entrambi con le stesse peculiarità costruttive dei tubi per garantire, anche nella giunzione, la costanza del diametro interno utile ed aumentare la rigidità circonferenziale. Codolo saldato costituito da manicotto interno in HDPE munito di due guarnizioni in EPDM, conformi alla norma UNI EN 681, allocate in apposite gole idonee a garantire la tenuta idraulica secondo i parametri sanciti dalla norma UNI EN 13259. Saldatura tra tubi realizzata per estrusione con apporto di materiale, idonea a garantire la tenuta idraulica secondo i parametri sanciti dalla norma UNI 11434. Classe di rigidità anulare calcolata secondo la norma EN ISO 9969:2008. Tubi spiralati compositi 20 kN /m² | 08.F01.117.027 | SN20 - DN 1500 mm | m | Analisi | 24.75 | 17.13 | 1167.21 | 2.05 | 1.42 | 96.54 | 1209.1 | 181.36 | 139.05 | 1529.51 | 11
PUG2026/08.F01.117.029 |  | 08 | FOGNATURE ED ACQUEDOTTI | 08.F01 | CONDOTTE ED ACCESSORI | 08.F01.117 | Tubi spiralati compositi in acciaio zincato e polietilene idonei per fognature, deflusso di acque piovane, ventilazioni di gallerie ed attraversamenti di rilevati, serbatoi interrati, monoblocco e modulari, per acque potabili e vasche di laminazione, codice dell’area dell’applicazione “U” secondo la definizione della norma UNI 11434, prodotti secondo i requisiti della norma UNI 11434, da azienda con sistema di gestione qualità conforme alla norma ISO 9001 e di prodotto conforme alla norma UNI 11434, certificato da organismo accreditato da ACCREDIA secondo la norma UNI CEI EN ISO/IEC 17021-1 settore IAF 14 e UNI CEI EN ISO/IEC 17065. Profilo di parete strutturato del tipo a spirale, ottenuto mediante avvolgimento ad elica, liscio internamente con costolature esterne rinforzate da una lamina integra e continua, sagomata ad omega, di acciaio zincato conforme alla norma UNI EN 10346, incorporata nella parete del tubo. Accoppiamento continuo dell’anima in acciaio alle pareti in polietilene ottenuto mediante fissaggio chimico in grado di garantire la solidarietà polietilene/acciaio e la loro perfetta ed ininterrotta adesione. Sistema di giunzione producibile nelle seguenti tre diverse modalità: Bicchiere “femmina” saldato in stabilimento su ciascuna canna nel cui interno si innesta l’elemento “maschio” munito di guarnizione in EPDM, conforme alla norma UNI EN 681, allocata in apposita gola, idonea a garantire la tenuta idraulica secondo i parametri sanciti dalla norma UNI EN 13259. Elementi “maschio” e “femmina” realizzati entrambi con le stesse peculiarità costruttive dei tubi per garantire, anche nella giunzione, la costanza del diametro interno utile ed aumentare la rigidità circonferenziale. Codolo saldato costituito da manicotto interno in HDPE munito di due guarnizioni in EPDM, conformi alla norma UNI EN 681, allocate in apposite gole idonee a garantire la tenuta idraulica secondo i parametri sanciti dalla norma UNI EN 13259. Saldatura tra tubi realizzata per estrusione con apporto di materiale, idonea a garantire la tenuta idraulica secondo i parametri sanciti dalla norma UNI 11434. Classe di rigidità anulare calcolata secondo la norma EN ISO 9969:2008. Tubi spiralati compositi 20 kN /m² | 08.F01.117.029 | SN20 - DN 1600 mm | m | Analisi | 25.79 | 17.85 | 1298.39 | 1.92 | 1.33 | 96.75 | 1342.02 | 201.3 | 154.33 | 1697.66 | 11
PUG2026/08.F01.117.031 |  | 08 | FOGNATURE ED ACQUEDOTTI | 08.F01 | CONDOTTE ED ACCESSORI | 08.F01.117 | Tubi spiralati compositi in acciaio zincato e polietilene idonei per fognature, deflusso di acque piovane, ventilazioni di gallerie ed attraversamenti di rilevati, serbatoi interrati, monoblocco e modulari, per acque potabili e vasche di laminazione, codice dell’area dell’applicazione “U” secondo la definizione della norma UNI 11434, prodotti secondo i requisiti della norma UNI 11434, da azienda con sistema di gestione qualità conforme alla norma ISO 9001 e di prodotto conforme alla norma UNI 11434, certificato da organismo accreditato da ACCREDIA secondo la norma UNI CEI EN ISO/IEC 17021-1 settore IAF 14 e UNI CEI EN ISO/IEC 17065. Profilo di parete strutturato del tipo a spirale, ottenuto mediante avvolgimento ad elica, liscio internamente con costolature esterne rinforzate da una lamina integra e continua, sagomata ad omega, di acciaio zincato conforme alla norma UNI EN 10346, incorporata nella parete del tubo. Accoppiamento continuo dell’anima in acciaio alle pareti in polietilene ottenuto mediante fissaggio chimico in grado di garantire la solidarietà polietilene/acciaio e la loro perfetta ed ininterrotta adesione. Sistema di giunzione producibile nelle seguenti tre diverse modalità: Bicchiere “femmina” saldato in stabilimento su ciascuna canna nel cui interno si innesta l’elemento “maschio” munito di guarnizione in EPDM, conforme alla norma UNI EN 681, allocata in apposita gola, idonea a garantire la tenuta idraulica secondo i parametri sanciti dalla norma UNI EN 13259. Elementi “maschio” e “femmina” realizzati entrambi con le stesse peculiarità costruttive dei tubi per garantire, anche nella giunzione, la costanza del diametro interno utile ed aumentare la rigidità circonferenziale. Codolo saldato costituito da manicotto interno in HDPE munito di due guarnizioni in EPDM, conformi alla norma UNI EN 681, allocate in apposite gole idonee a garantire la tenuta idraulica secondo i parametri sanciti dalla norma UNI EN 13259. Saldatura tra tubi realizzata per estrusione con apporto di materiale, idonea a garantire la tenuta idraulica secondo i parametri sanciti dalla norma UNI 11434. Classe di rigidità anulare calcolata secondo la norma EN ISO 9969:2008. Tubi spiralati compositi 20 kN /m² | 08.F01.117.031 | SN20 - DN 1700 mm | m | Analisi | 26.3 | 18.2 | 1760.85 | 1.46 | 1.01 | 97.53 | 1805.35 | 270.8 | 207.62 | 2283.77 | 11
PUG2026/08.F01.117.033 |  | 08 | FOGNATURE ED ACQUEDOTTI | 08.F01 | CONDOTTE ED ACCESSORI | 08.F01.117 | Tubi spiralati compositi in acciaio zincato e polietilene idonei per fognature, deflusso di acque piovane, ventilazioni di gallerie ed attraversamenti di rilevati, serbatoi interrati, monoblocco e modulari, per acque potabili e vasche di laminazione, codice dell’area dell’applicazione “U” secondo la definizione della norma UNI 11434, prodotti secondo i requisiti della norma UNI 11434, da azienda con sistema di gestione qualità conforme alla norma ISO 9001 e di prodotto conforme alla norma UNI 11434, certificato da organismo accreditato da ACCREDIA secondo la norma UNI CEI EN ISO/IEC 17021-1 settore IAF 14 e UNI CEI EN ISO/IEC 17065. Profilo di parete strutturato del tipo a spirale, ottenuto mediante avvolgimento ad elica, liscio internamente con costolature esterne rinforzate da una lamina integra e continua, sagomata ad omega, di acciaio zincato conforme alla norma UNI EN 10346, incorporata nella parete del tubo. Accoppiamento continuo dell’anima in acciaio alle pareti in polietilene ottenuto mediante fissaggio chimico in grado di garantire la solidarietà polietilene/acciaio e la loro perfetta ed ininterrotta adesione. Sistema di giunzione producibile nelle seguenti tre diverse modalità: Bicchiere “femmina” saldato in stabilimento su ciascuna canna nel cui interno si innesta l’elemento “maschio” munito di guarnizione in EPDM, conforme alla norma UNI EN 681, allocata in apposita gola, idonea a garantire la tenuta idraulica secondo i parametri sanciti dalla norma UNI EN 13259. Elementi “maschio” e “femmina” realizzati entrambi con le stesse peculiarità costruttive dei tubi per garantire, anche nella giunzione, la costanza del diametro interno utile ed aumentare la rigidità circonferenziale. Codolo saldato costituito da manicotto interno in HDPE munito di due guarnizioni in EPDM, conformi alla norma UNI EN 681, allocate in apposite gole idonee a garantire la tenuta idraulica secondo i parametri sanciti dalla norma UNI EN 13259. Saldatura tra tubi realizzata per estrusione con apporto di materiale, idonea a garantire la tenuta idraulica secondo i parametri sanciti dalla norma UNI 11434. Classe di rigidità anulare calcolata secondo la norma EN ISO 9969:2008. Tubi spiralati compositi 20 kN /m² | 08.F01.117.033 | SN20 - DN 1800 mm | m | Analisi | 26.82 | 18.56 | 2223.31 | 1.18 | 0.82 | 98 | 2268.69 | 340.3 | 260.9 | 2869.89 | 11
PUG2026/08.F01.117.035 |  | 08 | FOGNATURE ED ACQUEDOTTI | 08.F01 | CONDOTTE ED ACCESSORI | 08.F01.117 | Tubi spiralati compositi in acciaio zincato e polietilene idonei per fognature, deflusso di acque piovane, ventilazioni di gallerie ed attraversamenti di rilevati, serbatoi interrati, monoblocco e modulari, per acque potabili e vasche di laminazione, codice dell’area dell’applicazione “U” secondo la definizione della norma UNI 11434, prodotti secondo i requisiti della norma UNI 11434, da azienda con sistema di gestione qualità conforme alla norma ISO 9001 e di prodotto conforme alla norma UNI 11434, certificato da organismo accreditato da ACCREDIA secondo la norma UNI CEI EN ISO/IEC 17021-1 settore IAF 14 e UNI CEI EN ISO/IEC 17065. Profilo di parete strutturato del tipo a spirale, ottenuto mediante avvolgimento ad elica, liscio internamente con costolature esterne rinforzate da una lamina integra e continua, sagomata ad omega, di acciaio zincato conforme alla norma UNI EN 10346, incorporata nella parete del tubo. Accoppiamento continuo dell’anima in acciaio alle pareti in polietilene ottenuto mediante fissaggio chimico in grado di garantire la solidarietà polietilene/acciaio e la loro perfetta ed ininterrotta adesione. Sistema di giunzione producibile nelle seguenti tre diverse modalità: Bicchiere “femmina” saldato in stabilimento su ciascuna canna nel cui interno si innesta l’elemento “maschio” munito di guarnizione in EPDM, conforme alla norma UNI EN 681, allocata in apposita gola, idonea a garantire la tenuta idraulica secondo i parametri sanciti dalla norma UNI EN 13259. Elementi “maschio” e “femmina” realizzati entrambi con le stesse peculiarità costruttive dei tubi per garantire, anche nella giunzione, la costanza del diametro interno utile ed aumentare la rigidità circonferenziale. Codolo saldato costituito da manicotto interno in HDPE munito di due guarnizioni in EPDM, conformi alla norma UNI EN 681, allocate in apposite gole idonee a garantire la tenuta idraulica secondo i parametri sanciti dalla norma UNI EN 13259. Saldatura tra tubi realizzata per estrusione con apporto di materiale, idonea a garantire la tenuta idraulica secondo i parametri sanciti dalla norma UNI 11434. Classe di rigidità anulare calcolata secondo la norma EN ISO 9969:2008. Tubi spiralati compositi 20 kN /m² | 08.F01.117.035 | SN20 - DN 1900 mm | m | Analisi | 27.5 | 19.04 | 2403.91 | 1.12 | 0.78 | 98.1 | 2450.45 | 367.57 | 281.8 | 3099.82 | 11
PUG2026/08.F01.117.037 |  | 08 | FOGNATURE ED ACQUEDOTTI | 08.F01 | CONDOTTE ED ACCESSORI | 08.F01.117 | Tubi spiralati compositi in acciaio zincato e polietilene idonei per fognature, deflusso di acque piovane, ventilazioni di gallerie ed attraversamenti di rilevati, serbatoi interrati, monoblocco e modulari, per acque potabili e vasche di laminazione, codice dell’area dell’applicazione “U” secondo la definizione della norma UNI 11434, prodotti secondo i requisiti della norma UNI 11434, da azienda con sistema di gestione qualità conforme alla norma ISO 9001 e di prodotto conforme alla norma UNI 11434, certificato da organismo accreditato da ACCREDIA secondo la norma UNI CEI EN ISO/IEC 17021-1 settore IAF 14 e UNI CEI EN ISO/IEC 17065. Profilo di parete strutturato del tipo a spirale, ottenuto mediante avvolgimento ad elica, liscio internamente con costolature esterne rinforzate da una lamina integra e continua, sagomata ad omega, di acciaio zincato conforme alla norma UNI EN 10346, incorporata nella parete del tubo. Accoppiamento continuo dell’anima in acciaio alle pareti in polietilene ottenuto mediante fissaggio chimico in grado di garantire la solidarietà polietilene/acciaio e la loro perfetta ed ininterrotta adesione. Sistema di giunzione producibile nelle seguenti tre diverse modalità: Bicchiere “femmina” saldato in stabilimento su ciascuna canna nel cui interno si innesta l’elemento “maschio” munito di guarnizione in EPDM, conforme alla norma UNI EN 681, allocata in apposita gola, idonea a garantire la tenuta idraulica secondo i parametri sanciti dalla norma UNI EN 13259. Elementi “maschio” e “femmina” realizzati entrambi con le stesse peculiarità costruttive dei tubi per garantire, anche nella giunzione, la costanza del diametro interno utile ed aumentare la rigidità circonferenziale. Codolo saldato costituito da manicotto interno in HDPE munito di due guarnizioni in EPDM, conformi alla norma UNI EN 681, allocate in apposite gole idonee a garantire la tenuta idraulica secondo i parametri sanciti dalla norma UNI EN 13259. Saldatura tra tubi realizzata per estrusione con apporto di materiale, idonea a garantire la tenuta idraulica secondo i parametri sanciti dalla norma UNI 11434. Classe di rigidità anulare calcolata secondo la norma EN ISO 9969:2008. Tubi spiralati compositi 20 kN /m² | 08.F01.117.037 | SN20 - DN 2000 mm | m | Analisi | 28.88 | 19.99 | 2584.51 | 1.1 | 0.76 | 98.14 | 2633.38 | 395.01 | 302.84 | 3331.22 | 11
PUG2026/08.F01.117.039 |  | 08 | FOGNATURE ED ACQUEDOTTI | 08.F01 | CONDOTTE ED ACCESSORI | 08.F01.117 | Tubi spiralati compositi in acciaio zincato e polietilene idonei per fognature, deflusso di acque piovane, ventilazioni di gallerie ed attraversamenti di rilevati, serbatoi interrati, monoblocco e modulari, per acque potabili e vasche di laminazione, codice dell’area dell’applicazione “U” secondo la definizione della norma UNI 11434, prodotti secondo i requisiti della norma UNI 11434, da azienda con sistema di gestione qualità conforme alla norma ISO 9001 e di prodotto conforme alla norma UNI 11434, certificato da organismo accreditato da ACCREDIA secondo la norma UNI CEI EN ISO/IEC 17021-1 settore IAF 14 e UNI CEI EN ISO/IEC 17065. Profilo di parete strutturato del tipo a spirale, ottenuto mediante avvolgimento ad elica, liscio internamente con costolature esterne rinforzate da una lamina integra e continua, sagomata ad omega, di acciaio zincato conforme alla norma UNI EN 10346, incorporata nella parete del tubo. Accoppiamento continuo dell’anima in acciaio alle pareti in polietilene ottenuto mediante fissaggio chimico in grado di garantire la solidarietà polietilene/acciaio e la loro perfetta ed ininterrotta adesione. Sistema di giunzione producibile nelle seguenti tre diverse modalità: Bicchiere “femmina” saldato in stabilimento su ciascuna canna nel cui interno si innesta l’elemento “maschio” munito di guarnizione in EPDM, conforme alla norma UNI EN 681, allocata in apposita gola, idonea a garantire la tenuta idraulica secondo i parametri sanciti dalla norma UNI EN 13259. Elementi “maschio” e “femmina” realizzati entrambi con le stesse peculiarità costruttive dei tubi per garantire, anche nella giunzione, la costanza del diametro interno utile ed aumentare la rigidità circonferenziale. Codolo saldato costituito da manicotto interno in HDPE munito di due guarnizioni in EPDM, conformi alla norma UNI EN 681, allocate in apposite gole idonee a garantire la tenuta idraulica secondo i parametri sanciti dalla norma UNI EN 13259. Saldatura tra tubi realizzata per estrusione con apporto di materiale, idonea a garantire la tenuta idraulica secondo i parametri sanciti dalla norma UNI 11434. Classe di rigidità anulare calcolata secondo la norma EN ISO 9969:2008. Tubi spiralati compositi 20 kN /m² | 08.F01.117.039 | SN20 - DN 2100 mm | m | Analisi | 29.22 | 20.23 | 2815.68 | 1.02 | 0.71 | 98.27 | 2865.13 | 429.77 | 329.49 | 3624.39 | 11
PUG2026/08.F01.117.041 |  | 08 | FOGNATURE ED ACQUEDOTTI | 08.F01 | CONDOTTE ED ACCESSORI | 08.F01.117 | Tubi spiralati compositi in acciaio zincato e polietilene idonei per fognature, deflusso di acque piovane, ventilazioni di gallerie ed attraversamenti di rilevati, serbatoi interrati, monoblocco e modulari, per acque potabili e vasche di laminazione, codice dell’area dell’applicazione “U” secondo la definizione della norma UNI 11434, prodotti secondo i requisiti della norma UNI 11434, da azienda con sistema di gestione qualità conforme alla norma ISO 9001 e di prodotto conforme alla norma UNI 11434, certificato da organismo accreditato da ACCREDIA secondo la norma UNI CEI EN ISO/IEC 17021-1 settore IAF 14 e UNI CEI EN ISO/IEC 17065. Profilo di parete strutturato del tipo a spirale, ottenuto mediante avvolgimento ad elica, liscio internamente con costolature esterne rinforzate da una lamina integra e continua, sagomata ad omega, di acciaio zincato conforme alla norma UNI EN 10346, incorporata nella parete del tubo. Accoppiamento continuo dell’anima in acciaio alle pareti in polietilene ottenuto mediante fissaggio chimico in grado di garantire la solidarietà polietilene/acciaio e la loro perfetta ed ininterrotta adesione. Sistema di giunzione producibile nelle seguenti tre diverse modalità: Bicchiere “femmina” saldato in stabilimento su ciascuna canna nel cui interno si innesta l’elemento “maschio” munito di guarnizione in EPDM, conforme alla norma UNI EN 681, allocata in apposita gola, idonea a garantire la tenuta idraulica secondo i parametri sanciti dalla norma UNI EN 13259. Elementi “maschio” e “femmina” realizzati entrambi con le stesse peculiarità costruttive dei tubi per garantire, anche nella giunzione, la costanza del diametro interno utile ed aumentare la rigidità circonferenziale. Codolo saldato costituito da manicotto interno in HDPE munito di due guarnizioni in EPDM, conformi alla norma UNI EN 681, allocate in apposite gole idonee a garantire la tenuta idraulica secondo i parametri sanciti dalla norma UNI EN 13259. Saldatura tra tubi realizzata per estrusione con apporto di materiale, idonea a garantire la tenuta idraulica secondo i parametri sanciti dalla norma UNI 11434. Classe di rigidità anulare calcolata secondo la norma EN ISO 9969:2008. Tubi spiralati compositi 20 kN /m² | 08.F01.117.041 | SN20 - DN 2200 mm | m | Analisi | 29.48 | 20.41 | 3046.86 | 0.95 | 0.66 | 98.39 | 3096.75 | 464.51 | 356.13 | 3917.38 | 11
PUG2026/08.F01.117.043 |  | 08 | FOGNATURE ED ACQUEDOTTI | 08.F01 | CONDOTTE ED ACCESSORI | 08.F01.117 | Tubi spiralati compositi in acciaio zincato e polietilene idonei per fognature, deflusso di acque piovane, ventilazioni di gallerie ed attraversamenti di rilevati, serbatoi interrati, monoblocco e modulari, per acque potabili e vasche di laminazione, codice dell’area dell’applicazione “U” secondo la definizione della norma UNI 11434, prodotti secondo i requisiti della norma UNI 11434, da azienda con sistema di gestione qualità conforme alla norma ISO 9001 e di prodotto conforme alla norma UNI 11434, certificato da organismo accreditato da ACCREDIA secondo la norma UNI CEI EN ISO/IEC 17021-1 settore IAF 14 e UNI CEI EN ISO/IEC 17065. Profilo di parete strutturato del tipo a spirale, ottenuto mediante avvolgimento ad elica, liscio internamente con costolature esterne rinforzate da una lamina integra e continua, sagomata ad omega, di acciaio zincato conforme alla norma UNI EN 10346, incorporata nella parete del tubo. Accoppiamento continuo dell’anima in acciaio alle pareti in polietilene ottenuto mediante fissaggio chimico in grado di garantire la solidarietà polietilene/acciaio e la loro perfetta ed ininterrotta adesione. Sistema di giunzione producibile nelle seguenti tre diverse modalità: Bicchiere “femmina” saldato in stabilimento su ciascuna canna nel cui interno si innesta l’elemento “maschio” munito di guarnizione in EPDM, conforme alla norma UNI EN 681, allocata in apposita gola, idonea a garantire la tenuta idraulica secondo i parametri sanciti dalla norma UNI EN 13259. Elementi “maschio” e “femmina” realizzati entrambi con le stesse peculiarità costruttive dei tubi per garantire, anche nella giunzione, la costanza del diametro interno utile ed aumentare la rigidità circonferenziale. Codolo saldato costituito da manicotto interno in HDPE munito di due guarnizioni in EPDM, conformi alla norma UNI EN 681, allocate in apposite gole idonee a garantire la tenuta idraulica secondo i parametri sanciti dalla norma UNI EN 13259. Saldatura tra tubi realizzata per estrusione con apporto di materiale, idonea a garantire la tenuta idraulica secondo i parametri sanciti dalla norma UNI 11434. Classe di rigidità anulare calcolata secondo la norma EN ISO 9969:2008. Tubi spiralati compositi 20 kN /m² | 08.F01.117.043 | SN20 - DN 2300 mm | m | Analisi | 30.08 | 20.82 | 3275.15 | 0.9 | 0.63 | 98.47 | 3326.05 | 498.91 | 382.5 | 4207.46 | 11
PUG2026/08.F01.117.045 |  | 08 | FOGNATURE ED ACQUEDOTTI | 08.F01 | CONDOTTE ED ACCESSORI | 08.F01.117 | Tubi spiralati compositi in acciaio zincato e polietilene idonei per fognature, deflusso di acque piovane, ventilazioni di gallerie ed attraversamenti di rilevati, serbatoi interrati, monoblocco e modulari, per acque potabili e vasche di laminazione, codice dell’area dell’applicazione “U” secondo la definizione della norma UNI 11434, prodotti secondo i requisiti della norma UNI 11434, da azienda con sistema di gestione qualità conforme alla norma ISO 9001 e di prodotto conforme alla norma UNI 11434, certificato da organismo accreditato da ACCREDIA secondo la norma UNI CEI EN ISO/IEC 17021-1 settore IAF 14 e UNI CEI EN ISO/IEC 17065. Profilo di parete strutturato del tipo a spirale, ottenuto mediante avvolgimento ad elica, liscio internamente con costolature esterne rinforzate da una lamina integra e continua, sagomata ad omega, di acciaio zincato conforme alla norma UNI EN 10346, incorporata nella parete del tubo. Accoppiamento continuo dell’anima in acciaio alle pareti in polietilene ottenuto mediante fissaggio chimico in grado di garantire la solidarietà polietilene/acciaio e la loro perfetta ed ininterrotta adesione. Sistema di giunzione producibile nelle seguenti tre diverse modalità: Bicchiere “femmina” saldato in stabilimento su ciascuna canna nel cui interno si innesta l’elemento “maschio” munito di guarnizione in EPDM, conforme alla norma UNI EN 681, allocata in apposita gola, idonea a garantire la tenuta idraulica secondo i parametri sanciti dalla norma UNI EN 13259. Elementi “maschio” e “femmina” realizzati entrambi con le stesse peculiarità costruttive dei tubi per garantire, anche nella giunzione, la costanza del diametro interno utile ed aumentare la rigidità circonferenziale. Codolo saldato costituito da manicotto interno in HDPE munito di due guarnizioni in EPDM, conformi alla norma UNI EN 681, allocate in apposite gole idonee a garantire la tenuta idraulica secondo i parametri sanciti dalla norma UNI EN 13259. Saldatura tra tubi realizzata per estrusione con apporto di materiale, idonea a garantire la tenuta idraulica secondo i parametri sanciti dalla norma UNI 11434. Classe di rigidità anulare calcolata secondo la norma EN ISO 9969:2008. Tubi spiralati compositi 20 kN /m² | 08.F01.117.045 | SN20 - DN 2400 mm | m | Analisi | 32.66 | 22.61 | 3503.44 | 0.92 | 0.64 | 98.45 | 3558.71 | 533.81 | 409.25 | 4501.76 | 11
PUG2026/08.F01.117.047 |  | 08 | FOGNATURE ED ACQUEDOTTI | 08.F01 | CONDOTTE ED ACCESSORI | 08.F01.117 | Tubi spiralati compositi in acciaio zincato e polietilene idonei per fognature, deflusso di acque piovane, ventilazioni di gallerie ed attraversamenti di rilevati, serbatoi interrati, monoblocco e modulari, per acque potabili e vasche di laminazione, codice dell’area dell’applicazione “U” secondo la definizione della norma UNI 11434, prodotti secondo i requisiti della norma UNI 11434, da azienda con sistema di gestione qualità conforme alla norma ISO 9001 e di prodotto conforme alla norma UNI 11434, certificato da organismo accreditato da ACCREDIA secondo la norma UNI CEI EN ISO/IEC 17021-1 settore IAF 14 e UNI CEI EN ISO/IEC 17065. Profilo di parete strutturato del tipo a spirale, ottenuto mediante avvolgimento ad elica, liscio internamente con costolature esterne rinforzate da una lamina integra e continua, sagomata ad omega, di acciaio zincato conforme alla norma UNI EN 10346, incorporata nella parete del tubo. Accoppiamento continuo dell’anima in acciaio alle pareti in polietilene ottenuto mediante fissaggio chimico in grado di garantire la solidarietà polietilene/acciaio e la loro perfetta ed ininterrotta adesione. Sistema di giunzione producibile nelle seguenti tre diverse modalità: Bicchiere “femmina” saldato in stabilimento su ciascuna canna nel cui interno si innesta l’elemento “maschio” munito di guarnizione in EPDM, conforme alla norma UNI EN 681, allocata in apposita gola, idonea a garantire la tenuta idraulica secondo i parametri sanciti dalla norma UNI EN 13259. Elementi “maschio” e “femmina” realizzati entrambi con le stesse peculiarità costruttive dei tubi per garantire, anche nella giunzione, la costanza del diametro interno utile ed aumentare la rigidità circonferenziale. Codolo saldato costituito da manicotto interno in HDPE munito di due guarnizioni in EPDM, conformi alla norma UNI EN 681, allocate in apposite gole idonee a garantire la tenuta idraulica secondo i parametri sanciti dalla norma UNI EN 13259. Saldatura tra tubi realizzata per estrusione con apporto di materiale, idonea a garantire la tenuta idraulica secondo i parametri sanciti dalla norma UNI 11434. Classe di rigidità anulare calcolata secondo la norma EN ISO 9969:2008. Tubi spiralati compositi 20 kN /m² | 08.F01.117.047 | SN20 - DN 2500 mm | m | Analisi | 34.38 | 23.8 | 3766.2 | 0.9 | 0.62 | 98.48 | 3824.38 | 573.66 | 439.8 | 4837.84 | 11
PUG2026/08.F01.117.049 |  | 08 | FOGNATURE ED ACQUEDOTTI | 08.F01 | CONDOTTE ED ACCESSORI | 08.F01.117 | Tubi spiralati compositi in acciaio zincato e polietilene idonei per fognature, deflusso di acque piovane, ventilazioni di gallerie ed attraversamenti di rilevati, serbatoi interrati, monoblocco e modulari, per acque potabili e vasche di laminazione, codice dell’area dell’applicazione “U” secondo la definizione della norma UNI 11434, prodotti secondo i requisiti della norma UNI 11434, da azienda con sistema di gestione qualità conforme alla norma ISO 9001 e di prodotto conforme alla norma UNI 11434, certificato da organismo accreditato da ACCREDIA secondo la norma UNI CEI EN ISO/IEC 17021-1 settore IAF 14 e UNI CEI EN ISO/IEC 17065. Profilo di parete strutturato del tipo a spirale, ottenuto mediante avvolgimento ad elica, liscio internamente con costolature esterne rinforzate da una lamina integra e continua, sagomata ad omega, di acciaio zincato conforme alla norma UNI EN 10346, incorporata nella parete del tubo. Accoppiamento continuo dell’anima in acciaio alle pareti in polietilene ottenuto mediante fissaggio chimico in grado di garantire la solidarietà polietilene/acciaio e la loro perfetta ed ininterrotta adesione. Sistema di giunzione producibile nelle seguenti tre diverse modalità: Bicchiere “femmina” saldato in stabilimento su ciascuna canna nel cui interno si innesta l’elemento “maschio” munito di guarnizione in EPDM, conforme alla norma UNI EN 681, allocata in apposita gola, idonea a garantire la tenuta idraulica secondo i parametri sanciti dalla norma UNI EN 13259. Elementi “maschio” e “femmina” realizzati entrambi con le stesse peculiarità costruttive dei tubi per garantire, anche nella giunzione, la costanza del diametro interno utile ed aumentare la rigidità circonferenziale. Codolo saldato costituito da manicotto interno in HDPE munito di due guarnizioni in EPDM, conformi alla norma UNI EN 681, allocate in apposite gole idonee a garantire la tenuta idraulica secondo i parametri sanciti dalla norma UNI EN 13259. Saldatura tra tubi realizzata per estrusione con apporto di materiale, idonea a garantire la tenuta idraulica secondo i parametri sanciti dalla norma UNI 11434. Classe di rigidità anulare calcolata secondo la norma EN ISO 9969:2008. Tubi spiralati compositi 20 kN /m² | 08.F01.117.049 | SN20 - DN 2600 mm | m | Analisi | 36.1 | 24.99 | 4028.95 | 0.88 | 0.61 | 98.51 | 4090.03 | 613.51 | 470.35 | 5173.89 | 11
PUG2026/08.F01.117.051 |  | 08 | FOGNATURE ED ACQUEDOTTI | 08.F01 | CONDOTTE ED ACCESSORI | 08.F01.117 | Tubi spiralati compositi in acciaio zincato e polietilene idonei per fognature, deflusso di acque piovane, ventilazioni di gallerie ed attraversamenti di rilevati, serbatoi interrati, monoblocco e modulari, per acque potabili e vasche di laminazione, codice dell’area dell’applicazione “U” secondo la definizione della norma UNI 11434, prodotti secondo i requisiti della norma UNI 11434, da azienda con sistema di gestione qualità conforme alla norma ISO 9001 e di prodotto conforme alla norma UNI 11434, certificato da organismo accreditato da ACCREDIA secondo la norma UNI CEI EN ISO/IEC 17021-1 settore IAF 14 e UNI CEI EN ISO/IEC 17065. Profilo di parete strutturato del tipo a spirale, ottenuto mediante avvolgimento ad elica, liscio internamente con costolature esterne rinforzate da una lamina integra e continua, sagomata ad omega, di acciaio zincato conforme alla norma UNI EN 10346, incorporata nella parete del tubo. Accoppiamento continuo dell’anima in acciaio alle pareti in polietilene ottenuto mediante fissaggio chimico in grado di garantire la solidarietà polietilene/acciaio e la loro perfetta ed ininterrotta adesione. Sistema di giunzione producibile nelle seguenti tre diverse modalità: Bicchiere “femmina” saldato in stabilimento su ciascuna canna nel cui interno si innesta l’elemento “maschio” munito di guarnizione in EPDM, conforme alla norma UNI EN 681, allocata in apposita gola, idonea a garantire la tenuta idraulica secondo i parametri sanciti dalla norma UNI EN 13259. Elementi “maschio” e “femmina” realizzati entrambi con le stesse peculiarità costruttive dei tubi per garantire, anche nella giunzione, la costanza del diametro interno utile ed aumentare la rigidità circonferenziale. Codolo saldato costituito da manicotto interno in HDPE munito di due guarnizioni in EPDM, conformi alla norma UNI EN 681, allocate in apposite gole idonee a garantire la tenuta idraulica secondo i parametri sanciti dalla norma UNI EN 13259. Saldatura tra tubi realizzata per estrusione con apporto di materiale, idonea a garantire la tenuta idraulica secondo i parametri sanciti dalla norma UNI 11434. Classe di rigidità anulare calcolata secondo la norma EN ISO 9969:2008. Tubi spiralati compositi 20 kN /m² | 08.F01.117.051 | SN20 - DN 2800 mm | m | Analisi | 39.54 | 27.37 | 4633.29 | 0.84 | 0.58 | 98.58 | 4700.19 | 705.03 | 540.52 | 5945.74 | 11
PUG2026/08.F01.117.053 |  | 08 | FOGNATURE ED ACQUEDOTTI | 08.F01 | CONDOTTE ED ACCESSORI | 08.F01.117 | Tubi spiralati compositi in acciaio zincato e polietilene idonei per fognature, deflusso di acque piovane, ventilazioni di gallerie ed attraversamenti di rilevati, serbatoi interrati, monoblocco e modulari, per acque potabili e vasche di laminazione, codice dell’area dell’applicazione “U” secondo la definizione della norma UNI 11434, prodotti secondo i requisiti della norma UNI 11434, da azienda con sistema di gestione qualità conforme alla norma ISO 9001 e di prodotto conforme alla norma UNI 11434, certificato da organismo accreditato da ACCREDIA secondo la norma UNI CEI EN ISO/IEC 17021-1 settore IAF 14 e UNI CEI EN ISO/IEC 17065. Profilo di parete strutturato del tipo a spirale, ottenuto mediante avvolgimento ad elica, liscio internamente con costolature esterne rinforzate da una lamina integra e continua, sagomata ad omega, di acciaio zincato conforme alla norma UNI EN 10346, incorporata nella parete del tubo. Accoppiamento continuo dell’anima in acciaio alle pareti in polietilene ottenuto mediante fissaggio chimico in grado di garantire la solidarietà polietilene/acciaio e la loro perfetta ed ininterrotta adesione. Sistema di giunzione producibile nelle seguenti tre diverse modalità: Bicchiere “femmina” saldato in stabilimento su ciascuna canna nel cui interno si innesta l’elemento “maschio” munito di guarnizione in EPDM, conforme alla norma UNI EN 681, allocata in apposita gola, idonea a garantire la tenuta idraulica secondo i parametri sanciti dalla norma UNI EN 13259. Elementi “maschio” e “femmina” realizzati entrambi con le stesse peculiarità costruttive dei tubi per garantire, anche nella giunzione, la costanza del diametro interno utile ed aumentare la rigidità circonferenziale. Codolo saldato costituito da manicotto interno in HDPE munito di due guarnizioni in EPDM, conformi alla norma UNI EN 681, allocate in apposite gole idonee a garantire la tenuta idraulica secondo i parametri sanciti dalla norma UNI EN 13259. Saldatura tra tubi realizzata per estrusione con apporto di materiale, idonea a garantire la tenuta idraulica secondo i parametri sanciti dalla norma UNI 11434. Classe di rigidità anulare calcolata secondo la norma EN ISO 9969:2008. Tubi spiralati compositi 20 kN /m² | 08.F01.117.053 | SN20 - DN 3000 mm | m | Analisi | 44.69 | 30.93 | 5328.28 | 0.83 | 0.57 | 98.6 | 5403.91 | 810.59 | 621.45 | 6835.94 | 11
PUG2026/08.F01.171.001 |  | 08 | FOGNATURE ED ACQUEDOTTI | 08.F01 | CONDOTTE ED ACCESSORI | 08.F01.171 | Tubi spiralati compositi in acciaio zincato e polietilene PN2 idonei per reti irrigue, fognature, deflusso di acque piovane, ventilazioni di gallerie ed attraversamenti di rilevati, serbatoi interrati, monoblocco e modulari, per acque potabili e vasche di laminazione, codice dell’area dell’applicazione “U” secondo la definizione della norma UNI 11434, prodotti secondo i requisiti della norma UNI 11434, da azienda con sistema di gestione qualità conforme alla norma ISO 9001 e di prodotto conforme alla norma UNI 11434, certificato da organismo accreditato da ACCREDIA secondo la norma UNI CEI EN ISO /IEC 17021-1 settore IAF 14 e UNI CEI EN ISO/IEC 17065. Profilo di parete strutturato del tipo a spirale, ottenuto mediante avvolgimento ad elica, liscio internamente con costolature esterne rinforzate da una lamina integra e continua, sagomata ad omega, di acciaio zincato conforme alla norma UNI EN 10346, incorporata nella parete del tubo. Accoppiamento continuo dell’anima in acciaio alle pareti in polietilene ottenuto mediante fissaggio chimico in grado di garantire la solidarietà polietilene/acciaio e la loro perfetta ed ininterrotta adesione. Sistema di giunzione mediante manicotto interno in HDPE munito di due guarnizioni in EPDM, conformi alla norma UNI EN 681, allocate in apposite gole idonee a garantire la tenuta idraulica secondo i parametri sanciti dalla norma UNI EN 13259. Classe di rigidità anulare calcolata secondo la norma EN ISO 9969:2008. Tubi spiralati compositi Classe A = 8 kN/m² | 08.F01.171.001 | Classe A SN8 - DN 250 mm | m | Analisi | 8.25 | 5.71 | 91.3 | 7.84 | 5.43 | 86.74 | 105.26 | 15.79 | 12.11 | 133.16 | 11
PUG2026/08.F01.171.003 |  | 08 | FOGNATURE ED ACQUEDOTTI | 08.F01 | CONDOTTE ED ACCESSORI | 08.F01.171 | Tubi spiralati compositi in acciaio zincato e polietilene PN2 idonei per reti irrigue, fognature, deflusso di acque piovane, ventilazioni di gallerie ed attraversamenti di rilevati, serbatoi interrati, monoblocco e modulari, per acque potabili e vasche di laminazione, codice dell’area dell’applicazione “U” secondo la definizione della norma UNI 11434, prodotti secondo i requisiti della norma UNI 11434, da azienda con sistema di gestione qualità conforme alla norma ISO 9001 e di prodotto conforme alla norma UNI 11434, certificato da organismo accreditato da ACCREDIA secondo la norma UNI CEI EN ISO /IEC 17021-1 settore IAF 14 e UNI CEI EN ISO/IEC 17065. Profilo di parete strutturato del tipo a spirale, ottenuto mediante avvolgimento ad elica, liscio internamente con costolature esterne rinforzate da una lamina integra e continua, sagomata ad omega, di acciaio zincato conforme alla norma UNI EN 10346, incorporata nella parete del tubo. Accoppiamento continuo dell’anima in acciaio alle pareti in polietilene ottenuto mediante fissaggio chimico in grado di garantire la solidarietà polietilene/acciaio e la loro perfetta ed ininterrotta adesione. Sistema di giunzione mediante manicotto interno in HDPE munito di due guarnizioni in EPDM, conformi alla norma UNI EN 681, allocate in apposite gole idonee a garantire la tenuta idraulica secondo i parametri sanciti dalla norma UNI EN 13259. Classe di rigidità anulare calcolata secondo la norma EN ISO 9969:2008. Tubi spiralati compositi Classe A = 8 kN/m² | 08.F01.171.003 | Classe A SN8 - DN 300 mm | m | Analisi | 9.28 | 6.42 | 110.94 | 7.33 | 5.07 | 87.6 | 126.65 | 19 | 14.56 | 160.21 | 11
PUG2026/08.F01.171.005 |  | 08 | FOGNATURE ED ACQUEDOTTI | 08.F01 | CONDOTTE ED ACCESSORI | 08.F01.171 | Tubi spiralati compositi in acciaio zincato e polietilene PN2 idonei per reti irrigue, fognature, deflusso di acque piovane, ventilazioni di gallerie ed attraversamenti di rilevati, serbatoi interrati, monoblocco e modulari, per acque potabili e vasche di laminazione, codice dell’area dell’applicazione “U” secondo la definizione della norma UNI 11434, prodotti secondo i requisiti della norma UNI 11434, da azienda con sistema di gestione qualità conforme alla norma ISO 9001 e di prodotto conforme alla norma UNI 11434, certificato da organismo accreditato da ACCREDIA secondo la norma UNI CEI EN ISO /IEC 17021-1 settore IAF 14 e UNI CEI EN ISO/IEC 17065. Profilo di parete strutturato del tipo a spirale, ottenuto mediante avvolgimento ad elica, liscio internamente con costolature esterne rinforzate da una lamina integra e continua, sagomata ad omega, di acciaio zincato conforme alla norma UNI EN 10346, incorporata nella parete del tubo. Accoppiamento continuo dell’anima in acciaio alle pareti in polietilene ottenuto mediante fissaggio chimico in grado di garantire la solidarietà polietilene/acciaio e la loro perfetta ed ininterrotta adesione. Sistema di giunzione mediante manicotto interno in HDPE munito di due guarnizioni in EPDM, conformi alla norma UNI EN 681, allocate in apposite gole idonee a garantire la tenuta idraulica secondo i parametri sanciti dalla norma UNI EN 13259. Classe di rigidità anulare calcolata secondo la norma EN ISO 9969:2008. Tubi spiralati compositi Classe A = 8 kN/m² | 08.F01.171.005 | Classe A SN8 - DN 400 mm | m | Analisi | 10.31 | 7.14 | 129.65 | 7.01 | 4.85 | 88.14 | 147.1 | 22.07 | 16.92 | 186.09 | 11
PUG2026/08.F01.171.007 |  | 08 | FOGNATURE ED ACQUEDOTTI | 08.F01 | CONDOTTE ED ACCESSORI | 08.F01.171 | Tubi spiralati compositi in acciaio zincato e polietilene PN2 idonei per reti irrigue, fognature, deflusso di acque piovane, ventilazioni di gallerie ed attraversamenti di rilevati, serbatoi interrati, monoblocco e modulari, per acque potabili e vasche di laminazione, codice dell’area dell’applicazione “U” secondo la definizione della norma UNI 11434, prodotti secondo i requisiti della norma UNI 11434, da azienda con sistema di gestione qualità conforme alla norma ISO 9001 e di prodotto conforme alla norma UNI 11434, certificato da organismo accreditato da ACCREDIA secondo la norma UNI CEI EN ISO /IEC 17021-1 settore IAF 14 e UNI CEI EN ISO/IEC 17065. Profilo di parete strutturato del tipo a spirale, ottenuto mediante avvolgimento ad elica, liscio internamente con costolature esterne rinforzate da una lamina integra e continua, sagomata ad omega, di acciaio zincato conforme alla norma UNI EN 10346, incorporata nella parete del tubo. Accoppiamento continuo dell’anima in acciaio alle pareti in polietilene ottenuto mediante fissaggio chimico in grado di garantire la solidarietà polietilene/acciaio e la loro perfetta ed ininterrotta adesione. Sistema di giunzione mediante manicotto interno in HDPE munito di due guarnizioni in EPDM, conformi alla norma UNI EN 681, allocate in apposite gole idonee a garantire la tenuta idraulica secondo i parametri sanciti dalla norma UNI EN 13259. Classe di rigidità anulare calcolata secondo la norma EN ISO 9969:2008. Tubi spiralati compositi Classe A = 8 kN/m² | 08.F01.171.007 | Classe A SN8 - DN 500 mm | m | Analisi | 11.35 | 7.85 | 189.09 | 5.45 | 3.77 | 90.78 | 208.29 | 31.24 | 23.95 | 263.48 | 11
PUG2026/08.F01.171.009 |  | 08 | FOGNATURE ED ACQUEDOTTI | 08.F01 | CONDOTTE ED ACCESSORI | 08.F01.171 | Tubi spiralati compositi in acciaio zincato e polietilene PN2 idonei per reti irrigue, fognature, deflusso di acque piovane, ventilazioni di gallerie ed attraversamenti di rilevati, serbatoi interrati, monoblocco e modulari, per acque potabili e vasche di laminazione, codice dell’area dell’applicazione “U” secondo la definizione della norma UNI 11434, prodotti secondo i requisiti della norma UNI 11434, da azienda con sistema di gestione qualità conforme alla norma ISO 9001 e di prodotto conforme alla norma UNI 11434, certificato da organismo accreditato da ACCREDIA secondo la norma UNI CEI EN ISO /IEC 17021-1 settore IAF 14 e UNI CEI EN ISO/IEC 17065. Profilo di parete strutturato del tipo a spirale, ottenuto mediante avvolgimento ad elica, liscio internamente con costolature esterne rinforzate da una lamina integra e continua, sagomata ad omega, di acciaio zincato conforme alla norma UNI EN 10346, incorporata nella parete del tubo. Accoppiamento continuo dell’anima in acciaio alle pareti in polietilene ottenuto mediante fissaggio chimico in grado di garantire la solidarietà polietilene/acciaio e la loro perfetta ed ininterrotta adesione. Sistema di giunzione mediante manicotto interno in HDPE munito di due guarnizioni in EPDM, conformi alla norma UNI EN 681, allocate in apposite gole idonee a garantire la tenuta idraulica secondo i parametri sanciti dalla norma UNI EN 13259. Classe di rigidità anulare calcolata secondo la norma EN ISO 9969:2008. Tubi spiralati compositi Classe A = 8 kN/m² | 08.F01.171.009 | Classe A SN8 - DN 600 mm | m | Analisi | 12.38 | 8.57 | 231.1 | 4.91 | 3.4 | 91.69 | 252.04 | 37.81 | 28.98 | 318.83 | 11
PUG2026/08.F01.171.011 |  | 08 | FOGNATURE ED ACQUEDOTTI | 08.F01 | CONDOTTE ED ACCESSORI | 08.F01.171 | Tubi spiralati compositi in acciaio zincato e polietilene PN2 idonei per reti irrigue, fognature, deflusso di acque piovane, ventilazioni di gallerie ed attraversamenti di rilevati, serbatoi interrati, monoblocco e modulari, per acque potabili e vasche di laminazione, codice dell’area dell’applicazione “U” secondo la definizione della norma UNI 11434, prodotti secondo i requisiti della norma UNI 11434, da azienda con sistema di gestione qualità conforme alla norma ISO 9001 e di prodotto conforme alla norma UNI 11434, certificato da organismo accreditato da ACCREDIA secondo la norma UNI CEI EN ISO /IEC 17021-1 settore IAF 14 e UNI CEI EN ISO/IEC 17065. Profilo di parete strutturato del tipo a spirale, ottenuto mediante avvolgimento ad elica, liscio internamente con costolature esterne rinforzate da una lamina integra e continua, sagomata ad omega, di acciaio zincato conforme alla norma UNI EN 10346, incorporata nella parete del tubo. Accoppiamento continuo dell’anima in acciaio alle pareti in polietilene ottenuto mediante fissaggio chimico in grado di garantire la solidarietà polietilene/acciaio e la loro perfetta ed ininterrotta adesione. Sistema di giunzione mediante manicotto interno in HDPE munito di due guarnizioni in EPDM, conformi alla norma UNI EN 681, allocate in apposite gole idonee a garantire la tenuta idraulica secondo i parametri sanciti dalla norma UNI EN 13259. Classe di rigidità anulare calcolata secondo la norma EN ISO 9969:2008. Tubi spiralati compositi Classe A = 8 kN/m² | 08.F01.171.011 | Classe A SN8 - DN 700 mm | m | Analisi | 12.89 | 8.92 | 254.31 | 4.67 | 3.23 | 92.1 | 276.13 | 41.42 | 31.75 | 349.3 | 11
PUG2026/08.F01.171.013 |  | 08 | FOGNATURE ED ACQUEDOTTI | 08.F01 | CONDOTTE ED ACCESSORI | 08.F01.171 | Tubi spiralati compositi in acciaio zincato e polietilene PN2 idonei per reti irrigue, fognature, deflusso di acque piovane, ventilazioni di gallerie ed attraversamenti di rilevati, serbatoi interrati, monoblocco e modulari, per acque potabili e vasche di laminazione, codice dell’area dell’applicazione “U” secondo la definizione della norma UNI 11434, prodotti secondo i requisiti della norma UNI 11434, da azienda con sistema di gestione qualità conforme alla norma ISO 9001 e di prodotto conforme alla norma UNI 11434, certificato da organismo accreditato da ACCREDIA secondo la norma UNI CEI EN ISO /IEC 17021-1 settore IAF 14 e UNI CEI EN ISO/IEC 17065. Profilo di parete strutturato del tipo a spirale, ottenuto mediante avvolgimento ad elica, liscio internamente con costolature esterne rinforzate da una lamina integra e continua, sagomata ad omega, di acciaio zincato conforme alla norma UNI EN 10346, incorporata nella parete del tubo. Accoppiamento continuo dell’anima in acciaio alle pareti in polietilene ottenuto mediante fissaggio chimico in grado di garantire la solidarietà polietilene/acciaio e la loro perfetta ed ininterrotta adesione. Sistema di giunzione mediante manicotto interno in HDPE munito di due guarnizioni in EPDM, conformi alla norma UNI EN 681, allocate in apposite gole idonee a garantire la tenuta idraulica secondo i parametri sanciti dalla norma UNI EN 13259. Classe di rigidità anulare calcolata secondo la norma EN ISO 9969:2008. Tubi spiralati compositi Classe A = 8 kN/m² | 08.F01.171.013 | Classe A SN8 - DN 800 mm | m | Analisi | 13.41 | 9.28 | 305.93 | 4.08 | 2.82 | 93.1 | 328.62 | 49.29 | 37.79 | 415.7 | 11
PUG2026/08.F01.171.015 |  | 08 | FOGNATURE ED ACQUEDOTTI | 08.F01 | CONDOTTE ED ACCESSORI | 08.F01.171 | Tubi spiralati compositi in acciaio zincato e polietilene PN2 idonei per reti irrigue, fognature, deflusso di acque piovane, ventilazioni di gallerie ed attraversamenti di rilevati, serbatoi interrati, monoblocco e modulari, per acque potabili e vasche di laminazione, codice dell’area dell’applicazione “U” secondo la definizione della norma UNI 11434, prodotti secondo i requisiti della norma UNI 11434, da azienda con sistema di gestione qualità conforme alla norma ISO 9001 e di prodotto conforme alla norma UNI 11434, certificato da organismo accreditato da ACCREDIA secondo la norma UNI CEI EN ISO /IEC 17021-1 settore IAF 14 e UNI CEI EN ISO/IEC 17065. Profilo di parete strutturato del tipo a spirale, ottenuto mediante avvolgimento ad elica, liscio internamente con costolature esterne rinforzate da una lamina integra e continua, sagomata ad omega, di acciaio zincato conforme alla norma UNI EN 10346, incorporata nella parete del tubo. Accoppiamento continuo dell’anima in acciaio alle pareti in polietilene ottenuto mediante fissaggio chimico in grado di garantire la solidarietà polietilene/acciaio e la loro perfetta ed ininterrotta adesione. Sistema di giunzione mediante manicotto interno in HDPE munito di due guarnizioni in EPDM, conformi alla norma UNI EN 681, allocate in apposite gole idonee a garantire la tenuta idraulica secondo i parametri sanciti dalla norma UNI EN 13259. Classe di rigidità anulare calcolata secondo la norma EN ISO 9969:2008. Tubi spiralati compositi Classe A = 8 kN/m² | 08.F01.171.015 | Classe A SN8 - DN 900 mm | m | Analisi | 14.44 | 9.99 | 363.9 | 3.72 | 2.57 | 93.71 | 388.33 | 58.25 | 44.66 | 491.24 | 11
PUG2026/08.F01.171.017 |  | 08 | FOGNATURE ED ACQUEDOTTI | 08.F01 | CONDOTTE ED ACCESSORI | 08.F01.171 | Tubi spiralati compositi in acciaio zincato e polietilene PN2 idonei per reti irrigue, fognature, deflusso di acque piovane, ventilazioni di gallerie ed attraversamenti di rilevati, serbatoi interrati, monoblocco e modulari, per acque potabili e vasche di laminazione, codice dell’area dell’applicazione “U” secondo la definizione della norma UNI 11434, prodotti secondo i requisiti della norma UNI 11434, da azienda con sistema di gestione qualità conforme alla norma ISO 9001 e di prodotto conforme alla norma UNI 11434, certificato da organismo accreditato da ACCREDIA secondo la norma UNI CEI EN ISO /IEC 17021-1 settore IAF 14 e UNI CEI EN ISO/IEC 17065. Profilo di parete strutturato del tipo a spirale, ottenuto mediante avvolgimento ad elica, liscio internamente con costolature esterne rinforzate da una lamina integra e continua, sagomata ad omega, di acciaio zincato conforme alla norma UNI EN 10346, incorporata nella parete del tubo. Accoppiamento continuo dell’anima in acciaio alle pareti in polietilene ottenuto mediante fissaggio chimico in grado di garantire la solidarietà polietilene/acciaio e la loro perfetta ed ininterrotta adesione. Sistema di giunzione mediante manicotto interno in HDPE munito di due guarnizioni in EPDM, conformi alla norma UNI EN 681, allocate in apposite gole idonee a garantire la tenuta idraulica secondo i parametri sanciti dalla norma UNI EN 13259. Classe di rigidità anulare calcolata secondo la norma EN ISO 9969:2008. Tubi spiralati compositi Classe A = 8 kN/m² | 08.F01.171.017 | Classe A SN8 - DN 1000 mm | m | Analisi | 14.96 | 10.35 | 453.62 | 3.12 | 2.16 | 94.72 | 478.93 | 71.84 | 55.08 | 605.84 | 11
PUG2026/08.F01.171.019 |  | 08 | FOGNATURE ED ACQUEDOTTI | 08.F01 | CONDOTTE ED ACCESSORI | 08.F01.171 | Tubi spiralati compositi in acciaio zincato e polietilene PN2 idonei per reti irrigue, fognature, deflusso di acque piovane, ventilazioni di gallerie ed attraversamenti di rilevati, serbatoi interrati, monoblocco e modulari, per acque potabili e vasche di laminazione, codice dell’area dell’applicazione “U” secondo la definizione della norma UNI 11434, prodotti secondo i requisiti della norma UNI 11434, da azienda con sistema di gestione qualità conforme alla norma ISO 9001 e di prodotto conforme alla norma UNI 11434, certificato da organismo accreditato da ACCREDIA secondo la norma UNI CEI EN ISO /IEC 17021-1 settore IAF 14 e UNI CEI EN ISO/IEC 17065. Profilo di parete strutturato del tipo a spirale, ottenuto mediante avvolgimento ad elica, liscio internamente con costolature esterne rinforzate da una lamina integra e continua, sagomata ad omega, di acciaio zincato conforme alla norma UNI EN 10346, incorporata nella parete del tubo. Accoppiamento continuo dell’anima in acciaio alle pareti in polietilene ottenuto mediante fissaggio chimico in grado di garantire la solidarietà polietilene/acciaio e la loro perfetta ed ininterrotta adesione. Sistema di giunzione mediante manicotto interno in HDPE munito di due guarnizioni in EPDM, conformi alla norma UNI EN 681, allocate in apposite gole idonee a garantire la tenuta idraulica secondo i parametri sanciti dalla norma UNI EN 13259. Classe di rigidità anulare calcolata secondo la norma EN ISO 9969:2008. Tubi spiralati compositi Classe A = 8 kN/m² | 08.F01.171.019 | Classe A SN8 - DN 1100 mm | m | Analisi | 15.47 | 10.71 | 534.97 | 2.76 | 1.91 | 95.33 | 561.15 | 84.17 | 64.53 | 709.85 | 11
PUG2026/08.F01.171.021 |  | 08 | FOGNATURE ED ACQUEDOTTI | 08.F01 | CONDOTTE ED ACCESSORI | 08.F01.171 | Tubi spiralati compositi in acciaio zincato e polietilene PN2 idonei per reti irrigue, fognature, deflusso di acque piovane, ventilazioni di gallerie ed attraversamenti di rilevati, serbatoi interrati, monoblocco e modulari, per acque potabili e vasche di laminazione, codice dell’area dell’applicazione “U” secondo la definizione della norma UNI 11434, prodotti secondo i requisiti della norma UNI 11434, da azienda con sistema di gestione qualità conforme alla norma ISO 9001 e di prodotto conforme alla norma UNI 11434, certificato da organismo accreditato da ACCREDIA secondo la norma UNI CEI EN ISO /IEC 17021-1 settore IAF 14 e UNI CEI EN ISO/IEC 17065. Profilo di parete strutturato del tipo a spirale, ottenuto mediante avvolgimento ad elica, liscio internamente con costolature esterne rinforzate da una lamina integra e continua, sagomata ad omega, di acciaio zincato conforme alla norma UNI EN 10346, incorporata nella parete del tubo. Accoppiamento continuo dell’anima in acciaio alle pareti in polietilene ottenuto mediante fissaggio chimico in grado di garantire la solidarietà polietilene/acciaio e la loro perfetta ed ininterrotta adesione. Sistema di giunzione mediante manicotto interno in HDPE munito di due guarnizioni in EPDM, conformi alla norma UNI EN 681, allocate in apposite gole idonee a garantire la tenuta idraulica secondo i parametri sanciti dalla norma UNI EN 13259. Classe di rigidità anulare calcolata secondo la norma EN ISO 9969:2008. Tubi spiralati compositi Classe A = 8 kN/m² | 08.F01.171.021 | Classe A SN8 - DN 1200 mm | m | Analisi | 16.5 | 11.42 | 606.82 | 2.6 | 1.8 | 95.6 | 634.74 | 95.21 | 73 | 802.95 | 11
PUG2026/08.F01.171.023 |  | 08 | FOGNATURE ED ACQUEDOTTI | 08.F01 | CONDOTTE ED ACCESSORI | 08.F01.171 | Tubi spiralati compositi in acciaio zincato e polietilene PN2 idonei per reti irrigue, fognature, deflusso di acque piovane, ventilazioni di gallerie ed attraversamenti di rilevati, serbatoi interrati, monoblocco e modulari, per acque potabili e vasche di laminazione, codice dell’area dell’applicazione “U” secondo la definizione della norma UNI 11434, prodotti secondo i requisiti della norma UNI 11434, da azienda con sistema di gestione qualità conforme alla norma ISO 9001 e di prodotto conforme alla norma UNI 11434, certificato da organismo accreditato da ACCREDIA secondo la norma UNI CEI EN ISO /IEC 17021-1 settore IAF 14 e UNI CEI EN ISO/IEC 17065. Profilo di parete strutturato del tipo a spirale, ottenuto mediante avvolgimento ad elica, liscio internamente con costolature esterne rinforzate da una lamina integra e continua, sagomata ad omega, di acciaio zincato conforme alla norma UNI EN 10346, incorporata nella parete del tubo. Accoppiamento continuo dell’anima in acciaio alle pareti in polietilene ottenuto mediante fissaggio chimico in grado di garantire la solidarietà polietilene/acciaio e la loro perfetta ed ininterrotta adesione. Sistema di giunzione mediante manicotto interno in HDPE munito di due guarnizioni in EPDM, conformi alla norma UNI EN 681, allocate in apposite gole idonee a garantire la tenuta idraulica secondo i parametri sanciti dalla norma UNI EN 13259. Classe di rigidità anulare calcolata secondo la norma EN ISO 9969:2008. Tubi spiralati compositi Classe A = 8 kN/m² | 08.F01.171.023 | Classe A SN8 - DN 1300 mm | m | Analisi | 18.57 | 12.85 | 782.15 | 2.28 | 1.58 | 96.14 | 813.57 | 122.03 | 93.56 | 1029.16 | 11
PUG2026/08.F01.171.025 |  | 08 | FOGNATURE ED ACQUEDOTTI | 08.F01 | CONDOTTE ED ACCESSORI | 08.F01.171 | Tubi spiralati compositi in acciaio zincato e polietilene PN2 idonei per reti irrigue, fognature, deflusso di acque piovane, ventilazioni di gallerie ed attraversamenti di rilevati, serbatoi interrati, monoblocco e modulari, per acque potabili e vasche di laminazione, codice dell’area dell’applicazione “U” secondo la definizione della norma UNI 11434, prodotti secondo i requisiti della norma UNI 11434, da azienda con sistema di gestione qualità conforme alla norma ISO 9001 e di prodotto conforme alla norma UNI 11434, certificato da organismo accreditato da ACCREDIA secondo la norma UNI CEI EN ISO /IEC 17021-1 settore IAF 14 e UNI CEI EN ISO/IEC 17065. Profilo di parete strutturato del tipo a spirale, ottenuto mediante avvolgimento ad elica, liscio internamente con costolature esterne rinforzate da una lamina integra e continua, sagomata ad omega, di acciaio zincato conforme alla norma UNI EN 10346, incorporata nella parete del tubo. Accoppiamento continuo dell’anima in acciaio alle pareti in polietilene ottenuto mediante fissaggio chimico in grado di garantire la solidarietà polietilene/acciaio e la loro perfetta ed ininterrotta adesione. Sistema di giunzione mediante manicotto interno in HDPE munito di due guarnizioni in EPDM, conformi alla norma UNI EN 681, allocate in apposite gole idonee a garantire la tenuta idraulica secondo i parametri sanciti dalla norma UNI EN 13259. Classe di rigidità anulare calcolata secondo la norma EN ISO 9969:2008. Tubi spiralati compositi Classe A = 8 kN/m² | 08.F01.171.025 | Classe A SN8 - DN 1400 mm | m | Analisi | 20.63 | 14.28 | 840.15 | 2.36 | 1.63 | 96.01 | 875.06 | 131.26 | 100.63 | 1106.95 | 11
PUG2026/08.F01.171.027 |  | 08 | FOGNATURE ED ACQUEDOTTI | 08.F01 | CONDOTTE ED ACCESSORI | 08.F01.171 | Tubi spiralati compositi in acciaio zincato e polietilene PN2 idonei per reti irrigue, fognature, deflusso di acque piovane, ventilazioni di gallerie ed attraversamenti di rilevati, serbatoi interrati, monoblocco e modulari, per acque potabili e vasche di laminazione, codice dell’area dell’applicazione “U” secondo la definizione della norma UNI 11434, prodotti secondo i requisiti della norma UNI 11434, da azienda con sistema di gestione qualità conforme alla norma ISO 9001 e di prodotto conforme alla norma UNI 11434, certificato da organismo accreditato da ACCREDIA secondo la norma UNI CEI EN ISO /IEC 17021-1 settore IAF 14 e UNI CEI EN ISO/IEC 17065. Profilo di parete strutturato del tipo a spirale, ottenuto mediante avvolgimento ad elica, liscio internamente con costolature esterne rinforzate da una lamina integra e continua, sagomata ad omega, di acciaio zincato conforme alla norma UNI EN 10346, incorporata nella parete del tubo. Accoppiamento continuo dell’anima in acciaio alle pareti in polietilene ottenuto mediante fissaggio chimico in grado di garantire la solidarietà polietilene/acciaio e la loro perfetta ed ininterrotta adesione. Sistema di giunzione mediante manicotto interno in HDPE munito di due guarnizioni in EPDM, conformi alla norma UNI EN 681, allocate in apposite gole idonee a garantire la tenuta idraulica secondo i parametri sanciti dalla norma UNI EN 13259. Classe di rigidità anulare calcolata secondo la norma EN ISO 9969:2008. Tubi spiralati compositi Classe A = 8 kN/m² | 08.F01.171.027 | Classe A SN8 - DN 1500 mm | m | Analisi | 24.75 | 17.13 | 930.62 | 2.55 | 1.76 | 95.69 | 972.51 | 145.88 | 111.84 | 1230.22 | 11
PUG2026/08.F01.171.029 |  | 08 | FOGNATURE ED ACQUEDOTTI | 08.F01 | CONDOTTE ED ACCESSORI | 08.F01.171 | Tubi spiralati compositi in acciaio zincato e polietilene PN2 idonei per reti irrigue, fognature, deflusso di acque piovane, ventilazioni di gallerie ed attraversamenti di rilevati, serbatoi interrati, monoblocco e modulari, per acque potabili e vasche di laminazione, codice dell’area dell’applicazione “U” secondo la definizione della norma UNI 11434, prodotti secondo i requisiti della norma UNI 11434, da azienda con sistema di gestione qualità conforme alla norma ISO 9001 e di prodotto conforme alla norma UNI 11434, certificato da organismo accreditato da ACCREDIA secondo la norma UNI CEI EN ISO /IEC 17021-1 settore IAF 14 e UNI CEI EN ISO/IEC 17065. Profilo di parete strutturato del tipo a spirale, ottenuto mediante avvolgimento ad elica, liscio internamente con costolature esterne rinforzate da una lamina integra e continua, sagomata ad omega, di acciaio zincato conforme alla norma UNI EN 10346, incorporata nella parete del tubo. Accoppiamento continuo dell’anima in acciaio alle pareti in polietilene ottenuto mediante fissaggio chimico in grado di garantire la solidarietà polietilene/acciaio e la loro perfetta ed ininterrotta adesione. Sistema di giunzione mediante manicotto interno in HDPE munito di due guarnizioni in EPDM, conformi alla norma UNI EN 681, allocate in apposite gole idonee a garantire la tenuta idraulica secondo i parametri sanciti dalla norma UNI EN 13259. Classe di rigidità anulare calcolata secondo la norma EN ISO 9969:2008. Tubi spiralati compositi Classe A = 8 kN/m² | 08.F01.171.029 | Classe A SN8 - DN 1600 mm | m | Analisi | 25.79 | 17.85 | 1086.84 | 2.28 | 1.58 | 96.14 | 1130.47 | 169.57 | 130 | 1430.05 | 11
PUG2026/08.F01.171.031 |  | 08 | FOGNATURE ED ACQUEDOTTI | 08.F01 | CONDOTTE ED ACCESSORI | 08.F01.171 | Tubi spiralati compositi in acciaio zincato e polietilene PN2 idonei per reti irrigue, fognature, deflusso di acque piovane, ventilazioni di gallerie ed attraversamenti di rilevati, serbatoi interrati, monoblocco e modulari, per acque potabili e vasche di laminazione, codice dell’area dell’applicazione “U” secondo la definizione della norma UNI 11434, prodotti secondo i requisiti della norma UNI 11434, da azienda con sistema di gestione qualità conforme alla norma ISO 9001 e di prodotto conforme alla norma UNI 11434, certificato da organismo accreditato da ACCREDIA secondo la norma UNI CEI EN ISO /IEC 17021-1 settore IAF 14 e UNI CEI EN ISO/IEC 17065. Profilo di parete strutturato del tipo a spirale, ottenuto mediante avvolgimento ad elica, liscio internamente con costolature esterne rinforzate da una lamina integra e continua, sagomata ad omega, di acciaio zincato conforme alla norma UNI EN 10346, incorporata nella parete del tubo. Accoppiamento continuo dell’anima in acciaio alle pareti in polietilene ottenuto mediante fissaggio chimico in grado di garantire la solidarietà polietilene/acciaio e la loro perfetta ed ininterrotta adesione. Sistema di giunzione mediante manicotto interno in HDPE munito di due guarnizioni in EPDM, conformi alla norma UNI EN 681, allocate in apposite gole idonee a garantire la tenuta idraulica secondo i parametri sanciti dalla norma UNI EN 13259. Classe di rigidità anulare calcolata secondo la norma EN ISO 9969:2008. Tubi spiralati compositi Classe A = 8 kN/m² | 08.F01.171.031 | Classe A SN8 - DN 1700 mm | m | Analisi | 26.3 | 18.2 | 1396.61 | 1.83 | 1.26 | 96.91 | 1441.11 | 216.17 | 165.73 | 1823.01 | 11
PUG2026/08.F01.171.033 |  | 08 | FOGNATURE ED ACQUEDOTTI | 08.F01 | CONDOTTE ED ACCESSORI | 08.F01.171 | Tubi spiralati compositi in acciaio zincato e polietilene PN2 idonei per reti irrigue, fognature, deflusso di acque piovane, ventilazioni di gallerie ed attraversamenti di rilevati, serbatoi interrati, monoblocco e modulari, per acque potabili e vasche di laminazione, codice dell’area dell’applicazione “U” secondo la definizione della norma UNI 11434, prodotti secondo i requisiti della norma UNI 11434, da azienda con sistema di gestione qualità conforme alla norma ISO 9001 e di prodotto conforme alla norma UNI 11434, certificato da organismo accreditato da ACCREDIA secondo la norma UNI CEI EN ISO /IEC 17021-1 settore IAF 14 e UNI CEI EN ISO/IEC 17065. Profilo di parete strutturato del tipo a spirale, ottenuto mediante avvolgimento ad elica, liscio internamente con costolature esterne rinforzate da una lamina integra e continua, sagomata ad omega, di acciaio zincato conforme alla norma UNI EN 10346, incorporata nella parete del tubo. Accoppiamento continuo dell’anima in acciaio alle pareti in polietilene ottenuto mediante fissaggio chimico in grado di garantire la solidarietà polietilene/acciaio e la loro perfetta ed ininterrotta adesione. Sistema di giunzione mediante manicotto interno in HDPE munito di due guarnizioni in EPDM, conformi alla norma UNI EN 681, allocate in apposite gole idonee a garantire la tenuta idraulica secondo i parametri sanciti dalla norma UNI EN 13259. Classe di rigidità anulare calcolata secondo la norma EN ISO 9969:2008. Tubi spiralati compositi Classe A = 8 kN/m² | 08.F01.171.033 | Classe A SN8 - DN 1800 mm | m | Analisi | 26.82 | 18.56 | 1706.37 | 1.53 | 1.06 | 97.41 | 1751.75 | 262.76 | 201.45 | 2215.96 | 11
PUG2026/08.F01.171.035 |  | 08 | FOGNATURE ED ACQUEDOTTI | 08.F01 | CONDOTTE ED ACCESSORI | 08.F01.171 | Tubi spiralati compositi in acciaio zincato e polietilene PN2 idonei per reti irrigue, fognature, deflusso di acque piovane, ventilazioni di gallerie ed attraversamenti di rilevati, serbatoi interrati, monoblocco e modulari, per acque potabili e vasche di laminazione, codice dell’area dell’applicazione “U” secondo la definizione della norma UNI 11434, prodotti secondo i requisiti della norma UNI 11434, da azienda con sistema di gestione qualità conforme alla norma ISO 9001 e di prodotto conforme alla norma UNI 11434, certificato da organismo accreditato da ACCREDIA secondo la norma UNI CEI EN ISO /IEC 17021-1 settore IAF 14 e UNI CEI EN ISO/IEC 17065. Profilo di parete strutturato del tipo a spirale, ottenuto mediante avvolgimento ad elica, liscio internamente con costolature esterne rinforzate da una lamina integra e continua, sagomata ad omega, di acciaio zincato conforme alla norma UNI EN 10346, incorporata nella parete del tubo. Accoppiamento continuo dell’anima in acciaio alle pareti in polietilene ottenuto mediante fissaggio chimico in grado di garantire la solidarietà polietilene/acciaio e la loro perfetta ed ininterrotta adesione. Sistema di giunzione mediante manicotto interno in HDPE munito di due guarnizioni in EPDM, conformi alla norma UNI EN 681, allocate in apposite gole idonee a garantire la tenuta idraulica secondo i parametri sanciti dalla norma UNI EN 13259. Classe di rigidità anulare calcolata secondo la norma EN ISO 9969:2008. Tubi spiralati compositi Classe A = 8 kN/m² | 08.F01.171.035 | Classe A SN8 - DN 1900 mm | m | Analisi | 27.5 | 19.04 | 1842.04 | 1.46 | 1.01 | 97.54 | 1888.58 | 283.29 | 217.19 | 2389.05 | 11
PUG2026/08.F01.171.037 |  | 08 | FOGNATURE ED ACQUEDOTTI | 08.F01 | CONDOTTE ED ACCESSORI | 08.F01.171 | Tubi spiralati compositi in acciaio zincato e polietilene PN2 idonei per reti irrigue, fognature, deflusso di acque piovane, ventilazioni di gallerie ed attraversamenti di rilevati, serbatoi interrati, monoblocco e modulari, per acque potabili e vasche di laminazione, codice dell’area dell’applicazione “U” secondo la definizione della norma UNI 11434, prodotti secondo i requisiti della norma UNI 11434, da azienda con sistema di gestione qualità conforme alla norma ISO 9001 e di prodotto conforme alla norma UNI 11434, certificato da organismo accreditato da ACCREDIA secondo la norma UNI CEI EN ISO /IEC 17021-1 settore IAF 14 e UNI CEI EN ISO/IEC 17065. Profilo di parete strutturato del tipo a spirale, ottenuto mediante avvolgimento ad elica, liscio internamente con costolature esterne rinforzate da una lamina integra e continua, sagomata ad omega, di acciaio zincato conforme alla norma UNI EN 10346, incorporata nella parete del tubo. Accoppiamento continuo dell’anima in acciaio alle pareti in polietilene ottenuto mediante fissaggio chimico in grado di garantire la solidarietà polietilene/acciaio e la loro perfetta ed ininterrotta adesione. Sistema di giunzione mediante manicotto interno in HDPE munito di due guarnizioni in EPDM, conformi alla norma UNI EN 681, allocate in apposite gole idonee a garantire la tenuta idraulica secondo i parametri sanciti dalla norma UNI EN 13259. Classe di rigidità anulare calcolata secondo la norma EN ISO 9969:2008. Tubi spiralati compositi Classe A = 8 kN/m² | 08.F01.171.037 | Classe A SN8 - DN 2000 mm | m | Analisi | 28.88 | 19.99 | 1977.71 | 1.43 | 0.99 | 97.59 | 2026.58 | 303.99 | 233.06 | 2563.62 | 11
PUG2026/08.F01.171.039 |  | 08 | FOGNATURE ED ACQUEDOTTI | 08.F01 | CONDOTTE ED ACCESSORI | 08.F01.171 | Tubi spiralati compositi in acciaio zincato e polietilene PN2 idonei per reti irrigue, fognature, deflusso di acque piovane, ventilazioni di gallerie ed attraversamenti di rilevati, serbatoi interrati, monoblocco e modulari, per acque potabili e vasche di laminazione, codice dell’area dell’applicazione “U” secondo la definizione della norma UNI 11434, prodotti secondo i requisiti della norma UNI 11434, da azienda con sistema di gestione qualità conforme alla norma ISO 9001 e di prodotto conforme alla norma UNI 11434, certificato da organismo accreditato da ACCREDIA secondo la norma UNI CEI EN ISO /IEC 17021-1 settore IAF 14 e UNI CEI EN ISO/IEC 17065. Profilo di parete strutturato del tipo a spirale, ottenuto mediante avvolgimento ad elica, liscio internamente con costolature esterne rinforzate da una lamina integra e continua, sagomata ad omega, di acciaio zincato conforme alla norma UNI EN 10346, incorporata nella parete del tubo. Accoppiamento continuo dell’anima in acciaio alle pareti in polietilene ottenuto mediante fissaggio chimico in grado di garantire la solidarietà polietilene/acciaio e la loro perfetta ed ininterrotta adesione. Sistema di giunzione mediante manicotto interno in HDPE munito di due guarnizioni in EPDM, conformi alla norma UNI EN 681, allocate in apposite gole idonee a garantire la tenuta idraulica secondo i parametri sanciti dalla norma UNI EN 13259. Classe di rigidità anulare calcolata secondo la norma EN ISO 9969:2008. Tubi spiralati compositi Classe A = 8 kN/m² | 08.F01.171.039 | Classe A SN8 - DN 2100 mm | m | Analisi | 29.22 | 20.23 | 2157.92 | 1.32 | 0.92 | 97.76 | 2207.37 | 331.11 | 253.85 | 2792.32 | 11
PUG2026/08.F01.171.041 |  | 08 | FOGNATURE ED ACQUEDOTTI | 08.F01 | CONDOTTE ED ACCESSORI | 08.F01.171 | Tubi spiralati compositi in acciaio zincato e polietilene PN2 idonei per reti irrigue, fognature, deflusso di acque piovane, ventilazioni di gallerie ed attraversamenti di rilevati, serbatoi interrati, monoblocco e modulari, per acque potabili e vasche di laminazione, codice dell’area dell’applicazione “U” secondo la definizione della norma UNI 11434, prodotti secondo i requisiti della norma UNI 11434, da azienda con sistema di gestione qualità conforme alla norma ISO 9001 e di prodotto conforme alla norma UNI 11434, certificato da organismo accreditato da ACCREDIA secondo la norma UNI CEI EN ISO /IEC 17021-1 settore IAF 14 e UNI CEI EN ISO/IEC 17065. Profilo di parete strutturato del tipo a spirale, ottenuto mediante avvolgimento ad elica, liscio internamente con costolature esterne rinforzate da una lamina integra e continua, sagomata ad omega, di acciaio zincato conforme alla norma UNI EN 10346, incorporata nella parete del tubo. Accoppiamento continuo dell’anima in acciaio alle pareti in polietilene ottenuto mediante fissaggio chimico in grado di garantire la solidarietà polietilene/acciaio e la loro perfetta ed ininterrotta adesione. Sistema di giunzione mediante manicotto interno in HDPE munito di due guarnizioni in EPDM, conformi alla norma UNI EN 681, allocate in apposite gole idonee a garantire la tenuta idraulica secondo i parametri sanciti dalla norma UNI EN 13259. Classe di rigidità anulare calcolata secondo la norma EN ISO 9969:2008. Tubi spiralati compositi Classe A = 8 kN/m² | 08.F01.171.041 | Classe A SN8 - DN 2200 mm | m | Analisi | 29.48 | 20.41 | 2338.13 | 1.23 | 0.85 | 97.91 | 2388.02 | 358.2 | 274.62 | 3020.84 | 11
PUG2026/08.F01.171.043 |  | 08 | FOGNATURE ED ACQUEDOTTI | 08.F01 | CONDOTTE ED ACCESSORI | 08.F01.171 | Tubi spiralati compositi in acciaio zincato e polietilene PN2 idonei per reti irrigue, fognature, deflusso di acque piovane, ventilazioni di gallerie ed attraversamenti di rilevati, serbatoi interrati, monoblocco e modulari, per acque potabili e vasche di laminazione, codice dell’area dell’applicazione “U” secondo la definizione della norma UNI 11434, prodotti secondo i requisiti della norma UNI 11434, da azienda con sistema di gestione qualità conforme alla norma ISO 9001 e di prodotto conforme alla norma UNI 11434, certificato da organismo accreditato da ACCREDIA secondo la norma UNI CEI EN ISO /IEC 17021-1 settore IAF 14 e UNI CEI EN ISO/IEC 17065. Profilo di parete strutturato del tipo a spirale, ottenuto mediante avvolgimento ad elica, liscio internamente con costolature esterne rinforzate da una lamina integra e continua, sagomata ad omega, di acciaio zincato conforme alla norma UNI EN 10346, incorporata nella parete del tubo. Accoppiamento continuo dell’anima in acciaio alle pareti in polietilene ottenuto mediante fissaggio chimico in grado di garantire la solidarietà polietilene/acciaio e la loro perfetta ed ininterrotta adesione. Sistema di giunzione mediante manicotto interno in HDPE munito di due guarnizioni in EPDM, conformi alla norma UNI EN 681, allocate in apposite gole idonee a garantire la tenuta idraulica secondo i parametri sanciti dalla norma UNI EN 13259. Classe di rigidità anulare calcolata secondo la norma EN ISO 9969:2008. Tubi spiralati compositi Classe A = 8 kN/m² | 08.F01.171.043 | Classe A SN8 - DN 2300 mm | m | Analisi | 30.08 | 20.82 | 2513.49 | 1.17 | 0.81 | 98.01 | 2564.39 | 384.66 | 294.91 | 3243.96 | 11
PUG2026/08.F01.171.045 |  | 08 | FOGNATURE ED ACQUEDOTTI | 08.F01 | CONDOTTE ED ACCESSORI | 08.F01.171 | Tubi spiralati compositi in acciaio zincato e polietilene PN2 idonei per reti irrigue, fognature, deflusso di acque piovane, ventilazioni di gallerie ed attraversamenti di rilevati, serbatoi interrati, monoblocco e modulari, per acque potabili e vasche di laminazione, codice dell’area dell’applicazione “U” secondo la definizione della norma UNI 11434, prodotti secondo i requisiti della norma UNI 11434, da azienda con sistema di gestione qualità conforme alla norma ISO 9001 e di prodotto conforme alla norma UNI 11434, certificato da organismo accreditato da ACCREDIA secondo la norma UNI CEI EN ISO /IEC 17021-1 settore IAF 14 e UNI CEI EN ISO/IEC 17065. Profilo di parete strutturato del tipo a spirale, ottenuto mediante avvolgimento ad elica, liscio internamente con costolature esterne rinforzate da una lamina integra e continua, sagomata ad omega, di acciaio zincato conforme alla norma UNI EN 10346, incorporata nella parete del tubo. Accoppiamento continuo dell’anima in acciaio alle pareti in polietilene ottenuto mediante fissaggio chimico in grado di garantire la solidarietà polietilene/acciaio e la loro perfetta ed ininterrotta adesione. Sistema di giunzione mediante manicotto interno in HDPE munito di due guarnizioni in EPDM, conformi alla norma UNI EN 681, allocate in apposite gole idonee a garantire la tenuta idraulica secondo i parametri sanciti dalla norma UNI EN 13259. Classe di rigidità anulare calcolata secondo la norma EN ISO 9969:2008. Tubi spiralati compositi Classe A = 8 kN/m² | 08.F01.171.045 | Classe A SN8 - DN 2400 mm | m | Analisi | 32.66 | 22.61 | 2688.84 | 1.19 | 0.82 | 97.99 | 2744.11 | 411.62 | 315.57 | 3471.3 | 11
PUG2026/08.F01.171.047 |  | 08 | FOGNATURE ED ACQUEDOTTI | 08.F01 | CONDOTTE ED ACCESSORI | 08.F01.171 | Tubi spiralati compositi in acciaio zincato e polietilene PN2 idonei per reti irrigue, fognature, deflusso di acque piovane, ventilazioni di gallerie ed attraversamenti di rilevati, serbatoi interrati, monoblocco e modulari, per acque potabili e vasche di laminazione, codice dell’area dell’applicazione “U” secondo la definizione della norma UNI 11434, prodotti secondo i requisiti della norma UNI 11434, da azienda con sistema di gestione qualità conforme alla norma ISO 9001 e di prodotto conforme alla norma UNI 11434, certificato da organismo accreditato da ACCREDIA secondo la norma UNI CEI EN ISO /IEC 17021-1 settore IAF 14 e UNI CEI EN ISO/IEC 17065. Profilo di parete strutturato del tipo a spirale, ottenuto mediante avvolgimento ad elica, liscio internamente con costolature esterne rinforzate da una lamina integra e continua, sagomata ad omega, di acciaio zincato conforme alla norma UNI EN 10346, incorporata nella parete del tubo. Accoppiamento continuo dell’anima in acciaio alle pareti in polietilene ottenuto mediante fissaggio chimico in grado di garantire la solidarietà polietilene/acciaio e la loro perfetta ed ininterrotta adesione. Sistema di giunzione mediante manicotto interno in HDPE munito di due guarnizioni in EPDM, conformi alla norma UNI EN 681, allocate in apposite gole idonee a garantire la tenuta idraulica secondo i parametri sanciti dalla norma UNI EN 13259. Classe di rigidità anulare calcolata secondo la norma EN ISO 9969:2008. Tubi spiralati compositi Classe A = 8 kN/m² | 08.F01.171.047 | Classe A SN8 - DN 2500 mm | m | Analisi | 34.38 | 23.8 | 2890.52 | 1.17 | 0.81 | 98.03 | 2948.7 | 442.3 | 339.1 | 3730.1 | 11
PUG2026/08.F01.171.049 |  | 08 | FOGNATURE ED ACQUEDOTTI | 08.F01 | CONDOTTE ED ACCESSORI | 08.F01.171 | Tubi spiralati compositi in acciaio zincato e polietilene PN2 idonei per reti irrigue, fognature, deflusso di acque piovane, ventilazioni di gallerie ed attraversamenti di rilevati, serbatoi interrati, monoblocco e modulari, per acque potabili e vasche di laminazione, codice dell’area dell’applicazione “U” secondo la definizione della norma UNI 11434, prodotti secondo i requisiti della norma UNI 11434, da azienda con sistema di gestione qualità conforme alla norma ISO 9001 e di prodotto conforme alla norma UNI 11434, certificato da organismo accreditato da ACCREDIA secondo la norma UNI CEI EN ISO /IEC 17021-1 settore IAF 14 e UNI CEI EN ISO/IEC 17065. Profilo di parete strutturato del tipo a spirale, ottenuto mediante avvolgimento ad elica, liscio internamente con costolature esterne rinforzate da una lamina integra e continua, sagomata ad omega, di acciaio zincato conforme alla norma UNI EN 10346, incorporata nella parete del tubo. Accoppiamento continuo dell’anima in acciaio alle pareti in polietilene ottenuto mediante fissaggio chimico in grado di garantire la solidarietà polietilene/acciaio e la loro perfetta ed ininterrotta adesione. Sistema di giunzione mediante manicotto interno in HDPE munito di due guarnizioni in EPDM, conformi alla norma UNI EN 681, allocate in apposite gole idonee a garantire la tenuta idraulica secondo i parametri sanciti dalla norma UNI EN 13259. Classe di rigidità anulare calcolata secondo la norma EN ISO 9969:2008. Tubi spiralati compositi Classe A = 8 kN/m² | 08.F01.171.049 | Classe A SN8 - DN 2600 mm | m | Analisi | 36.1 | 24.99 | 3092.18 | 1.14 | 0.79 | 98.06 | 3153.26 | 472.99 | 362.63 | 3988.88 | 11
PUG2026/08.F01.171.051 |  | 08 | FOGNATURE ED ACQUEDOTTI | 08.F01 | CONDOTTE ED ACCESSORI | 08.F01.171 | Tubi spiralati compositi in acciaio zincato e polietilene PN2 idonei per reti irrigue, fognature, deflusso di acque piovane, ventilazioni di gallerie ed attraversamenti di rilevati, serbatoi interrati, monoblocco e modulari, per acque potabili e vasche di laminazione, codice dell’area dell’applicazione “U” secondo la definizione della norma UNI 11434, prodotti secondo i requisiti della norma UNI 11434, da azienda con sistema di gestione qualità conforme alla norma ISO 9001 e di prodotto conforme alla norma UNI 11434, certificato da organismo accreditato da ACCREDIA secondo la norma UNI CEI EN ISO /IEC 17021-1 settore IAF 14 e UNI CEI EN ISO/IEC 17065. Profilo di parete strutturato del tipo a spirale, ottenuto mediante avvolgimento ad elica, liscio internamente con costolature esterne rinforzate da una lamina integra e continua, sagomata ad omega, di acciaio zincato conforme alla norma UNI EN 10346, incorporata nella parete del tubo. Accoppiamento continuo dell’anima in acciaio alle pareti in polietilene ottenuto mediante fissaggio chimico in grado di garantire la solidarietà polietilene/acciaio e la loro perfetta ed ininterrotta adesione. Sistema di giunzione mediante manicotto interno in HDPE munito di due guarnizioni in EPDM, conformi alla norma UNI EN 681, allocate in apposite gole idonee a garantire la tenuta idraulica secondo i parametri sanciti dalla norma UNI EN 13259. Classe di rigidità anulare calcolata secondo la norma EN ISO 9969:2008. Tubi spiralati compositi Classe A = 8 kN/m² | 08.F01.171.051 | Classe A SN8 - DN 2800 mm | m | Analisi | 39.54 | 27.37 | 3556 | 1.09 | 0.76 | 98.15 | 3622.9 | 543.44 | 416.63 | 4582.97 | 11
PUG2026/08.F01.171.053 |  | 08 | FOGNATURE ED ACQUEDOTTI | 08.F01 | CONDOTTE ED ACCESSORI | 08.F01.171 | Tubi spiralati compositi in acciaio zincato e polietilene PN2 idonei per reti irrigue, fognature, deflusso di acque piovane, ventilazioni di gallerie ed attraversamenti di rilevati, serbatoi interrati, monoblocco e modulari, per acque potabili e vasche di laminazione, codice dell’area dell’applicazione “U” secondo la definizione della norma UNI 11434, prodotti secondo i requisiti della norma UNI 11434, da azienda con sistema di gestione qualità conforme alla norma ISO 9001 e di prodotto conforme alla norma UNI 11434, certificato da organismo accreditato da ACCREDIA secondo la norma UNI CEI EN ISO /IEC 17021-1 settore IAF 14 e UNI CEI EN ISO/IEC 17065. Profilo di parete strutturato del tipo a spirale, ottenuto mediante avvolgimento ad elica, liscio internamente con costolature esterne rinforzate da una lamina integra e continua, sagomata ad omega, di acciaio zincato conforme alla norma UNI EN 10346, incorporata nella parete del tubo. Accoppiamento continuo dell’anima in acciaio alle pareti in polietilene ottenuto mediante fissaggio chimico in grado di garantire la solidarietà polietilene/acciaio e la loro perfetta ed ininterrotta adesione. Sistema di giunzione mediante manicotto interno in HDPE munito di due guarnizioni in EPDM, conformi alla norma UNI EN 681, allocate in apposite gole idonee a garantire la tenuta idraulica secondo i parametri sanciti dalla norma UNI EN 13259. Classe di rigidità anulare calcolata secondo la norma EN ISO 9969:2008. Tubi spiralati compositi Classe A = 8 kN/m² | 08.F01.171.053 | Classe A SN8 - DN 3000 mm | m | Analisi | 44.69 | 30.93 | 4089.4 | 1.07 | 0.74 | 98.18 | 4165.03 | 624.75 | 478.98 | 5268.76 | 11
PUG2026/08.F01.173.001 |  | 08 | FOGNATURE ED ACQUEDOTTI | 08.F01 | CONDOTTE ED ACCESSORI | 08.F01.173 | Tubi spiralati compositi in acciaio zincato e polietilene PN2 idonei per reti irrigue, fognature, deflusso di acque piovane, ventilazioni di gallerie ed attraversamenti di rilevati, serbatoi interrati, monoblocco e modulari, per acque potabili e vasche di laminazione, codice dell’area dell’applicazione “U” secondo la definizione della norma UNI 11434, prodotti secondo i requisiti della norma UNI 11434, da azienda con sistema di gestione qualità conforme alla norma ISO 9001 e di prodotto conforme alla norma UNI 11434, certificato da organismo accreditato da ACCREDIA secondo la norma UNI CEI EN ISO /IEC 17021-1 settore IAF 14 e UNI CEI EN ISO/IEC 17065. Profilo di parete strutturato del tipo a spirale, ottenuto mediante avvolgimento ad elica, liscio internamente con costolature esterne rinforzate da una lamina integra e continua, sagomata ad omega, di acciaio zincato conforme alla norma UNI EN 10346, incorporata nella parete del tubo. Accoppiamento continuo dell’anima in acciaio alle pareti in polietilene ottenuto mediante fissaggio chimico in grado di garantire la solidarietà polietilene/acciaio e la loro perfetta ed ininterrotta adesione. Sistema di giunzione mediante manicotto interno in HDPE munito di due guarnizioni in EPDM, conformi alla norma UNI EN 681, allocate in apposite gole idonee a garantire la tenuta idraulica secondo i parametri sanciti dalla norma UNI EN 13259. Classe di rigidità anulare calcolata secondo la norma EN ISO 9969:2008. Tubi spiralati compositi Classe B = 12 kN/m² | 08.F01.173.001 | Classe B SN12 - DN 250 mm | m | Analisi | 8.25 | 5.71 | 91.25 | 7.84 | 5.43 | 86.73 | 105.21 | 15.78 | 12.1 | 133.09 | 11
PUG2026/08.F01.173.003 |  | 08 | FOGNATURE ED ACQUEDOTTI | 08.F01 | CONDOTTE ED ACCESSORI | 08.F01.173 | Tubi spiralati compositi in acciaio zincato e polietilene PN2 idonei per reti irrigue, fognature, deflusso di acque piovane, ventilazioni di gallerie ed attraversamenti di rilevati, serbatoi interrati, monoblocco e modulari, per acque potabili e vasche di laminazione, codice dell’area dell’applicazione “U” secondo la definizione della norma UNI 11434, prodotti secondo i requisiti della norma UNI 11434, da azienda con sistema di gestione qualità conforme alla norma ISO 9001 e di prodotto conforme alla norma UNI 11434, certificato da organismo accreditato da ACCREDIA secondo la norma UNI CEI EN ISO /IEC 17021-1 settore IAF 14 e UNI CEI EN ISO/IEC 17065. Profilo di parete strutturato del tipo a spirale, ottenuto mediante avvolgimento ad elica, liscio internamente con costolature esterne rinforzate da una lamina integra e continua, sagomata ad omega, di acciaio zincato conforme alla norma UNI EN 10346, incorporata nella parete del tubo. Accoppiamento continuo dell’anima in acciaio alle pareti in polietilene ottenuto mediante fissaggio chimico in grado di garantire la solidarietà polietilene/acciaio e la loro perfetta ed ininterrotta adesione. Sistema di giunzione mediante manicotto interno in HDPE munito di due guarnizioni in EPDM, conformi alla norma UNI EN 681, allocate in apposite gole idonee a garantire la tenuta idraulica secondo i parametri sanciti dalla norma UNI EN 13259. Classe di rigidità anulare calcolata secondo la norma EN ISO 9969:2008. Tubi spiralati compositi Classe B = 12 kN/m² | 08.F01.173.003 | Classe B SN12 - DN 300 mm | m | Analisi | 9.28 | 6.42 | 116.22 | 7.04 | 4.87 | 88.09 | 131.93 | 19.79 | 15.17 | 166.89 | 11
PUG2026/08.F01.173.005 |  | 08 | FOGNATURE ED ACQUEDOTTI | 08.F01 | CONDOTTE ED ACCESSORI | 08.F01.173 | Tubi spiralati compositi in acciaio zincato e polietilene PN2 idonei per reti irrigue, fognature, deflusso di acque piovane, ventilazioni di gallerie ed attraversamenti di rilevati, serbatoi interrati, monoblocco e modulari, per acque potabili e vasche di laminazione, codice dell’area dell’applicazione “U” secondo la definizione della norma UNI 11434, prodotti secondo i requisiti della norma UNI 11434, da azienda con sistema di gestione qualità conforme alla norma ISO 9001 e di prodotto conforme alla norma UNI 11434, certificato da organismo accreditato da ACCREDIA secondo la norma UNI CEI EN ISO /IEC 17021-1 settore IAF 14 e UNI CEI EN ISO/IEC 17065. Profilo di parete strutturato del tipo a spirale, ottenuto mediante avvolgimento ad elica, liscio internamente con costolature esterne rinforzate da una lamina integra e continua, sagomata ad omega, di acciaio zincato conforme alla norma UNI EN 10346, incorporata nella parete del tubo. Accoppiamento continuo dell’anima in acciaio alle pareti in polietilene ottenuto mediante fissaggio chimico in grado di garantire la solidarietà polietilene/acciaio e la loro perfetta ed ininterrotta adesione. Sistema di giunzione mediante manicotto interno in HDPE munito di due guarnizioni in EPDM, conformi alla norma UNI EN 681, allocate in apposite gole idonee a garantire la tenuta idraulica secondo i parametri sanciti dalla norma UNI EN 13259. Classe di rigidità anulare calcolata secondo la norma EN ISO 9969:2008. Tubi spiralati compositi Classe B = 12 kN/m² | 08.F01.173.005 | Classe B SN12 - DN 400 mm | m | Analisi | 10.31 | 7.14 | 152.72 | 6.06 | 4.2 | 89.74 | 170.17 | 25.53 | 19.57 | 215.27 | 11
PUG2026/08.F01.173.007 |  | 08 | FOGNATURE ED ACQUEDOTTI | 08.F01 | CONDOTTE ED ACCESSORI | 08.F01.173 | Tubi spiralati compositi in acciaio zincato e polietilene PN2 idonei per reti irrigue, fognature, deflusso di acque piovane, ventilazioni di gallerie ed attraversamenti di rilevati, serbatoi interrati, monoblocco e modulari, per acque potabili e vasche di laminazione, codice dell’area dell’applicazione “U” secondo la definizione della norma UNI 11434, prodotti secondo i requisiti della norma UNI 11434, da azienda con sistema di gestione qualità conforme alla norma ISO 9001 e di prodotto conforme alla norma UNI 11434, certificato da organismo accreditato da ACCREDIA secondo la norma UNI CEI EN ISO /IEC 17021-1 settore IAF 14 e UNI CEI EN ISO/IEC 17065. Profilo di parete strutturato del tipo a spirale, ottenuto mediante avvolgimento ad elica, liscio internamente con costolature esterne rinforzate da una lamina integra e continua, sagomata ad omega, di acciaio zincato conforme alla norma UNI EN 10346, incorporata nella parete del tubo. Accoppiamento continuo dell’anima in acciaio alle pareti in polietilene ottenuto mediante fissaggio chimico in grado di garantire la solidarietà polietilene/acciaio e la loro perfetta ed ininterrotta adesione. Sistema di giunzione mediante manicotto interno in HDPE munito di due guarnizioni in EPDM, conformi alla norma UNI EN 681, allocate in apposite gole idonee a garantire la tenuta idraulica secondo i parametri sanciti dalla norma UNI EN 13259. Classe di rigidità anulare calcolata secondo la norma EN ISO 9969:2008. Tubi spiralati compositi Classe B = 12 kN/m² | 08.F01.173.007 | Classe B SN12 - DN 500 mm | m | Analisi | 11.35 | 7.85 | 195.94 | 5.27 | 3.65 | 91.08 | 215.14 | 32.27 | 24.74 | 272.15 | 11
PUG2026/08.F01.173.009 |  | 08 | FOGNATURE ED ACQUEDOTTI | 08.F01 | CONDOTTE ED ACCESSORI | 08.F01.173 | Tubi spiralati compositi in acciaio zincato e polietilene PN2 idonei per reti irrigue, fognature, deflusso di acque piovane, ventilazioni di gallerie ed attraversamenti di rilevati, serbatoi interrati, monoblocco e modulari, per acque potabili e vasche di laminazione, codice dell’area dell’applicazione “U” secondo la definizione della norma UNI 11434, prodotti secondo i requisiti della norma UNI 11434, da azienda con sistema di gestione qualità conforme alla norma ISO 9001 e di prodotto conforme alla norma UNI 11434, certificato da organismo accreditato da ACCREDIA secondo la norma UNI CEI EN ISO /IEC 17021-1 settore IAF 14 e UNI CEI EN ISO/IEC 17065. Profilo di parete strutturato del tipo a spirale, ottenuto mediante avvolgimento ad elica, liscio internamente con costolature esterne rinforzate da una lamina integra e continua, sagomata ad omega, di acciaio zincato conforme alla norma UNI EN 10346, incorporata nella parete del tubo. Accoppiamento continuo dell’anima in acciaio alle pareti in polietilene ottenuto mediante fissaggio chimico in grado di garantire la solidarietà polietilene/acciaio e la loro perfetta ed ininterrotta adesione. Sistema di giunzione mediante manicotto interno in HDPE munito di due guarnizioni in EPDM, conformi alla norma UNI EN 681, allocate in apposite gole idonee a garantire la tenuta idraulica secondo i parametri sanciti dalla norma UNI EN 13259. Classe di rigidità anulare calcolata secondo la norma EN ISO 9969:2008. Tubi spiralati compositi Classe B = 12 kN/m² | 08.F01.173.009 | Classe B SN12 - DN 600 mm | m | Analisi | 12.38 | 8.57 | 251.65 | 4.54 | 3.14 | 92.32 | 272.59 | 40.89 | 31.35 | 344.83 | 11
PUG2026/08.F01.173.011 |  | 08 | FOGNATURE ED ACQUEDOTTI | 08.F01 | CONDOTTE ED ACCESSORI | 08.F01.173 | Tubi spiralati compositi in acciaio zincato e polietilene PN2 idonei per reti irrigue, fognature, deflusso di acque piovane, ventilazioni di gallerie ed attraversamenti di rilevati, serbatoi interrati, monoblocco e modulari, per acque potabili e vasche di laminazione, codice dell’area dell’applicazione “U” secondo la definizione della norma UNI 11434, prodotti secondo i requisiti della norma UNI 11434, da azienda con sistema di gestione qualità conforme alla norma ISO 9001 e di prodotto conforme alla norma UNI 11434, certificato da organismo accreditato da ACCREDIA secondo la norma UNI CEI EN ISO /IEC 17021-1 settore IAF 14 e UNI CEI EN ISO/IEC 17065. Profilo di parete strutturato del tipo a spirale, ottenuto mediante avvolgimento ad elica, liscio internamente con costolature esterne rinforzate da una lamina integra e continua, sagomata ad omega, di acciaio zincato conforme alla norma UNI EN 10346, incorporata nella parete del tubo. Accoppiamento continuo dell’anima in acciaio alle pareti in polietilene ottenuto mediante fissaggio chimico in grado di garantire la solidarietà polietilene/acciaio e la loro perfetta ed ininterrotta adesione. Sistema di giunzione mediante manicotto interno in HDPE munito di due guarnizioni in EPDM, conformi alla norma UNI EN 681, allocate in apposite gole idonee a garantire la tenuta idraulica secondo i parametri sanciti dalla norma UNI EN 13259. Classe di rigidità anulare calcolata secondo la norma EN ISO 9969:2008. Tubi spiralati compositi Classe B = 12 kN/m² | 08.F01.173.011 | Classe B SN12 - DN 700 mm | m | Analisi | 12.89 | 8.92 | 288.15 | 4.16 | 2.88 | 92.96 | 309.97 | 46.49 | 35.65 | 392.11 | 11
PUG2026/08.F01.173.013 |  | 08 | FOGNATURE ED ACQUEDOTTI | 08.F01 | CONDOTTE ED ACCESSORI | 08.F01.173 | Tubi spiralati compositi in acciaio zincato e polietilene PN2 idonei per reti irrigue, fognature, deflusso di acque piovane, ventilazioni di gallerie ed attraversamenti di rilevati, serbatoi interrati, monoblocco e modulari, per acque potabili e vasche di laminazione, codice dell’area dell’applicazione “U” secondo la definizione della norma UNI 11434, prodotti secondo i requisiti della norma UNI 11434, da azienda con sistema di gestione qualità conforme alla norma ISO 9001 e di prodotto conforme alla norma UNI 11434, certificato da organismo accreditato da ACCREDIA secondo la norma UNI CEI EN ISO /IEC 17021-1 settore IAF 14 e UNI CEI EN ISO/IEC 17065. Profilo di parete strutturato del tipo a spirale, ottenuto mediante avvolgimento ad elica, liscio internamente con costolature esterne rinforzate da una lamina integra e continua, sagomata ad omega, di acciaio zincato conforme alla norma UNI EN 10346, incorporata nella parete del tubo. Accoppiamento continuo dell’anima in acciaio alle pareti in polietilene ottenuto mediante fissaggio chimico in grado di garantire la solidarietà polietilene/acciaio e la loro perfetta ed ininterrotta adesione. Sistema di giunzione mediante manicotto interno in HDPE munito di due guarnizioni in EPDM, conformi alla norma UNI EN 681, allocate in apposite gole idonee a garantire la tenuta idraulica secondo i parametri sanciti dalla norma UNI EN 13259. Classe di rigidità anulare calcolata secondo la norma EN ISO 9969:2008. Tubi spiralati compositi Classe B = 12 kN/m² | 08.F01.173.013 | Classe B SN12 - DN 800 mm | m | Analisi | 13.41 | 9.28 | 294.87 | 4.22 | 2.92 | 92.86 | 317.56 | 47.63 | 36.52 | 401.71 | 11
PUG2026/08.F01.173.015 |  | 08 | FOGNATURE ED ACQUEDOTTI | 08.F01 | CONDOTTE ED ACCESSORI | 08.F01.173 | Tubi spiralati compositi in acciaio zincato e polietilene PN2 idonei per reti irrigue, fognature, deflusso di acque piovane, ventilazioni di gallerie ed attraversamenti di rilevati, serbatoi interrati, monoblocco e modulari, per acque potabili e vasche di laminazione, codice dell’area dell’applicazione “U” secondo la definizione della norma UNI 11434, prodotti secondo i requisiti della norma UNI 11434, da azienda con sistema di gestione qualità conforme alla norma ISO 9001 e di prodotto conforme alla norma UNI 11434, certificato da organismo accreditato da ACCREDIA secondo la norma UNI CEI EN ISO /IEC 17021-1 settore IAF 14 e UNI CEI EN ISO/IEC 17065. Profilo di parete strutturato del tipo a spirale, ottenuto mediante avvolgimento ad elica, liscio internamente con costolature esterne rinforzate da una lamina integra e continua, sagomata ad omega, di acciaio zincato conforme alla norma UNI EN 10346, incorporata nella parete del tubo. Accoppiamento continuo dell’anima in acciaio alle pareti in polietilene ottenuto mediante fissaggio chimico in grado di garantire la solidarietà polietilene/acciaio e la loro perfetta ed ininterrotta adesione. Sistema di giunzione mediante manicotto interno in HDPE munito di due guarnizioni in EPDM, conformi alla norma UNI EN 681, allocate in apposite gole idonee a garantire la tenuta idraulica secondo i parametri sanciti dalla norma UNI EN 13259. Classe di rigidità anulare calcolata secondo la norma EN ISO 9969:2008. Tubi spiralati compositi Classe B = 12 kN/m² | 08.F01.173.015 | Classe B SN12 - DN 900 mm | m | Analisi | 14.44 | 9.99 | 381.32 | 3.56 | 2.46 | 93.98 | 405.75 | 60.86 | 46.66 | 513.28 | 11
PUG2026/08.F01.173.017 |  | 08 | FOGNATURE ED ACQUEDOTTI | 08.F01 | CONDOTTE ED ACCESSORI | 08.F01.173 | Tubi spiralati compositi in acciaio zincato e polietilene PN2 idonei per reti irrigue, fognature, deflusso di acque piovane, ventilazioni di gallerie ed attraversamenti di rilevati, serbatoi interrati, monoblocco e modulari, per acque potabili e vasche di laminazione, codice dell’area dell’applicazione “U” secondo la definizione della norma UNI 11434, prodotti secondo i requisiti della norma UNI 11434, da azienda con sistema di gestione qualità conforme alla norma ISO 9001 e di prodotto conforme alla norma UNI 11434, certificato da organismo accreditato da ACCREDIA secondo la norma UNI CEI EN ISO /IEC 17021-1 settore IAF 14 e UNI CEI EN ISO/IEC 17065. Profilo di parete strutturato del tipo a spirale, ottenuto mediante avvolgimento ad elica, liscio internamente con costolature esterne rinforzate da una lamina integra e continua, sagomata ad omega, di acciaio zincato conforme alla norma UNI EN 10346, incorporata nella parete del tubo. Accoppiamento continuo dell’anima in acciaio alle pareti in polietilene ottenuto mediante fissaggio chimico in grado di garantire la solidarietà polietilene/acciaio e la loro perfetta ed ininterrotta adesione. Sistema di giunzione mediante manicotto interno in HDPE munito di due guarnizioni in EPDM, conformi alla norma UNI EN 681, allocate in apposite gole idonee a garantire la tenuta idraulica secondo i parametri sanciti dalla norma UNI EN 13259. Classe di rigidità anulare calcolata secondo la norma EN ISO 9969:2008. Tubi spiralati compositi Classe B = 12 kN/m² | 08.F01.173.017 | Classe B SN12 - DN 1000 mm | m | Analisi | 14.96 | 10.35 | 510.99 | 2.79 | 1.93 | 95.28 | 536.3 | 80.44 | 61.67 | 678.42 | 11
PUG2026/08.F01.173.019 |  | 08 | FOGNATURE ED ACQUEDOTTI | 08.F01 | CONDOTTE ED ACCESSORI | 08.F01.173 | Tubi spiralati compositi in acciaio zincato e polietilene PN2 idonei per reti irrigue, fognature, deflusso di acque piovane, ventilazioni di gallerie ed attraversamenti di rilevati, serbatoi interrati, monoblocco e modulari, per acque potabili e vasche di laminazione, codice dell’area dell’applicazione “U” secondo la definizione della norma UNI 11434, prodotti secondo i requisiti della norma UNI 11434, da azienda con sistema di gestione qualità conforme alla norma ISO 9001 e di prodotto conforme alla norma UNI 11434, certificato da organismo accreditato da ACCREDIA secondo la norma UNI CEI EN ISO /IEC 17021-1 settore IAF 14 e UNI CEI EN ISO/IEC 17065. Profilo di parete strutturato del tipo a spirale, ottenuto mediante avvolgimento ad elica, liscio internamente con costolature esterne rinforzate da una lamina integra e continua, sagomata ad omega, di acciaio zincato conforme alla norma UNI EN 10346, incorporata nella parete del tubo. Accoppiamento continuo dell’anima in acciaio alle pareti in polietilene ottenuto mediante fissaggio chimico in grado di garantire la solidarietà polietilene/acciaio e la loro perfetta ed ininterrotta adesione. Sistema di giunzione mediante manicotto interno in HDPE munito di due guarnizioni in EPDM, conformi alla norma UNI EN 681, allocate in apposite gole idonee a garantire la tenuta idraulica secondo i parametri sanciti dalla norma UNI EN 13259. Classe di rigidità anulare calcolata secondo la norma EN ISO 9969:2008. Tubi spiralati compositi Classe B = 12 kN/m² | 08.F01.173.019 | Classe B SN12 - DN 1100 mm | m | Analisi | 15.47 | 10.71 | 593.59 | 2.5 | 1.73 | 95.78 | 619.77 | 92.97 | 71.27 | 784.01 | 11
PUG2026/08.F01.173.021 |  | 08 | FOGNATURE ED ACQUEDOTTI | 08.F01 | CONDOTTE ED ACCESSORI | 08.F01.173 | Tubi spiralati compositi in acciaio zincato e polietilene PN2 idonei per reti irrigue, fognature, deflusso di acque piovane, ventilazioni di gallerie ed attraversamenti di rilevati, serbatoi interrati, monoblocco e modulari, per acque potabili e vasche di laminazione, codice dell’area dell’applicazione “U” secondo la definizione della norma UNI 11434, prodotti secondo i requisiti della norma UNI 11434, da azienda con sistema di gestione qualità conforme alla norma ISO 9001 e di prodotto conforme alla norma UNI 11434, certificato da organismo accreditato da ACCREDIA secondo la norma UNI CEI EN ISO /IEC 17021-1 settore IAF 14 e UNI CEI EN ISO/IEC 17065. Profilo di parete strutturato del tipo a spirale, ottenuto mediante avvolgimento ad elica, liscio internamente con costolature esterne rinforzate da una lamina integra e continua, sagomata ad omega, di acciaio zincato conforme alla norma UNI EN 10346, incorporata nella parete del tubo. Accoppiamento continuo dell’anima in acciaio alle pareti in polietilene ottenuto mediante fissaggio chimico in grado di garantire la solidarietà polietilene/acciaio e la loro perfetta ed ininterrotta adesione. Sistema di giunzione mediante manicotto interno in HDPE munito di due guarnizioni in EPDM, conformi alla norma UNI EN 681, allocate in apposite gole idonee a garantire la tenuta idraulica secondo i parametri sanciti dalla norma UNI EN 13259. Classe di rigidità anulare calcolata secondo la norma EN ISO 9969:2008. Tubi spiralati compositi Classe B = 12 kN/m² | 08.F01.173.021 | Classe B SN12 - DN 1200 mm | m | Analisi | 16.5 | 11.42 | 651.22 | 2.43 | 1.68 | 95.89 | 679.14 | 101.87 | 78.1 | 859.12 | 11
PUG2026/08.F01.173.023 |  | 08 | FOGNATURE ED ACQUEDOTTI | 08.F01 | CONDOTTE ED ACCESSORI | 08.F01.173 | Tubi spiralati compositi in acciaio zincato e polietilene PN2 idonei per reti irrigue, fognature, deflusso di acque piovane, ventilazioni di gallerie ed attraversamenti di rilevati, serbatoi interrati, monoblocco e modulari, per acque potabili e vasche di laminazione, codice dell’area dell’applicazione “U” secondo la definizione della norma UNI 11434, prodotti secondo i requisiti della norma UNI 11434, da azienda con sistema di gestione qualità conforme alla norma ISO 9001 e di prodotto conforme alla norma UNI 11434, certificato da organismo accreditato da ACCREDIA secondo la norma UNI CEI EN ISO /IEC 17021-1 settore IAF 14 e UNI CEI EN ISO/IEC 17065. Profilo di parete strutturato del tipo a spirale, ottenuto mediante avvolgimento ad elica, liscio internamente con costolature esterne rinforzate da una lamina integra e continua, sagomata ad omega, di acciaio zincato conforme alla norma UNI EN 10346, incorporata nella parete del tubo. Accoppiamento continuo dell’anima in acciaio alle pareti in polietilene ottenuto mediante fissaggio chimico in grado di garantire la solidarietà polietilene/acciaio e la loro perfetta ed ininterrotta adesione. Sistema di giunzione mediante manicotto interno in HDPE munito di due guarnizioni in EPDM, conformi alla norma UNI EN 681, allocate in apposite gole idonee a garantire la tenuta idraulica secondo i parametri sanciti dalla norma UNI EN 13259. Classe di rigidità anulare calcolata secondo la norma EN ISO 9969:2008. Tubi spiralati compositi Classe B = 12 kN/m² | 08.F01.173.023 | Classe B SN12 - DN 1300 mm | m | Analisi | 18.57 | 12.85 | 782.81 | 2.28 | 1.58 | 96.14 | 814.23 | 122.13 | 93.64 | 1029.99 | 11
PUG2026/08.F01.173.025 |  | 08 | FOGNATURE ED ACQUEDOTTI | 08.F01 | CONDOTTE ED ACCESSORI | 08.F01.173 | Tubi spiralati compositi in acciaio zincato e polietilene PN2 idonei per reti irrigue, fognature, deflusso di acque piovane, ventilazioni di gallerie ed attraversamenti di rilevati, serbatoi interrati, monoblocco e modulari, per acque potabili e vasche di laminazione, codice dell’area dell’applicazione “U” secondo la definizione della norma UNI 11434, prodotti secondo i requisiti della norma UNI 11434, da azienda con sistema di gestione qualità conforme alla norma ISO 9001 e di prodotto conforme alla norma UNI 11434, certificato da organismo accreditato da ACCREDIA secondo la norma UNI CEI EN ISO /IEC 17021-1 settore IAF 14 e UNI CEI EN ISO/IEC 17065. Profilo di parete strutturato del tipo a spirale, ottenuto mediante avvolgimento ad elica, liscio internamente con costolature esterne rinforzate da una lamina integra e continua, sagomata ad omega, di acciaio zincato conforme alla norma UNI EN 10346, incorporata nella parete del tubo. Accoppiamento continuo dell’anima in acciaio alle pareti in polietilene ottenuto mediante fissaggio chimico in grado di garantire la solidarietà polietilene/acciaio e la loro perfetta ed ininterrotta adesione. Sistema di giunzione mediante manicotto interno in HDPE munito di due guarnizioni in EPDM, conformi alla norma UNI EN 681, allocate in apposite gole idonee a garantire la tenuta idraulica secondo i parametri sanciti dalla norma UNI EN 13259. Classe di rigidità anulare calcolata secondo la norma EN ISO 9969:2008. Tubi spiralati compositi Classe B = 12 kN/m² | 08.F01.173.025 | Classe B SN12 - DN 1400 mm | m | Analisi | 20.63 | 14.28 | 886.54 | 2.24 | 1.55 | 96.21 | 921.45 | 138.22 | 105.97 | 1165.63 | 11
PUG2026/08.F01.173.027 |  | 08 | FOGNATURE ED ACQUEDOTTI | 08.F01 | CONDOTTE ED ACCESSORI | 08.F01.173 | Tubi spiralati compositi in acciaio zincato e polietilene PN2 idonei per reti irrigue, fognature, deflusso di acque piovane, ventilazioni di gallerie ed attraversamenti di rilevati, serbatoi interrati, monoblocco e modulari, per acque potabili e vasche di laminazione, codice dell’area dell’applicazione “U” secondo la definizione della norma UNI 11434, prodotti secondo i requisiti della norma UNI 11434, da azienda con sistema di gestione qualità conforme alla norma ISO 9001 e di prodotto conforme alla norma UNI 11434, certificato da organismo accreditato da ACCREDIA secondo la norma UNI CEI EN ISO /IEC 17021-1 settore IAF 14 e UNI CEI EN ISO/IEC 17065. Profilo di parete strutturato del tipo a spirale, ottenuto mediante avvolgimento ad elica, liscio internamente con costolature esterne rinforzate da una lamina integra e continua, sagomata ad omega, di acciaio zincato conforme alla norma UNI EN 10346, incorporata nella parete del tubo. Accoppiamento continuo dell’anima in acciaio alle pareti in polietilene ottenuto mediante fissaggio chimico in grado di garantire la solidarietà polietilene/acciaio e la loro perfetta ed ininterrotta adesione. Sistema di giunzione mediante manicotto interno in HDPE munito di due guarnizioni in EPDM, conformi alla norma UNI EN 681, allocate in apposite gole idonee a garantire la tenuta idraulica secondo i parametri sanciti dalla norma UNI EN 13259. Classe di rigidità anulare calcolata secondo la norma EN ISO 9969:2008. Tubi spiralati compositi Classe B = 12 kN/m² | 08.F01.173.027 | Classe B SN12 - DN 1500 mm | m | Analisi | 24.75 | 17.13 | 972.99 | 2.44 | 1.69 | 95.87 | 1014.88 | 152.23 | 116.71 | 1283.82 | 11
PUG2026/08.F01.173.029 |  | 08 | FOGNATURE ED ACQUEDOTTI | 08.F01 | CONDOTTE ED ACCESSORI | 08.F01.173 | Tubi spiralati compositi in acciaio zincato e polietilene PN2 idonei per reti irrigue, fognature, deflusso di acque piovane, ventilazioni di gallerie ed attraversamenti di rilevati, serbatoi interrati, monoblocco e modulari, per acque potabili e vasche di laminazione, codice dell’area dell’applicazione “U” secondo la definizione della norma UNI 11434, prodotti secondo i requisiti della norma UNI 11434, da azienda con sistema di gestione qualità conforme alla norma ISO 9001 e di prodotto conforme alla norma UNI 11434, certificato da organismo accreditato da ACCREDIA secondo la norma UNI CEI EN ISO /IEC 17021-1 settore IAF 14 e UNI CEI EN ISO/IEC 17065. Profilo di parete strutturato del tipo a spirale, ottenuto mediante avvolgimento ad elica, liscio internamente con costolature esterne rinforzate da una lamina integra e continua, sagomata ad omega, di acciaio zincato conforme alla norma UNI EN 10346, incorporata nella parete del tubo. Accoppiamento continuo dell’anima in acciaio alle pareti in polietilene ottenuto mediante fissaggio chimico in grado di garantire la solidarietà polietilene/acciaio e la loro perfetta ed ininterrotta adesione. Sistema di giunzione mediante manicotto interno in HDPE munito di due guarnizioni in EPDM, conformi alla norma UNI EN 681, allocate in apposite gole idonee a garantire la tenuta idraulica secondo i parametri sanciti dalla norma UNI EN 13259. Classe di rigidità anulare calcolata secondo la norma EN ISO 9969:2008. Tubi spiralati compositi Classe B = 12 kN/m² | 08.F01.173.029 | Classe B SN12 - DN 1600 mm | m | Analisi | 25.79 | 17.85 | 1161.24 | 2.14 | 1.48 | 96.38 | 1204.87 | 180.73 | 138.56 | 1524.16 | 11
PUG2026/08.F01.173.031 |  | 08 | FOGNATURE ED ACQUEDOTTI | 08.F01 | CONDOTTE ED ACCESSORI | 08.F01.173 | Tubi spiralati compositi in acciaio zincato e polietilene PN2 idonei per reti irrigue, fognature, deflusso di acque piovane, ventilazioni di gallerie ed attraversamenti di rilevati, serbatoi interrati, monoblocco e modulari, per acque potabili e vasche di laminazione, codice dell’area dell’applicazione “U” secondo la definizione della norma UNI 11434, prodotti secondo i requisiti della norma UNI 11434, da azienda con sistema di gestione qualità conforme alla norma ISO 9001 e di prodotto conforme alla norma UNI 11434, certificato da organismo accreditato da ACCREDIA secondo la norma UNI CEI EN ISO /IEC 17021-1 settore IAF 14 e UNI CEI EN ISO/IEC 17065. Profilo di parete strutturato del tipo a spirale, ottenuto mediante avvolgimento ad elica, liscio internamente con costolature esterne rinforzate da una lamina integra e continua, sagomata ad omega, di acciaio zincato conforme alla norma UNI EN 10346, incorporata nella parete del tubo. Accoppiamento continuo dell’anima in acciaio alle pareti in polietilene ottenuto mediante fissaggio chimico in grado di garantire la solidarietà polietilene/acciaio e la loro perfetta ed ininterrotta adesione. Sistema di giunzione mediante manicotto interno in HDPE munito di due guarnizioni in EPDM, conformi alla norma UNI EN 681, allocate in apposite gole idonee a garantire la tenuta idraulica secondo i parametri sanciti dalla norma UNI EN 13259. Classe di rigidità anulare calcolata secondo la norma EN ISO 9969:2008. Tubi spiralati compositi Classe B = 12 kN/m² | 08.F01.173.031 | Classe B SN12 - DN 1700 mm | m | Analisi | 26.3 | 18.2 | 1716.41 | 1.49 | 1.03 | 97.47 | 1760.91 | 264.14 | 202.51 | 2227.56 | 11
PUG2026/08.F01.173.033 |  | 08 | FOGNATURE ED ACQUEDOTTI | 08.F01 | CONDOTTE ED ACCESSORI | 08.F01.173 | Tubi spiralati compositi in acciaio zincato e polietilene PN2 idonei per reti irrigue, fognature, deflusso di acque piovane, ventilazioni di gallerie ed attraversamenti di rilevati, serbatoi interrati, monoblocco e modulari, per acque potabili e vasche di laminazione, codice dell’area dell’applicazione “U” secondo la definizione della norma UNI 11434, prodotti secondo i requisiti della norma UNI 11434, da azienda con sistema di gestione qualità conforme alla norma ISO 9001 e di prodotto conforme alla norma UNI 11434, certificato da organismo accreditato da ACCREDIA secondo la norma UNI CEI EN ISO /IEC 17021-1 settore IAF 14 e UNI CEI EN ISO/IEC 17065. Profilo di parete strutturato del tipo a spirale, ottenuto mediante avvolgimento ad elica, liscio internamente con costolature esterne rinforzate da una lamina integra e continua, sagomata ad omega, di acciaio zincato conforme alla norma UNI EN 10346, incorporata nella parete del tubo. Accoppiamento continuo dell’anima in acciaio alle pareti in polietilene ottenuto mediante fissaggio chimico in grado di garantire la solidarietà polietilene/acciaio e la loro perfetta ed ininterrotta adesione. Sistema di giunzione mediante manicotto interno in HDPE munito di due guarnizioni in EPDM, conformi alla norma UNI EN 681, allocate in apposite gole idonee a garantire la tenuta idraulica secondo i parametri sanciti dalla norma UNI EN 13259. Classe di rigidità anulare calcolata secondo la norma EN ISO 9969:2008. Tubi spiralati compositi Classe B = 12 kN/m² | 08.F01.173.033 | Classe B SN12 - DN 1800 mm | m | Analisi | 26.82 | 18.56 | 2061.23 | 1.27 | 0.88 | 97.85 | 2106.61 | 315.99 | 242.26 | 2664.86 | 11
PUG2026/08.F01.173.035 |  | 08 | FOGNATURE ED ACQUEDOTTI | 08.F01 | CONDOTTE ED ACCESSORI | 08.F01.173 | Tubi spiralati compositi in acciaio zincato e polietilene PN2 idonei per reti irrigue, fognature, deflusso di acque piovane, ventilazioni di gallerie ed attraversamenti di rilevati, serbatoi interrati, monoblocco e modulari, per acque potabili e vasche di laminazione, codice dell’area dell’applicazione “U” secondo la definizione della norma UNI 11434, prodotti secondo i requisiti della norma UNI 11434, da azienda con sistema di gestione qualità conforme alla norma ISO 9001 e di prodotto conforme alla norma UNI 11434, certificato da organismo accreditato da ACCREDIA secondo la norma UNI CEI EN ISO /IEC 17021-1 settore IAF 14 e UNI CEI EN ISO/IEC 17065. Profilo di parete strutturato del tipo a spirale, ottenuto mediante avvolgimento ad elica, liscio internamente con costolature esterne rinforzate da una lamina integra e continua, sagomata ad omega, di acciaio zincato conforme alla norma UNI EN 10346, incorporata nella parete del tubo. Accoppiamento continuo dell’anima in acciaio alle pareti in polietilene ottenuto mediante fissaggio chimico in grado di garantire la solidarietà polietilene/acciaio e la loro perfetta ed ininterrotta adesione. Sistema di giunzione mediante manicotto interno in HDPE munito di due guarnizioni in EPDM, conformi alla norma UNI EN 681, allocate in apposite gole idonee a garantire la tenuta idraulica secondo i parametri sanciti dalla norma UNI EN 13259. Classe di rigidità anulare calcolata secondo la norma EN ISO 9969:2008. Tubi spiralati compositi Classe B = 12 kN/m² | 08.F01.173.035 | Classe B SN12 - DN 1900 mm | m | Analisi | 27.5 | 19.04 | 2205.31 | 1.22 | 0.85 | 97.93 | 2251.85 | 337.78 | 258.96 | 2848.59 | 11
PUG2026/08.F01.173.037 |  | 08 | FOGNATURE ED ACQUEDOTTI | 08.F01 | CONDOTTE ED ACCESSORI | 08.F01.173 | Tubi spiralati compositi in acciaio zincato e polietilene PN2 idonei per reti irrigue, fognature, deflusso di acque piovane, ventilazioni di gallerie ed attraversamenti di rilevati, serbatoi interrati, monoblocco e modulari, per acque potabili e vasche di laminazione, codice dell’area dell’applicazione “U” secondo la definizione della norma UNI 11434, prodotti secondo i requisiti della norma UNI 11434, da azienda con sistema di gestione qualità conforme alla norma ISO 9001 e di prodotto conforme alla norma UNI 11434, certificato da organismo accreditato da ACCREDIA secondo la norma UNI CEI EN ISO /IEC 17021-1 settore IAF 14 e UNI CEI EN ISO/IEC 17065. Profilo di parete strutturato del tipo a spirale, ottenuto mediante avvolgimento ad elica, liscio internamente con costolature esterne rinforzate da una lamina integra e continua, sagomata ad omega, di acciaio zincato conforme alla norma UNI EN 10346, incorporata nella parete del tubo. Accoppiamento continuo dell’anima in acciaio alle pareti in polietilene ottenuto mediante fissaggio chimico in grado di garantire la solidarietà polietilene/acciaio e la loro perfetta ed ininterrotta adesione. Sistema di giunzione mediante manicotto interno in HDPE munito di due guarnizioni in EPDM, conformi alla norma UNI EN 681, allocate in apposite gole idonee a garantire la tenuta idraulica secondo i parametri sanciti dalla norma UNI EN 13259. Classe di rigidità anulare calcolata secondo la norma EN ISO 9969:2008. Tubi spiralati compositi Classe B = 12 kN/m² | 08.F01.173.037 | Classe B SN12 - DN 2000 mm | m | Analisi | 28.88 | 19.99 | 2349.38 | 1.2 | 0.83 | 97.96 | 2398.25 | 359.74 | 275.8 | 3033.78 | 11
PUG2026/08.F01.173.039 |  | 08 | FOGNATURE ED ACQUEDOTTI | 08.F01 | CONDOTTE ED ACCESSORI | 08.F01.173 | Tubi spiralati compositi in acciaio zincato e polietilene PN2 idonei per reti irrigue, fognature, deflusso di acque piovane, ventilazioni di gallerie ed attraversamenti di rilevati, serbatoi interrati, monoblocco e modulari, per acque potabili e vasche di laminazione, codice dell’area dell’applicazione “U” secondo la definizione della norma UNI 11434, prodotti secondo i requisiti della norma UNI 11434, da azienda con sistema di gestione qualità conforme alla norma ISO 9001 e di prodotto conforme alla norma UNI 11434, certificato da organismo accreditato da ACCREDIA secondo la norma UNI CEI EN ISO /IEC 17021-1 settore IAF 14 e UNI CEI EN ISO/IEC 17065. Profilo di parete strutturato del tipo a spirale, ottenuto mediante avvolgimento ad elica, liscio internamente con costolature esterne rinforzate da una lamina integra e continua, sagomata ad omega, di acciaio zincato conforme alla norma UNI EN 10346, incorporata nella parete del tubo. Accoppiamento continuo dell’anima in acciaio alle pareti in polietilene ottenuto mediante fissaggio chimico in grado di garantire la solidarietà polietilene/acciaio e la loro perfetta ed ininterrotta adesione. Sistema di giunzione mediante manicotto interno in HDPE munito di due guarnizioni in EPDM, conformi alla norma UNI EN 681, allocate in apposite gole idonee a garantire la tenuta idraulica secondo i parametri sanciti dalla norma UNI EN 13259. Classe di rigidità anulare calcolata secondo la norma EN ISO 9969:2008. Tubi spiralati compositi Classe B = 12 kN/m² | 08.F01.173.039 | Classe B SN12 - DN 2100 mm | m | Analisi | 29.22 | 20.23 | 2555.89 | 1.12 | 0.78 | 98.1 | 2605.34 | 390.8 | 299.61 | 3295.75 | 11
PUG2026/08.F01.173.041 |  | 08 | FOGNATURE ED ACQUEDOTTI | 08.F01 | CONDOTTE ED ACCESSORI | 08.F01.173 | Tubi spiralati compositi in acciaio zincato e polietilene PN2 idonei per reti irrigue, fognature, deflusso di acque piovane, ventilazioni di gallerie ed attraversamenti di rilevati, serbatoi interrati, monoblocco e modulari, per acque potabili e vasche di laminazione, codice dell’area dell’applicazione “U” secondo la definizione della norma UNI 11434, prodotti secondo i requisiti della norma UNI 11434, da azienda con sistema di gestione qualità conforme alla norma ISO 9001 e di prodotto conforme alla norma UNI 11434, certificato da organismo accreditato da ACCREDIA secondo la norma UNI CEI EN ISO /IEC 17021-1 settore IAF 14 e UNI CEI EN ISO/IEC 17065. Profilo di parete strutturato del tipo a spirale, ottenuto mediante avvolgimento ad elica, liscio internamente con costolature esterne rinforzate da una lamina integra e continua, sagomata ad omega, di acciaio zincato conforme alla norma UNI EN 10346, incorporata nella parete del tubo. Accoppiamento continuo dell’anima in acciaio alle pareti in polietilene ottenuto mediante fissaggio chimico in grado di garantire la solidarietà polietilene/acciaio e la loro perfetta ed ininterrotta adesione. Sistema di giunzione mediante manicotto interno in HDPE munito di due guarnizioni in EPDM, conformi alla norma UNI EN 681, allocate in apposite gole idonee a garantire la tenuta idraulica secondo i parametri sanciti dalla norma UNI EN 13259. Classe di rigidità anulare calcolata secondo la norma EN ISO 9969:2008. Tubi spiralati compositi Classe B = 12 kN/m² | 08.F01.173.041 | Classe B SN12 - DN 2200 mm | m | Analisi | 29.48 | 20.41 | 2994.84 | 0.97 | 0.67 | 98.36 | 3044.73 | 456.71 | 350.14 | 3851.58 | 11
PUG2026/08.F01.173.043 |  | 08 | FOGNATURE ED ACQUEDOTTI | 08.F01 | CONDOTTE ED ACCESSORI | 08.F01.173 | Tubi spiralati compositi in acciaio zincato e polietilene PN2 idonei per reti irrigue, fognature, deflusso di acque piovane, ventilazioni di gallerie ed attraversamenti di rilevati, serbatoi interrati, monoblocco e modulari, per acque potabili e vasche di laminazione, codice dell’area dell’applicazione “U” secondo la definizione della norma UNI 11434, prodotti secondo i requisiti della norma UNI 11434, da azienda con sistema di gestione qualità conforme alla norma ISO 9001 e di prodotto conforme alla norma UNI 11434, certificato da organismo accreditato da ACCREDIA secondo la norma UNI CEI EN ISO /IEC 17021-1 settore IAF 14 e UNI CEI EN ISO/IEC 17065. Profilo di parete strutturato del tipo a spirale, ottenuto mediante avvolgimento ad elica, liscio internamente con costolature esterne rinforzate da una lamina integra e continua, sagomata ad omega, di acciaio zincato conforme alla norma UNI EN 10346, incorporata nella parete del tubo. Accoppiamento continuo dell’anima in acciaio alle pareti in polietilene ottenuto mediante fissaggio chimico in grado di garantire la solidarietà polietilene/acciaio e la loro perfetta ed ininterrotta adesione. Sistema di giunzione mediante manicotto interno in HDPE munito di due guarnizioni in EPDM, conformi alla norma UNI EN 681, allocate in apposite gole idonee a garantire la tenuta idraulica secondo i parametri sanciti dalla norma UNI EN 13259. Classe di rigidità anulare calcolata secondo la norma EN ISO 9969:2008. Tubi spiralati compositi Classe B = 12 kN/m² | 08.F01.173.043 | Classe B SN12 - DN 2300 mm | m | Analisi | 30.08 | 20.82 | 2902.63 | 1.02 | 0.7 | 98.28 | 2953.53 | 443.03 | 339.66 | 3736.22 | 11
PUG2026/08.F01.173.045 |  | 08 | FOGNATURE ED ACQUEDOTTI | 08.F01 | CONDOTTE ED ACCESSORI | 08.F01.173 | Tubi spiralati compositi in acciaio zincato e polietilene PN2 idonei per reti irrigue, fognature, deflusso di acque piovane, ventilazioni di gallerie ed attraversamenti di rilevati, serbatoi interrati, monoblocco e modulari, per acque potabili e vasche di laminazione, codice dell’area dell’applicazione “U” secondo la definizione della norma UNI 11434, prodotti secondo i requisiti della norma UNI 11434, da azienda con sistema di gestione qualità conforme alla norma ISO 9001 e di prodotto conforme alla norma UNI 11434, certificato da organismo accreditato da ACCREDIA secondo la norma UNI CEI EN ISO /IEC 17021-1 settore IAF 14 e UNI CEI EN ISO/IEC 17065. Profilo di parete strutturato del tipo a spirale, ottenuto mediante avvolgimento ad elica, liscio internamente con costolature esterne rinforzate da una lamina integra e continua, sagomata ad omega, di acciaio zincato conforme alla norma UNI EN 10346, incorporata nella parete del tubo. Accoppiamento continuo dell’anima in acciaio alle pareti in polietilene ottenuto mediante fissaggio chimico in grado di garantire la solidarietà polietilene/acciaio e la loro perfetta ed ininterrotta adesione. Sistema di giunzione mediante manicotto interno in HDPE munito di due guarnizioni in EPDM, conformi alla norma UNI EN 681, allocate in apposite gole idonee a garantire la tenuta idraulica secondo i parametri sanciti dalla norma UNI EN 13259. Classe di rigidità anulare calcolata secondo la norma EN ISO 9969:2008. Tubi spiralati compositi Classe B = 12 kN/m² | 08.F01.173.045 | Classe B SN12 - DN 2400 mm | m | Analisi | 32.66 | 22.61 | 3010.21 | 1.07 | 0.74 | 98.2 | 3065.48 | 459.82 | 352.53 | 3877.83 | 11
PUG2026/08.F01.173.047 |  | 08 | FOGNATURE ED ACQUEDOTTI | 08.F01 | CONDOTTE ED ACCESSORI | 08.F01.173 | Tubi spiralati compositi in acciaio zincato e polietilene PN2 idonei per reti irrigue, fognature, deflusso di acque piovane, ventilazioni di gallerie ed attraversamenti di rilevati, serbatoi interrati, monoblocco e modulari, per acque potabili e vasche di laminazione, codice dell’area dell’applicazione “U” secondo la definizione della norma UNI 11434, prodotti secondo i requisiti della norma UNI 11434, da azienda con sistema di gestione qualità conforme alla norma ISO 9001 e di prodotto conforme alla norma UNI 11434, certificato da organismo accreditato da ACCREDIA secondo la norma UNI CEI EN ISO /IEC 17021-1 settore IAF 14 e UNI CEI EN ISO/IEC 17065. Profilo di parete strutturato del tipo a spirale, ottenuto mediante avvolgimento ad elica, liscio internamente con costolature esterne rinforzate da una lamina integra e continua, sagomata ad omega, di acciaio zincato conforme alla norma UNI EN 10346, incorporata nella parete del tubo. Accoppiamento continuo dell’anima in acciaio alle pareti in polietilene ottenuto mediante fissaggio chimico in grado di garantire la solidarietà polietilene/acciaio e la loro perfetta ed ininterrotta adesione. Sistema di giunzione mediante manicotto interno in HDPE munito di due guarnizioni in EPDM, conformi alla norma UNI EN 681, allocate in apposite gole idonee a garantire la tenuta idraulica secondo i parametri sanciti dalla norma UNI EN 13259. Classe di rigidità anulare calcolata secondo la norma EN ISO 9969:2008. Tubi spiralati compositi Classe B = 12 kN/m² | 08.F01.173.047 | Classe B SN12 - DN 2500 mm | m | Analisi | 34.38 | 23.8 | 3098.57 | 1.09 | 0.75 | 98.16 | 3156.75 | 473.51 | 363.03 | 3993.28 | 11
PUG2026/08.F01.173.049 |  | 08 | FOGNATURE ED ACQUEDOTTI | 08.F01 | CONDOTTE ED ACCESSORI | 08.F01.173 | Tubi spiralati compositi in acciaio zincato e polietilene PN2 idonei per reti irrigue, fognature, deflusso di acque piovane, ventilazioni di gallerie ed attraversamenti di rilevati, serbatoi interrati, monoblocco e modulari, per acque potabili e vasche di laminazione, codice dell’area dell’applicazione “U” secondo la definizione della norma UNI 11434, prodotti secondo i requisiti della norma UNI 11434, da azienda con sistema di gestione qualità conforme alla norma ISO 9001 e di prodotto conforme alla norma UNI 11434, certificato da organismo accreditato da ACCREDIA secondo la norma UNI CEI EN ISO /IEC 17021-1 settore IAF 14 e UNI CEI EN ISO/IEC 17065. Profilo di parete strutturato del tipo a spirale, ottenuto mediante avvolgimento ad elica, liscio internamente con costolature esterne rinforzate da una lamina integra e continua, sagomata ad omega, di acciaio zincato conforme alla norma UNI EN 10346, incorporata nella parete del tubo. Accoppiamento continuo dell’anima in acciaio alle pareti in polietilene ottenuto mediante fissaggio chimico in grado di garantire la solidarietà polietilene/acciaio e la loro perfetta ed ininterrotta adesione. Sistema di giunzione mediante manicotto interno in HDPE munito di due guarnizioni in EPDM, conformi alla norma UNI EN 681, allocate in apposite gole idonee a garantire la tenuta idraulica secondo i parametri sanciti dalla norma UNI EN 13259. Classe di rigidità anulare calcolata secondo la norma EN ISO 9969:2008. Tubi spiralati compositi Classe B = 12 kN/m² | 08.F01.173.049 | Classe B SN12 - DN 2600 mm | m | Analisi | 36.1 | 24.99 | 3662.39 | 0.97 | 0.67 | 98.36 | 3723.47 | 558.52 | 428.2 | 4710.2 | 11
PUG2026/08.F01.173.051 |  | 08 | FOGNATURE ED ACQUEDOTTI | 08.F01 | CONDOTTE ED ACCESSORI | 08.F01.173 | Tubi spiralati compositi in acciaio zincato e polietilene PN2 idonei per reti irrigue, fognature, deflusso di acque piovane, ventilazioni di gallerie ed attraversamenti di rilevati, serbatoi interrati, monoblocco e modulari, per acque potabili e vasche di laminazione, codice dell’area dell’applicazione “U” secondo la definizione della norma UNI 11434, prodotti secondo i requisiti della norma UNI 11434, da azienda con sistema di gestione qualità conforme alla norma ISO 9001 e di prodotto conforme alla norma UNI 11434, certificato da organismo accreditato da ACCREDIA secondo la norma UNI CEI EN ISO /IEC 17021-1 settore IAF 14 e UNI CEI EN ISO/IEC 17065. Profilo di parete strutturato del tipo a spirale, ottenuto mediante avvolgimento ad elica, liscio internamente con costolature esterne rinforzate da una lamina integra e continua, sagomata ad omega, di acciaio zincato conforme alla norma UNI EN 10346, incorporata nella parete del tubo. Accoppiamento continuo dell’anima in acciaio alle pareti in polietilene ottenuto mediante fissaggio chimico in grado di garantire la solidarietà polietilene/acciaio e la loro perfetta ed ininterrotta adesione. Sistema di giunzione mediante manicotto interno in HDPE munito di due guarnizioni in EPDM, conformi alla norma UNI EN 681, allocate in apposite gole idonee a garantire la tenuta idraulica secondo i parametri sanciti dalla norma UNI EN 13259. Classe di rigidità anulare calcolata secondo la norma EN ISO 9969:2008. Tubi spiralati compositi Classe B = 12 kN/m² | 08.F01.173.051 | Classe B SN12 - DN 2800 mm | m | Analisi | 39.54 | 27.37 | 4226.2 | 0.92 | 0.64 | 98.44 | 4293.1 | 643.97 | 493.71 | 5430.77 | 11
PUG2026/08.F01.173.053 |  | 08 | FOGNATURE ED ACQUEDOTTI | 08.F01 | CONDOTTE ED ACCESSORI | 08.F01.173 | Tubi spiralati compositi in acciaio zincato e polietilene PN2 idonei per reti irrigue, fognature, deflusso di acque piovane, ventilazioni di gallerie ed attraversamenti di rilevati, serbatoi interrati, monoblocco e modulari, per acque potabili e vasche di laminazione, codice dell’area dell’applicazione “U” secondo la definizione della norma UNI 11434, prodotti secondo i requisiti della norma UNI 11434, da azienda con sistema di gestione qualità conforme alla norma ISO 9001 e di prodotto conforme alla norma UNI 11434, certificato da organismo accreditato da ACCREDIA secondo la norma UNI CEI EN ISO /IEC 17021-1 settore IAF 14 e UNI CEI EN ISO/IEC 17065. Profilo di parete strutturato del tipo a spirale, ottenuto mediante avvolgimento ad elica, liscio internamente con costolature esterne rinforzate da una lamina integra e continua, sagomata ad omega, di acciaio zincato conforme alla norma UNI EN 10346, incorporata nella parete del tubo. Accoppiamento continuo dell’anima in acciaio alle pareti in polietilene ottenuto mediante fissaggio chimico in grado di garantire la solidarietà polietilene/acciaio e la loro perfetta ed ininterrotta adesione. Sistema di giunzione mediante manicotto interno in HDPE munito di due guarnizioni in EPDM, conformi alla norma UNI EN 681, allocate in apposite gole idonee a garantire la tenuta idraulica secondo i parametri sanciti dalla norma UNI EN 13259. Classe di rigidità anulare calcolata secondo la norma EN ISO 9969:2008. Tubi spiralati compositi Classe B = 12 kN/m² | 08.F01.173.053 | Classe B SN12 - DN 3000 mm | m | Analisi | 44.69 | 30.93 | 4617.12 | 0.95 | 0.66 | 98.39 | 4692.75 | 703.91 | 539.67 | 5936.33 | 11
PUG2026/08.F01.175.001 |  | 08 | FOGNATURE ED ACQUEDOTTI | 08.F01 | CONDOTTE ED ACCESSORI | 08.F01.175 | Tubi spiralati compositi in acciaio zincato e polietilene PN2 idonei per reti irrigue, fognature, deflusso di acque piovane, ventilazioni di gallerie ed attraversamenti di rilevati, serbatoi interrati, monoblocco e modulari, per acque potabili e vasche di laminazione, codice dell’area dell’applicazione “U” secondo la definizione della norma UNI 11434, prodotti secondo i requisiti della norma UNI 11434, da azienda con sistema di gestione qualità conforme alla norma ISO 9001 e di prodotto conforme alla norma UNI 11434, certificato da organismo accreditato da ACCREDIA secondo la norma UNI CEI EN ISO /IEC 17021-1 settore IAF 14 e UNI CEI EN ISO/IEC 17065. Profilo di parete strutturato del tipo a spirale, ottenuto mediante avvolgimento ad elica, liscio internamente con costolature esterne rinforzate da una lamina integra e continua, sagomata ad omega, di acciaio zincato conforme alla norma UNI EN 10346, incorporata nella parete del tubo. Accoppiamento continuo dell’anima in acciaio alle pareti in polietilene ottenuto mediante fissaggio chimico in grado di garantire la solidarietà polietilene/acciaio e la loro perfetta ed ininterrotta adesione. Sistema di giunzione mediante manicotto interno in HDPE munito di due guarnizioni in EPDM, conformi alla norma UNI EN 681, allocate in apposite gole idonee a garantire la tenuta idraulica secondo i parametri sanciti dalla norma UNI EN 13259. Classe di rigidità anulare calcolata secondo la norma EN ISO 9969:2008. Tubi spiralati compositi Classe C = 16 kN /m² | 08.F01.175.001 | Classe C SN16 - DN 250 mm | m | Analisi | 8.25 | 5.71 | 98.18 | 7.36 | 5.09 | 87.55 | 112.14 | 16.82 | 12.9 | 141.86 | 11
PUG2026/08.F01.175.003 |  | 08 | FOGNATURE ED ACQUEDOTTI | 08.F01 | CONDOTTE ED ACCESSORI | 08.F01.175 | Tubi spiralati compositi in acciaio zincato e polietilene PN2 idonei per reti irrigue, fognature, deflusso di acque piovane, ventilazioni di gallerie ed attraversamenti di rilevati, serbatoi interrati, monoblocco e modulari, per acque potabili e vasche di laminazione, codice dell’area dell’applicazione “U” secondo la definizione della norma UNI 11434, prodotti secondo i requisiti della norma UNI 11434, da azienda con sistema di gestione qualità conforme alla norma ISO 9001 e di prodotto conforme alla norma UNI 11434, certificato da organismo accreditato da ACCREDIA secondo la norma UNI CEI EN ISO /IEC 17021-1 settore IAF 14 e UNI CEI EN ISO/IEC 17065. Profilo di parete strutturato del tipo a spirale, ottenuto mediante avvolgimento ad elica, liscio internamente con costolature esterne rinforzate da una lamina integra e continua, sagomata ad omega, di acciaio zincato conforme alla norma UNI EN 10346, incorporata nella parete del tubo. Accoppiamento continuo dell’anima in acciaio alle pareti in polietilene ottenuto mediante fissaggio chimico in grado di garantire la solidarietà polietilene/acciaio e la loro perfetta ed ininterrotta adesione. Sistema di giunzione mediante manicotto interno in HDPE munito di due guarnizioni in EPDM, conformi alla norma UNI EN 681, allocate in apposite gole idonee a garantire la tenuta idraulica secondo i parametri sanciti dalla norma UNI EN 13259. Classe di rigidità anulare calcolata secondo la norma EN ISO 9969:2008. Tubi spiralati compositi Classe C = 16 kN /m² | 08.F01.175.003 | Classe C SN16 - DN 300 mm | m | Analisi | 9.28 | 6.42 | 116.22 | 7.04 | 4.87 | 88.09 | 131.93 | 19.79 | 15.17 | 166.89 | 11
PUG2026/08.F01.175.005 |  | 08 | FOGNATURE ED ACQUEDOTTI | 08.F01 | CONDOTTE ED ACCESSORI | 08.F01.175 | Tubi spiralati compositi in acciaio zincato e polietilene PN2 idonei per reti irrigue, fognature, deflusso di acque piovane, ventilazioni di gallerie ed attraversamenti di rilevati, serbatoi interrati, monoblocco e modulari, per acque potabili e vasche di laminazione, codice dell’area dell’applicazione “U” secondo la definizione della norma UNI 11434, prodotti secondo i requisiti della norma UNI 11434, da azienda con sistema di gestione qualità conforme alla norma ISO 9001 e di prodotto conforme alla norma UNI 11434, certificato da organismo accreditato da ACCREDIA secondo la norma UNI CEI EN ISO /IEC 17021-1 settore IAF 14 e UNI CEI EN ISO/IEC 17065. Profilo di parete strutturato del tipo a spirale, ottenuto mediante avvolgimento ad elica, liscio internamente con costolature esterne rinforzate da una lamina integra e continua, sagomata ad omega, di acciaio zincato conforme alla norma UNI EN 10346, incorporata nella parete del tubo. Accoppiamento continuo dell’anima in acciaio alle pareti in polietilene ottenuto mediante fissaggio chimico in grado di garantire la solidarietà polietilene/acciaio e la loro perfetta ed ininterrotta adesione. Sistema di giunzione mediante manicotto interno in HDPE munito di due guarnizioni in EPDM, conformi alla norma UNI EN 681, allocate in apposite gole idonee a garantire la tenuta idraulica secondo i parametri sanciti dalla norma UNI EN 13259. Classe di rigidità anulare calcolata secondo la norma EN ISO 9969:2008. Tubi spiralati compositi Classe C = 16 kN /m² | 08.F01.175.005 | Classe C SN16 - DN 400 mm | m | Analisi | 10.31 | 7.14 | 142.93 | 6.43 | 4.45 | 89.12 | 160.38 | 24.06 | 18.44 | 202.88 | 11
PUG2026/08.F01.175.007 |  | 08 | FOGNATURE ED ACQUEDOTTI | 08.F01 | CONDOTTE ED ACCESSORI | 08.F01.175 | Tubi spiralati compositi in acciaio zincato e polietilene PN2 idonei per reti irrigue, fognature, deflusso di acque piovane, ventilazioni di gallerie ed attraversamenti di rilevati, serbatoi interrati, monoblocco e modulari, per acque potabili e vasche di laminazione, codice dell’area dell’applicazione “U” secondo la definizione della norma UNI 11434, prodotti secondo i requisiti della norma UNI 11434, da azienda con sistema di gestione qualità conforme alla norma ISO 9001 e di prodotto conforme alla norma UNI 11434, certificato da organismo accreditato da ACCREDIA secondo la norma UNI CEI EN ISO /IEC 17021-1 settore IAF 14 e UNI CEI EN ISO/IEC 17065. Profilo di parete strutturato del tipo a spirale, ottenuto mediante avvolgimento ad elica, liscio internamente con costolature esterne rinforzate da una lamina integra e continua, sagomata ad omega, di acciaio zincato conforme alla norma UNI EN 10346, incorporata nella parete del tubo. Accoppiamento continuo dell’anima in acciaio alle pareti in polietilene ottenuto mediante fissaggio chimico in grado di garantire la solidarietà polietilene/acciaio e la loro perfetta ed ininterrotta adesione. Sistema di giunzione mediante manicotto interno in HDPE munito di due guarnizioni in EPDM, conformi alla norma UNI EN 681, allocate in apposite gole idonee a garantire la tenuta idraulica secondo i parametri sanciti dalla norma UNI EN 13259. Classe di rigidità anulare calcolata secondo la norma EN ISO 9969:2008. Tubi spiralati compositi Classe C = 16 kN /m² | 08.F01.175.007 | Classe C SN16 - DN 500 mm | m | Analisi | 11.35 | 7.85 | 201.69 | 5.14 | 3.56 | 91.31 | 220.89 | 33.13 | 25.4 | 279.42 | 11
PUG2026/08.F01.175.009 |  | 08 | FOGNATURE ED ACQUEDOTTI | 08.F01 | CONDOTTE ED ACCESSORI | 08.F01.175 | Tubi spiralati compositi in acciaio zincato e polietilene PN2 idonei per reti irrigue, fognature, deflusso di acque piovane, ventilazioni di gallerie ed attraversamenti di rilevati, serbatoi interrati, monoblocco e modulari, per acque potabili e vasche di laminazione, codice dell’area dell’applicazione “U” secondo la definizione della norma UNI 11434, prodotti secondo i requisiti della norma UNI 11434, da azienda con sistema di gestione qualità conforme alla norma ISO 9001 e di prodotto conforme alla norma UNI 11434, certificato da organismo accreditato da ACCREDIA secondo la norma UNI CEI EN ISO /IEC 17021-1 settore IAF 14 e UNI CEI EN ISO/IEC 17065. Profilo di parete strutturato del tipo a spirale, ottenuto mediante avvolgimento ad elica, liscio internamente con costolature esterne rinforzate da una lamina integra e continua, sagomata ad omega, di acciaio zincato conforme alla norma UNI EN 10346, incorporata nella parete del tubo. Accoppiamento continuo dell’anima in acciaio alle pareti in polietilene ottenuto mediante fissaggio chimico in grado di garantire la solidarietà polietilene/acciaio e la loro perfetta ed ininterrotta adesione. Sistema di giunzione mediante manicotto interno in HDPE munito di due guarnizioni in EPDM, conformi alla norma UNI EN 681, allocate in apposite gole idonee a garantire la tenuta idraulica secondo i parametri sanciti dalla norma UNI EN 13259. Classe di rigidità anulare calcolata secondo la norma EN ISO 9969:2008. Tubi spiralati compositi Classe C = 16 kN /m² | 08.F01.175.009 | Classe C SN16 - DN 600 mm | m | Analisi | 12.38 | 8.57 | 272.7 | 4.21 | 2.92 | 92.87 | 293.64 | 44.05 | 33.77 | 371.46 | 11
PUG2026/08.F01.175.011 |  | 08 | FOGNATURE ED ACQUEDOTTI | 08.F01 | CONDOTTE ED ACCESSORI | 08.F01.175 | Tubi spiralati compositi in acciaio zincato e polietilene PN2 idonei per reti irrigue, fognature, deflusso di acque piovane, ventilazioni di gallerie ed attraversamenti di rilevati, serbatoi interrati, monoblocco e modulari, per acque potabili e vasche di laminazione, codice dell’area dell’applicazione “U” secondo la definizione della norma UNI 11434, prodotti secondo i requisiti della norma UNI 11434, da azienda con sistema di gestione qualità conforme alla norma ISO 9001 e di prodotto conforme alla norma UNI 11434, certificato da organismo accreditato da ACCREDIA secondo la norma UNI CEI EN ISO /IEC 17021-1 settore IAF 14 e UNI CEI EN ISO/IEC 17065. Profilo di parete strutturato del tipo a spirale, ottenuto mediante avvolgimento ad elica, liscio internamente con costolature esterne rinforzate da una lamina integra e continua, sagomata ad omega, di acciaio zincato conforme alla norma UNI EN 10346, incorporata nella parete del tubo. Accoppiamento continuo dell’anima in acciaio alle pareti in polietilene ottenuto mediante fissaggio chimico in grado di garantire la solidarietà polietilene/acciaio e la loro perfetta ed ininterrotta adesione. Sistema di giunzione mediante manicotto interno in HDPE munito di due guarnizioni in EPDM, conformi alla norma UNI EN 681, allocate in apposite gole idonee a garantire la tenuta idraulica secondo i parametri sanciti dalla norma UNI EN 13259. Classe di rigidità anulare calcolata secondo la norma EN ISO 9969:2008. Tubi spiralati compositi Classe C = 16 kN /m² | 08.F01.175.011 | Classe C SN16 - DN 700 mm | m | Analisi | 12.89 | 8.92 | 322.28 | 3.75 | 2.59 | 93.66 | 344.1 | 51.61 | 39.57 | 435.28 | 11
PUG2026/08.F01.175.013 |  | 08 | FOGNATURE ED ACQUEDOTTI | 08.F01 | CONDOTTE ED ACCESSORI | 08.F01.175 | Tubi spiralati compositi in acciaio zincato e polietilene PN2 idonei per reti irrigue, fognature, deflusso di acque piovane, ventilazioni di gallerie ed attraversamenti di rilevati, serbatoi interrati, monoblocco e modulari, per acque potabili e vasche di laminazione, codice dell’area dell’applicazione “U” secondo la definizione della norma UNI 11434, prodotti secondo i requisiti della norma UNI 11434, da azienda con sistema di gestione qualità conforme alla norma ISO 9001 e di prodotto conforme alla norma UNI 11434, certificato da organismo accreditato da ACCREDIA secondo la norma UNI CEI EN ISO /IEC 17021-1 settore IAF 14 e UNI CEI EN ISO/IEC 17065. Profilo di parete strutturato del tipo a spirale, ottenuto mediante avvolgimento ad elica, liscio internamente con costolature esterne rinforzate da una lamina integra e continua, sagomata ad omega, di acciaio zincato conforme alla norma UNI EN 10346, incorporata nella parete del tubo. Accoppiamento continuo dell’anima in acciaio alle pareti in polietilene ottenuto mediante fissaggio chimico in grado di garantire la solidarietà polietilene/acciaio e la loro perfetta ed ininterrotta adesione. Sistema di giunzione mediante manicotto interno in HDPE munito di due guarnizioni in EPDM, conformi alla norma UNI EN 681, allocate in apposite gole idonee a garantire la tenuta idraulica secondo i parametri sanciti dalla norma UNI EN 13259. Classe di rigidità anulare calcolata secondo la norma EN ISO 9969:2008. Tubi spiralati compositi Classe C = 16 kN /m² | 08.F01.175.013 | Classe C SN16 - DN 800 mm | m | Analisi | 13.41 | 9.28 | 393.11 | 3.22 | 2.23 | 94.54 | 415.8 | 62.37 | 47.82 | 525.99 | 11
PUG2026/08.F01.175.015 |  | 08 | FOGNATURE ED ACQUEDOTTI | 08.F01 | CONDOTTE ED ACCESSORI | 08.F01.175 | Tubi spiralati compositi in acciaio zincato e polietilene PN2 idonei per reti irrigue, fognature, deflusso di acque piovane, ventilazioni di gallerie ed attraversamenti di rilevati, serbatoi interrati, monoblocco e modulari, per acque potabili e vasche di laminazione, codice dell’area dell’applicazione “U” secondo la definizione della norma UNI 11434, prodotti secondo i requisiti della norma UNI 11434, da azienda con sistema di gestione qualità conforme alla norma ISO 9001 e di prodotto conforme alla norma UNI 11434, certificato da organismo accreditato da ACCREDIA secondo la norma UNI CEI EN ISO /IEC 17021-1 settore IAF 14 e UNI CEI EN ISO/IEC 17065. Profilo di parete strutturato del tipo a spirale, ottenuto mediante avvolgimento ad elica, liscio internamente con costolature esterne rinforzate da una lamina integra e continua, sagomata ad omega, di acciaio zincato conforme alla norma UNI EN 10346, incorporata nella parete del tubo. Accoppiamento continuo dell’anima in acciaio alle pareti in polietilene ottenuto mediante fissaggio chimico in grado di garantire la solidarietà polietilene/acciaio e la loro perfetta ed ininterrotta adesione. Sistema di giunzione mediante manicotto interno in HDPE munito di due guarnizioni in EPDM, conformi alla norma UNI EN 681, allocate in apposite gole idonee a garantire la tenuta idraulica secondo i parametri sanciti dalla norma UNI EN 13259. Classe di rigidità anulare calcolata secondo la norma EN ISO 9969:2008. Tubi spiralati compositi Classe C = 16 kN /m² | 08.F01.175.015 | Classe C SN16 - DN 900 mm | m | Analisi | 14.44 | 9.99 | 437.62 | 3.13 | 2.16 | 94.71 | 462.05 | 69.31 | 53.14 | 584.5 | 11
PUG2026/08.F01.175.017 |  | 08 | FOGNATURE ED ACQUEDOTTI | 08.F01 | CONDOTTE ED ACCESSORI | 08.F01.175 | Tubi spiralati compositi in acciaio zincato e polietilene PN2 idonei per reti irrigue, fognature, deflusso di acque piovane, ventilazioni di gallerie ed attraversamenti di rilevati, serbatoi interrati, monoblocco e modulari, per acque potabili e vasche di laminazione, codice dell’area dell’applicazione “U” secondo la definizione della norma UNI 11434, prodotti secondo i requisiti della norma UNI 11434, da azienda con sistema di gestione qualità conforme alla norma ISO 9001 e di prodotto conforme alla norma UNI 11434, certificato da organismo accreditato da ACCREDIA secondo la norma UNI CEI EN ISO /IEC 17021-1 settore IAF 14 e UNI CEI EN ISO/IEC 17065. Profilo di parete strutturato del tipo a spirale, ottenuto mediante avvolgimento ad elica, liscio internamente con costolature esterne rinforzate da una lamina integra e continua, sagomata ad omega, di acciaio zincato conforme alla norma UNI EN 10346, incorporata nella parete del tubo. Accoppiamento continuo dell’anima in acciaio alle pareti in polietilene ottenuto mediante fissaggio chimico in grado di garantire la solidarietà polietilene/acciaio e la loro perfetta ed ininterrotta adesione. Sistema di giunzione mediante manicotto interno in HDPE munito di due guarnizioni in EPDM, conformi alla norma UNI EN 681, allocate in apposite gole idonee a garantire la tenuta idraulica secondo i parametri sanciti dalla norma UNI EN 13259. Classe di rigidità anulare calcolata secondo la norma EN ISO 9969:2008. Tubi spiralati compositi Classe C = 16 kN /m² | 08.F01.175.017 | Classe C SN16 - DN 1000 mm | m | Analisi | 14.96 | 10.35 | 612.13 | 2.35 | 1.62 | 96.03 | 637.44 | 95.62 | 73.31 | 806.36 | 11
PUG2026/08.F01.175.019 |  | 08 | FOGNATURE ED ACQUEDOTTI | 08.F01 | CONDOTTE ED ACCESSORI | 08.F01.175 | Tubi spiralati compositi in acciaio zincato e polietilene PN2 idonei per reti irrigue, fognature, deflusso di acque piovane, ventilazioni di gallerie ed attraversamenti di rilevati, serbatoi interrati, monoblocco e modulari, per acque potabili e vasche di laminazione, codice dell’area dell’applicazione “U” secondo la definizione della norma UNI 11434, prodotti secondo i requisiti della norma UNI 11434, da azienda con sistema di gestione qualità conforme alla norma ISO 9001 e di prodotto conforme alla norma UNI 11434, certificato da organismo accreditato da ACCREDIA secondo la norma UNI CEI EN ISO /IEC 17021-1 settore IAF 14 e UNI CEI EN ISO/IEC 17065. Profilo di parete strutturato del tipo a spirale, ottenuto mediante avvolgimento ad elica, liscio internamente con costolature esterne rinforzate da una lamina integra e continua, sagomata ad omega, di acciaio zincato conforme alla norma UNI EN 10346, incorporata nella parete del tubo. Accoppiamento continuo dell’anima in acciaio alle pareti in polietilene ottenuto mediante fissaggio chimico in grado di garantire la solidarietà polietilene/acciaio e la loro perfetta ed ininterrotta adesione. Sistema di giunzione mediante manicotto interno in HDPE munito di due guarnizioni in EPDM, conformi alla norma UNI EN 681, allocate in apposite gole idonee a garantire la tenuta idraulica secondo i parametri sanciti dalla norma UNI EN 13259. Classe di rigidità anulare calcolata secondo la norma EN ISO 9969:2008. Tubi spiralati compositi Classe C = 16 kN /m² | 08.F01.175.019 | Classe C SN16 - DN 1100 mm | m | Analisi | 15.47 | 10.71 | 656 | 2.27 | 1.57 | 96.16 | 682.18 | 102.33 | 78.45 | 862.96 | 11
PUG2026/08.F01.175.021 |  | 08 | FOGNATURE ED ACQUEDOTTI | 08.F01 | CONDOTTE ED ACCESSORI | 08.F01.175 | Tubi spiralati compositi in acciaio zincato e polietilene PN2 idonei per reti irrigue, fognature, deflusso di acque piovane, ventilazioni di gallerie ed attraversamenti di rilevati, serbatoi interrati, monoblocco e modulari, per acque potabili e vasche di laminazione, codice dell’area dell’applicazione “U” secondo la definizione della norma UNI 11434, prodotti secondo i requisiti della norma UNI 11434, da azienda con sistema di gestione qualità conforme alla norma ISO 9001 e di prodotto conforme alla norma UNI 11434, certificato da organismo accreditato da ACCREDIA secondo la norma UNI CEI EN ISO /IEC 17021-1 settore IAF 14 e UNI CEI EN ISO/IEC 17065. Profilo di parete strutturato del tipo a spirale, ottenuto mediante avvolgimento ad elica, liscio internamente con costolature esterne rinforzate da una lamina integra e continua, sagomata ad omega, di acciaio zincato conforme alla norma UNI EN 10346, incorporata nella parete del tubo. Accoppiamento continuo dell’anima in acciaio alle pareti in polietilene ottenuto mediante fissaggio chimico in grado di garantire la solidarietà polietilene/acciaio e la loro perfetta ed ininterrotta adesione. Sistema di giunzione mediante manicotto interno in HDPE munito di due guarnizioni in EPDM, conformi alla norma UNI EN 681, allocate in apposite gole idonee a garantire la tenuta idraulica secondo i parametri sanciti dalla norma UNI EN 13259. Classe di rigidità anulare calcolata secondo la norma EN ISO 9969:2008. Tubi spiralati compositi Classe C = 16 kN /m² | 08.F01.175.021 | Classe C SN16 - DN 1200 mm | m | Analisi | 16.5 | 11.42 | 760.75 | 2.09 | 1.45 | 96.46 | 788.67 | 118.3 | 90.7 | 997.67 | 11
PUG2026/08.F01.175.023 |  | 08 | FOGNATURE ED ACQUEDOTTI | 08.F01 | CONDOTTE ED ACCESSORI | 08.F01.175 | Tubi spiralati compositi in acciaio zincato e polietilene PN2 idonei per reti irrigue, fognature, deflusso di acque piovane, ventilazioni di gallerie ed attraversamenti di rilevati, serbatoi interrati, monoblocco e modulari, per acque potabili e vasche di laminazione, codice dell’area dell’applicazione “U” secondo la definizione della norma UNI 11434, prodotti secondo i requisiti della norma UNI 11434, da azienda con sistema di gestione qualità conforme alla norma ISO 9001 e di prodotto conforme alla norma UNI 11434, certificato da organismo accreditato da ACCREDIA secondo la norma UNI CEI EN ISO /IEC 17021-1 settore IAF 14 e UNI CEI EN ISO/IEC 17065. Profilo di parete strutturato del tipo a spirale, ottenuto mediante avvolgimento ad elica, liscio internamente con costolature esterne rinforzate da una lamina integra e continua, sagomata ad omega, di acciaio zincato conforme alla norma UNI EN 10346, incorporata nella parete del tubo. Accoppiamento continuo dell’anima in acciaio alle pareti in polietilene ottenuto mediante fissaggio chimico in grado di garantire la solidarietà polietilene/acciaio e la loro perfetta ed ininterrotta adesione. Sistema di giunzione mediante manicotto interno in HDPE munito di due guarnizioni in EPDM, conformi alla norma UNI EN 681, allocate in apposite gole idonee a garantire la tenuta idraulica secondo i parametri sanciti dalla norma UNI EN 13259. Classe di rigidità anulare calcolata secondo la norma EN ISO 9969:2008. Tubi spiralati compositi Classe C = 16 kN /m² | 08.F01.175.023 | Classe C SN16 - DN 1300 mm | m | Analisi | 18.57 | 12.85 | 849.28 | 2.11 | 1.46 | 96.43 | 880.7 | 132.1 | 101.28 | 1114.08 | 11
PUG2026/08.F01.175.025 |  | 08 | FOGNATURE ED ACQUEDOTTI | 08.F01 | CONDOTTE ED ACCESSORI | 08.F01.175 | Tubi spiralati compositi in acciaio zincato e polietilene PN2 idonei per reti irrigue, fognature, deflusso di acque piovane, ventilazioni di gallerie ed attraversamenti di rilevati, serbatoi interrati, monoblocco e modulari, per acque potabili e vasche di laminazione, codice dell’area dell’applicazione “U” secondo la definizione della norma UNI 11434, prodotti secondo i requisiti della norma UNI 11434, da azienda con sistema di gestione qualità conforme alla norma ISO 9001 e di prodotto conforme alla norma UNI 11434, certificato da organismo accreditato da ACCREDIA secondo la norma UNI CEI EN ISO /IEC 17021-1 settore IAF 14 e UNI CEI EN ISO/IEC 17065. Profilo di parete strutturato del tipo a spirale, ottenuto mediante avvolgimento ad elica, liscio internamente con costolature esterne rinforzate da una lamina integra e continua, sagomata ad omega, di acciaio zincato conforme alla norma UNI EN 10346, incorporata nella parete del tubo. Accoppiamento continuo dell’anima in acciaio alle pareti in polietilene ottenuto mediante fissaggio chimico in grado di garantire la solidarietà polietilene/acciaio e la loro perfetta ed ininterrotta adesione. Sistema di giunzione mediante manicotto interno in HDPE munito di due guarnizioni in EPDM, conformi alla norma UNI EN 681, allocate in apposite gole idonee a garantire la tenuta idraulica secondo i parametri sanciti dalla norma UNI EN 13259. Classe di rigidità anulare calcolata secondo la norma EN ISO 9969:2008. Tubi spiralati compositi Classe C = 16 kN /m² | 08.F01.175.025 | Classe C SN16 - DN 1400 mm | m | Analisi | 20.63 | 14.28 | 1015.52 | 1.96 | 1.36 | 96.68 | 1050.43 | 157.56 | 120.8 | 1328.79 | 11
PUG2026/08.F01.175.027 |  | 08 | FOGNATURE ED ACQUEDOTTI | 08.F01 | CONDOTTE ED ACCESSORI | 08.F01.175 | Tubi spiralati compositi in acciaio zincato e polietilene PN2 idonei per reti irrigue, fognature, deflusso di acque piovane, ventilazioni di gallerie ed attraversamenti di rilevati, serbatoi interrati, monoblocco e modulari, per acque potabili e vasche di laminazione, codice dell’area dell’applicazione “U” secondo la definizione della norma UNI 11434, prodotti secondo i requisiti della norma UNI 11434, da azienda con sistema di gestione qualità conforme alla norma ISO 9001 e di prodotto conforme alla norma UNI 11434, certificato da organismo accreditato da ACCREDIA secondo la norma UNI CEI EN ISO /IEC 17021-1 settore IAF 14 e UNI CEI EN ISO/IEC 17065. Profilo di parete strutturato del tipo a spirale, ottenuto mediante avvolgimento ad elica, liscio internamente con costolature esterne rinforzate da una lamina integra e continua, sagomata ad omega, di acciaio zincato conforme alla norma UNI EN 10346, incorporata nella parete del tubo. Accoppiamento continuo dell’anima in acciaio alle pareti in polietilene ottenuto mediante fissaggio chimico in grado di garantire la solidarietà polietilene/acciaio e la loro perfetta ed ininterrotta adesione. Sistema di giunzione mediante manicotto interno in HDPE munito di due guarnizioni in EPDM, conformi alla norma UNI EN 681, allocate in apposite gole idonee a garantire la tenuta idraulica secondo i parametri sanciti dalla norma UNI EN 13259. Classe di rigidità anulare calcolata secondo la norma EN ISO 9969:2008. Tubi spiralati compositi Classe C = 16 kN /m² | 08.F01.175.027 | Classe C SN16 - DN 1500 mm | m | Analisi | 24.75 | 17.13 | 1116.46 | 2.14 | 1.48 | 96.38 | 1158.35 | 173.75 | 133.21 | 1465.31 | 11
PUG2026/08.F01.175.029 |  | 08 | FOGNATURE ED ACQUEDOTTI | 08.F01 | CONDOTTE ED ACCESSORI | 08.F01.175 | Tubi spiralati compositi in acciaio zincato e polietilene PN2 idonei per reti irrigue, fognature, deflusso di acque piovane, ventilazioni di gallerie ed attraversamenti di rilevati, serbatoi interrati, monoblocco e modulari, per acque potabili e vasche di laminazione, codice dell’area dell’applicazione “U” secondo la definizione della norma UNI 11434, prodotti secondo i requisiti della norma UNI 11434, da azienda con sistema di gestione qualità conforme alla norma ISO 9001 e di prodotto conforme alla norma UNI 11434, certificato da organismo accreditato da ACCREDIA secondo la norma UNI CEI EN ISO /IEC 17021-1 settore IAF 14 e UNI CEI EN ISO/IEC 17065. Profilo di parete strutturato del tipo a spirale, ottenuto mediante avvolgimento ad elica, liscio internamente con costolature esterne rinforzate da una lamina integra e continua, sagomata ad omega, di acciaio zincato conforme alla norma UNI EN 10346, incorporata nella parete del tubo. Accoppiamento continuo dell’anima in acciaio alle pareti in polietilene ottenuto mediante fissaggio chimico in grado di garantire la solidarietà polietilene/acciaio e la loro perfetta ed ininterrotta adesione. Sistema di giunzione mediante manicotto interno in HDPE munito di due guarnizioni in EPDM, conformi alla norma UNI EN 681, allocate in apposite gole idonee a garantire la tenuta idraulica secondo i parametri sanciti dalla norma UNI EN 13259. Classe di rigidità anulare calcolata secondo la norma EN ISO 9969:2008. Tubi spiralati compositi Classe C = 16 kN /m² | 08.F01.175.029 | Classe C SN16 - DN 1600 mm | m | Analisi | 25.79 | 17.85 | 1241.94 | 2.01 | 1.39 | 96.61 | 1285.57 | 192.84 | 147.84 | 1626.25 | 11
PUG2026/08.F01.175.031 |  | 08 | FOGNATURE ED ACQUEDOTTI | 08.F01 | CONDOTTE ED ACCESSORI | 08.F01.175 | Tubi spiralati compositi in acciaio zincato e polietilene PN2 idonei per reti irrigue, fognature, deflusso di acque piovane, ventilazioni di gallerie ed attraversamenti di rilevati, serbatoi interrati, monoblocco e modulari, per acque potabili e vasche di laminazione, codice dell’area dell’applicazione “U” secondo la definizione della norma UNI 11434, prodotti secondo i requisiti della norma UNI 11434, da azienda con sistema di gestione qualità conforme alla norma ISO 9001 e di prodotto conforme alla norma UNI 11434, certificato da organismo accreditato da ACCREDIA secondo la norma UNI CEI EN ISO /IEC 17021-1 settore IAF 14 e UNI CEI EN ISO/IEC 17065. Profilo di parete strutturato del tipo a spirale, ottenuto mediante avvolgimento ad elica, liscio internamente con costolature esterne rinforzate da una lamina integra e continua, sagomata ad omega, di acciaio zincato conforme alla norma UNI EN 10346, incorporata nella parete del tubo. Accoppiamento continuo dell’anima in acciaio alle pareti in polietilene ottenuto mediante fissaggio chimico in grado di garantire la solidarietà polietilene/acciaio e la loro perfetta ed ininterrotta adesione. Sistema di giunzione mediante manicotto interno in HDPE munito di due guarnizioni in EPDM, conformi alla norma UNI EN 681, allocate in apposite gole idonee a garantire la tenuta idraulica secondo i parametri sanciti dalla norma UNI EN 13259. Classe di rigidità anulare calcolata secondo la norma EN ISO 9969:2008. Tubi spiralati compositi Classe C = 16 kN /m² | 08.F01.175.031 | Classe C SN16 - DN 1700 mm | m | Analisi | 26.3 | 18.2 | 118.79 | 16.11 | 11.15 | 72.75 | 163.29 | 24.49 | 18.78 | 206.57 | 11
PUG2026/08.F01.175.033 |  | 08 | FOGNATURE ED ACQUEDOTTI | 08.F01 | CONDOTTE ED ACCESSORI | 08.F01.175 | Tubi spiralati compositi in acciaio zincato e polietilene PN2 idonei per reti irrigue, fognature, deflusso di acque piovane, ventilazioni di gallerie ed attraversamenti di rilevati, serbatoi interrati, monoblocco e modulari, per acque potabili e vasche di laminazione, codice dell’area dell’applicazione “U” secondo la definizione della norma UNI 11434, prodotti secondo i requisiti della norma UNI 11434, da azienda con sistema di gestione qualità conforme alla norma ISO 9001 e di prodotto conforme alla norma UNI 11434, certificato da organismo accreditato da ACCREDIA secondo la norma UNI CEI EN ISO /IEC 17021-1 settore IAF 14 e UNI CEI EN ISO/IEC 17065. Profilo di parete strutturato del tipo a spirale, ottenuto mediante avvolgimento ad elica, liscio internamente con costolature esterne rinforzate da una lamina integra e continua, sagomata ad omega, di acciaio zincato conforme alla norma UNI EN 10346, incorporata nella parete del tubo. Accoppiamento continuo dell’anima in acciaio alle pareti in polietilene ottenuto mediante fissaggio chimico in grado di garantire la solidarietà polietilene/acciaio e la loro perfetta ed ininterrotta adesione. Sistema di giunzione mediante manicotto interno in HDPE munito di due guarnizioni in EPDM, conformi alla norma UNI EN 681, allocate in apposite gole idonee a garantire la tenuta idraulica secondo i parametri sanciti dalla norma UNI EN 13259. Classe di rigidità anulare calcolata secondo la norma EN ISO 9969:2008. Tubi spiralati compositi Classe C = 16 kN /m² | 08.F01.175.033 | Classe C SN16 - DN 1800 mm | m | Analisi | 26.82 | 18.56 | 2126.65 | 1.23 | 0.85 | 97.91 | 2172.03 | 325.8 | 249.78 | 2747.61 | 11
PUG2026/08.F01.175.035 |  | 08 | FOGNATURE ED ACQUEDOTTI | 08.F01 | CONDOTTE ED ACCESSORI | 08.F01.175 | Tubi spiralati compositi in acciaio zincato e polietilene PN2 idonei per reti irrigue, fognature, deflusso di acque piovane, ventilazioni di gallerie ed attraversamenti di rilevati, serbatoi interrati, monoblocco e modulari, per acque potabili e vasche di laminazione, codice dell’area dell’applicazione “U” secondo la definizione della norma UNI 11434, prodotti secondo i requisiti della norma UNI 11434, da azienda con sistema di gestione qualità conforme alla norma ISO 9001 e di prodotto conforme alla norma UNI 11434, certificato da organismo accreditato da ACCREDIA secondo la norma UNI CEI EN ISO /IEC 17021-1 settore IAF 14 e UNI CEI EN ISO/IEC 17065. Profilo di parete strutturato del tipo a spirale, ottenuto mediante avvolgimento ad elica, liscio internamente con costolature esterne rinforzate da una lamina integra e continua, sagomata ad omega, di acciaio zincato conforme alla norma UNI EN 10346, incorporata nella parete del tubo. Accoppiamento continuo dell’anima in acciaio alle pareti in polietilene ottenuto mediante fissaggio chimico in grado di garantire la solidarietà polietilene/acciaio e la loro perfetta ed ininterrotta adesione. Sistema di giunzione mediante manicotto interno in HDPE munito di due guarnizioni in EPDM, conformi alla norma UNI EN 681, allocate in apposite gole idonee a garantire la tenuta idraulica secondo i parametri sanciti dalla norma UNI EN 13259. Classe di rigidità anulare calcolata secondo la norma EN ISO 9969:2008. Tubi spiralati compositi Classe C = 16 kN /m² | 08.F01.175.035 | Classe C SN16 - DN 1900 mm | m | Analisi | 27.5 | 19.04 | 2299.4 | 1.17 | 0.81 | 98.02 | 2345.94 | 351.89 | 269.78 | 2967.62 | 11
PUG2026/08.F01.175.037 |  | 08 | FOGNATURE ED ACQUEDOTTI | 08.F01 | CONDOTTE ED ACCESSORI | 08.F01.175 | Tubi spiralati compositi in acciaio zincato e polietilene PN2 idonei per reti irrigue, fognature, deflusso di acque piovane, ventilazioni di gallerie ed attraversamenti di rilevati, serbatoi interrati, monoblocco e modulari, per acque potabili e vasche di laminazione, codice dell’area dell’applicazione “U” secondo la definizione della norma UNI 11434, prodotti secondo i requisiti della norma UNI 11434, da azienda con sistema di gestione qualità conforme alla norma ISO 9001 e di prodotto conforme alla norma UNI 11434, certificato da organismo accreditato da ACCREDIA secondo la norma UNI CEI EN ISO /IEC 17021-1 settore IAF 14 e UNI CEI EN ISO/IEC 17065. Profilo di parete strutturato del tipo a spirale, ottenuto mediante avvolgimento ad elica, liscio internamente con costolature esterne rinforzate da una lamina integra e continua, sagomata ad omega, di acciaio zincato conforme alla norma UNI EN 10346, incorporata nella parete del tubo. Accoppiamento continuo dell’anima in acciaio alle pareti in polietilene ottenuto mediante fissaggio chimico in grado di garantire la solidarietà polietilene/acciaio e la loro perfetta ed ininterrotta adesione. Sistema di giunzione mediante manicotto interno in HDPE munito di due guarnizioni in EPDM, conformi alla norma UNI EN 681, allocate in apposite gole idonee a garantire la tenuta idraulica secondo i parametri sanciti dalla norma UNI EN 13259. Classe di rigidità anulare calcolata secondo la norma EN ISO 9969:2008. Tubi spiralati compositi Classe C = 16 kN /m² | 08.F01.175.037 | Classe C SN16 - DN 2000 mm | m | Analisi | 28.88 | 19.99 | 2472.14 | 1.15 | 0.79 | 98.06 | 2521.01 | 378.15 | 289.92 | 3189.07 | 11
PUG2026/08.F01.175.039 |  | 08 | FOGNATURE ED ACQUEDOTTI | 08.F01 | CONDOTTE ED ACCESSORI | 08.F01.175 | Tubi spiralati compositi in acciaio zincato e polietilene PN2 idonei per reti irrigue, fognature, deflusso di acque piovane, ventilazioni di gallerie ed attraversamenti di rilevati, serbatoi interrati, monoblocco e modulari, per acque potabili e vasche di laminazione, codice dell’area dell’applicazione “U” secondo la definizione della norma UNI 11434, prodotti secondo i requisiti della norma UNI 11434, da azienda con sistema di gestione qualità conforme alla norma ISO 9001 e di prodotto conforme alla norma UNI 11434, certificato da organismo accreditato da ACCREDIA secondo la norma UNI CEI EN ISO /IEC 17021-1 settore IAF 14 e UNI CEI EN ISO/IEC 17065. Profilo di parete strutturato del tipo a spirale, ottenuto mediante avvolgimento ad elica, liscio internamente con costolature esterne rinforzate da una lamina integra e continua, sagomata ad omega, di acciaio zincato conforme alla norma UNI EN 10346, incorporata nella parete del tubo. Accoppiamento continuo dell’anima in acciaio alle pareti in polietilene ottenuto mediante fissaggio chimico in grado di garantire la solidarietà polietilene/acciaio e la loro perfetta ed ininterrotta adesione. Sistema di giunzione mediante manicotto interno in HDPE munito di due guarnizioni in EPDM, conformi alla norma UNI EN 681, allocate in apposite gole idonee a garantire la tenuta idraulica secondo i parametri sanciti dalla norma UNI EN 13259. Classe di rigidità anulare calcolata secondo la norma EN ISO 9969:2008. Tubi spiralati compositi Classe C = 16 kN /m² | 08.F01.175.039 | Classe C SN16 - DN 2100 mm | m | Analisi | 29.22 | 20.23 | 2693.27 | 1.07 | 0.74 | 98.2 | 2742.72 | 411.41 | 315.41 | 3469.54 | 11
PUG2026/08.F01.175.041 |  | 08 | FOGNATURE ED ACQUEDOTTI | 08.F01 | CONDOTTE ED ACCESSORI | 08.F01.175 | Tubi spiralati compositi in acciaio zincato e polietilene PN2 idonei per reti irrigue, fognature, deflusso di acque piovane, ventilazioni di gallerie ed attraversamenti di rilevati, serbatoi interrati, monoblocco e modulari, per acque potabili e vasche di laminazione, codice dell’area dell’applicazione “U” secondo la definizione della norma UNI 11434, prodotti secondo i requisiti della norma UNI 11434, da azienda con sistema di gestione qualità conforme alla norma ISO 9001 e di prodotto conforme alla norma UNI 11434, certificato da organismo accreditato da ACCREDIA secondo la norma UNI CEI EN ISO /IEC 17021-1 settore IAF 14 e UNI CEI EN ISO/IEC 17065. Profilo di parete strutturato del tipo a spirale, ottenuto mediante avvolgimento ad elica, liscio internamente con costolature esterne rinforzate da una lamina integra e continua, sagomata ad omega, di acciaio zincato conforme alla norma UNI EN 10346, incorporata nella parete del tubo. Accoppiamento continuo dell’anima in acciaio alle pareti in polietilene ottenuto mediante fissaggio chimico in grado di garantire la solidarietà polietilene/acciaio e la loro perfetta ed ininterrotta adesione. Sistema di giunzione mediante manicotto interno in HDPE munito di due guarnizioni in EPDM, conformi alla norma UNI EN 681, allocate in apposite gole idonee a garantire la tenuta idraulica secondo i parametri sanciti dalla norma UNI EN 13259. Classe di rigidità anulare calcolata secondo la norma EN ISO 9969:2008. Tubi spiralati compositi Classe C = 16 kN /m² | 08.F01.175.041 | Classe C SN16 - DN 2200 mm | m | Analisi | 29.48 | 20.41 | 2994.84 | 0.97 | 0.67 | 98.36 | 3044.73 | 456.71 | 350.14 | 3851.58 | 11
PUG2026/08.F01.175.043 |  | 08 | FOGNATURE ED ACQUEDOTTI | 08.F01 | CONDOTTE ED ACCESSORI | 08.F01.175 | Tubi spiralati compositi in acciaio zincato e polietilene PN2 idonei per reti irrigue, fognature, deflusso di acque piovane, ventilazioni di gallerie ed attraversamenti di rilevati, serbatoi interrati, monoblocco e modulari, per acque potabili e vasche di laminazione, codice dell’area dell’applicazione “U” secondo la definizione della norma UNI 11434, prodotti secondo i requisiti della norma UNI 11434, da azienda con sistema di gestione qualità conforme alla norma ISO 9001 e di prodotto conforme alla norma UNI 11434, certificato da organismo accreditato da ACCREDIA secondo la norma UNI CEI EN ISO /IEC 17021-1 settore IAF 14 e UNI CEI EN ISO/IEC 17065. Profilo di parete strutturato del tipo a spirale, ottenuto mediante avvolgimento ad elica, liscio internamente con costolature esterne rinforzate da una lamina integra e continua, sagomata ad omega, di acciaio zincato conforme alla norma UNI EN 10346, incorporata nella parete del tubo. Accoppiamento continuo dell’anima in acciaio alle pareti in polietilene ottenuto mediante fissaggio chimico in grado di garantire la solidarietà polietilene/acciaio e la loro perfetta ed ininterrotta adesione. Sistema di giunzione mediante manicotto interno in HDPE munito di due guarnizioni in EPDM, conformi alla norma UNI EN 681, allocate in apposite gole idonee a garantire la tenuta idraulica secondo i parametri sanciti dalla norma UNI EN 13259. Classe di rigidità anulare calcolata secondo la norma EN ISO 9969:2008. Tubi spiralati compositi Classe C = 16 kN /m² | 08.F01.175.043 | Classe C SN16 - DN 2300 mm | m | Analisi | 30.08 | 20.82 | 3132.75 | 0.94 | 0.65 | 98.4 | 3183.65 | 477.55 | 366.12 | 4027.32 | 11
PUG2026/08.F01.175.045 |  | 08 | FOGNATURE ED ACQUEDOTTI | 08.F01 | CONDOTTE ED ACCESSORI | 08.F01.175 | Tubi spiralati compositi in acciaio zincato e polietilene PN2 idonei per reti irrigue, fognature, deflusso di acque piovane, ventilazioni di gallerie ed attraversamenti di rilevati, serbatoi interrati, monoblocco e modulari, per acque potabili e vasche di laminazione, codice dell’area dell’applicazione “U” secondo la definizione della norma UNI 11434, prodotti secondo i requisiti della norma UNI 11434, da azienda con sistema di gestione qualità conforme alla norma ISO 9001 e di prodotto conforme alla norma UNI 11434, certificato da organismo accreditato da ACCREDIA secondo la norma UNI CEI EN ISO /IEC 17021-1 settore IAF 14 e UNI CEI EN ISO/IEC 17065. Profilo di parete strutturato del tipo a spirale, ottenuto mediante avvolgimento ad elica, liscio internamente con costolature esterne rinforzate da una lamina integra e continua, sagomata ad omega, di acciaio zincato conforme alla norma UNI EN 10346, incorporata nella parete del tubo. Accoppiamento continuo dell’anima in acciaio alle pareti in polietilene ottenuto mediante fissaggio chimico in grado di garantire la solidarietà polietilene/acciaio e la loro perfetta ed ininterrotta adesione. Sistema di giunzione mediante manicotto interno in HDPE munito di due guarnizioni in EPDM, conformi alla norma UNI EN 681, allocate in apposite gole idonee a garantire la tenuta idraulica secondo i parametri sanciti dalla norma UNI EN 13259. Classe di rigidità anulare calcolata secondo la norma EN ISO 9969:2008. Tubi spiralati compositi Classe C = 16 kN /m² | 08.F01.175.045 | Classe C SN16 - DN 2400 mm | m | Analisi | 32.66 | 22.61 | 3351.11 | 0.96 | 0.66 | 98.38 | 3406.38 | 510.96 | 391.73 | 4309.07 | 11
PUG2026/08.F01.175.047 |  | 08 | FOGNATURE ED ACQUEDOTTI | 08.F01 | CONDOTTE ED ACCESSORI | 08.F01.175 | Tubi spiralati compositi in acciaio zincato e polietilene PN2 idonei per reti irrigue, fognature, deflusso di acque piovane, ventilazioni di gallerie ed attraversamenti di rilevati, serbatoi interrati, monoblocco e modulari, per acque potabili e vasche di laminazione, codice dell’area dell’applicazione “U” secondo la definizione della norma UNI 11434, prodotti secondo i requisiti della norma UNI 11434, da azienda con sistema di gestione qualità conforme alla norma ISO 9001 e di prodotto conforme alla norma UNI 11434, certificato da organismo accreditato da ACCREDIA secondo la norma UNI CEI EN ISO /IEC 17021-1 settore IAF 14 e UNI CEI EN ISO/IEC 17065. Profilo di parete strutturato del tipo a spirale, ottenuto mediante avvolgimento ad elica, liscio internamente con costolature esterne rinforzate da una lamina integra e continua, sagomata ad omega, di acciaio zincato conforme alla norma UNI EN 10346, incorporata nella parete del tubo. Accoppiamento continuo dell’anima in acciaio alle pareti in polietilene ottenuto mediante fissaggio chimico in grado di garantire la solidarietà polietilene/acciaio e la loro perfetta ed ininterrotta adesione. Sistema di giunzione mediante manicotto interno in HDPE munito di due guarnizioni in EPDM, conformi alla norma UNI EN 681, allocate in apposite gole idonee a garantire la tenuta idraulica secondo i parametri sanciti dalla norma UNI EN 13259. Classe di rigidità anulare calcolata secondo la norma EN ISO 9969:2008. Tubi spiralati compositi Classe C = 16 kN /m² | 08.F01.175.047 | Classe C SN16 - DN 2500 mm | m | Analisi | 34.38 | 23.8 | 3602.45 | 0.94 | 0.65 | 98.41 | 3660.63 | 549.09 | 420.97 | 4630.69 | 11
PUG2026/08.F01.175.049 |  | 08 | FOGNATURE ED ACQUEDOTTI | 08.F01 | CONDOTTE ED ACCESSORI | 08.F01.175 | Tubi spiralati compositi in acciaio zincato e polietilene PN2 idonei per reti irrigue, fognature, deflusso di acque piovane, ventilazioni di gallerie ed attraversamenti di rilevati, serbatoi interrati, monoblocco e modulari, per acque potabili e vasche di laminazione, codice dell’area dell’applicazione “U” secondo la definizione della norma UNI 11434, prodotti secondo i requisiti della norma UNI 11434, da azienda con sistema di gestione qualità conforme alla norma ISO 9001 e di prodotto conforme alla norma UNI 11434, certificato da organismo accreditato da ACCREDIA secondo la norma UNI CEI EN ISO /IEC 17021-1 settore IAF 14 e UNI CEI EN ISO/IEC 17065. Profilo di parete strutturato del tipo a spirale, ottenuto mediante avvolgimento ad elica, liscio internamente con costolature esterne rinforzate da una lamina integra e continua, sagomata ad omega, di acciaio zincato conforme alla norma UNI EN 10346, incorporata nella parete del tubo. Accoppiamento continuo dell’anima in acciaio alle pareti in polietilene ottenuto mediante fissaggio chimico in grado di garantire la solidarietà polietilene/acciaio e la loro perfetta ed ininterrotta adesione. Sistema di giunzione mediante manicotto interno in HDPE munito di due guarnizioni in EPDM, conformi alla norma UNI EN 681, allocate in apposite gole idonee a garantire la tenuta idraulica secondo i parametri sanciti dalla norma UNI EN 13259. Classe di rigidità anulare calcolata secondo la norma EN ISO 9969:2008. Tubi spiralati compositi Classe C = 16 kN /m² | 08.F01.175.049 | Classe C SN16 - DN 2600 mm | m | Analisi | 36.1 | 24.99 | 3853.78 | 0.92 | 0.64 | 98.44 | 3914.86 | 587.23 | 450.21 | 4952.3 | 11
PUG2026/08.F01.175.051 |  | 08 | FOGNATURE ED ACQUEDOTTI | 08.F01 | CONDOTTE ED ACCESSORI | 08.F01.175 | Tubi spiralati compositi in acciaio zincato e polietilene PN2 idonei per reti irrigue, fognature, deflusso di acque piovane, ventilazioni di gallerie ed attraversamenti di rilevati, serbatoi interrati, monoblocco e modulari, per acque potabili e vasche di laminazione, codice dell’area dell’applicazione “U” secondo la definizione della norma UNI 11434, prodotti secondo i requisiti della norma UNI 11434, da azienda con sistema di gestione qualità conforme alla norma ISO 9001 e di prodotto conforme alla norma UNI 11434, certificato da organismo accreditato da ACCREDIA secondo la norma UNI CEI EN ISO /IEC 17021-1 settore IAF 14 e UNI CEI EN ISO/IEC 17065. Profilo di parete strutturato del tipo a spirale, ottenuto mediante avvolgimento ad elica, liscio internamente con costolature esterne rinforzate da una lamina integra e continua, sagomata ad omega, di acciaio zincato conforme alla norma UNI EN 10346, incorporata nella parete del tubo. Accoppiamento continuo dell’anima in acciaio alle pareti in polietilene ottenuto mediante fissaggio chimico in grado di garantire la solidarietà polietilene/acciaio e la loro perfetta ed ininterrotta adesione. Sistema di giunzione mediante manicotto interno in HDPE munito di due guarnizioni in EPDM, conformi alla norma UNI EN 681, allocate in apposite gole idonee a garantire la tenuta idraulica secondo i parametri sanciti dalla norma UNI EN 13259. Classe di rigidità anulare calcolata secondo la norma EN ISO 9969:2008. Tubi spiralati compositi Classe C = 16 kN /m² | 08.F01.175.051 | Classe C SN16 - DN 2800 mm | m | Analisi | 39.54 | 27.37 | 4431.84 | 0.88 | 0.61 | 98.51 | 4498.74 | 674.81 | 517.36 | 5690.91 | 11
PUG2026/08.F01.175.053 |  | 08 | FOGNATURE ED ACQUEDOTTI | 08.F01 | CONDOTTE ED ACCESSORI | 08.F01.175 | Tubi spiralati compositi in acciaio zincato e polietilene PN2 idonei per reti irrigue, fognature, deflusso di acque piovane, ventilazioni di gallerie ed attraversamenti di rilevati, serbatoi interrati, monoblocco e modulari, per acque potabili e vasche di laminazione, codice dell’area dell’applicazione “U” secondo la definizione della norma UNI 11434, prodotti secondo i requisiti della norma UNI 11434, da azienda con sistema di gestione qualità conforme alla norma ISO 9001 e di prodotto conforme alla norma UNI 11434, certificato da organismo accreditato da ACCREDIA secondo la norma UNI CEI EN ISO /IEC 17021-1 settore IAF 14 e UNI CEI EN ISO/IEC 17065. Profilo di parete strutturato del tipo a spirale, ottenuto mediante avvolgimento ad elica, liscio internamente con costolature esterne rinforzate da una lamina integra e continua, sagomata ad omega, di acciaio zincato conforme alla norma UNI EN 10346, incorporata nella parete del tubo. Accoppiamento continuo dell’anima in acciaio alle pareti in polietilene ottenuto mediante fissaggio chimico in grado di garantire la solidarietà polietilene/acciaio e la loro perfetta ed ininterrotta adesione. Sistema di giunzione mediante manicotto interno in HDPE munito di due guarnizioni in EPDM, conformi alla norma UNI EN 681, allocate in apposite gole idonee a garantire la tenuta idraulica secondo i parametri sanciti dalla norma UNI EN 13259. Classe di rigidità anulare calcolata secondo la norma EN ISO 9969:2008. Tubi spiralati compositi Classe C = 16 kN /m² | 08.F01.175.053 | Classe C SN16 - DN 3000 mm | m | Analisi | 44.69 | 30.93 | 5096.62 | 0.86 | 0.6 | 98.54 | 5172.25 | 775.84 | 594.81 | 6542.89 | 11
PUG2026/08.F01.177.001 |  | 08 | FOGNATURE ED ACQUEDOTTI | 08.F01 | CONDOTTE ED ACCESSORI | 08.F01.177 | Tubi spiralati compositi in acciaio zincato e polietilene PN2 idonei per reti irrigue, fognature, deflusso di acque piovane, ventilazioni di gallerie ed attraversamenti di rilevati, serbatoi interrati, monoblocco e modulari, per acque potabili e vasche di laminazione, codice dell’area dell’applicazione “U” secondo la definizione della norma UNI 11434, prodotti secondo i requisiti della norma UNI 11434, da azienda con sistema di gestione qualità conforme alla norma ISO 9001 e di prodotto conforme alla norma UNI 11434, certificato da organismo accreditato da ACCREDIA secondo la norma UNI CEI EN ISO /IEC 17021-1 settore IAF 14 e UNI CEI EN ISO/IEC 17065. Profilo di parete strutturato del tipo a spirale, ottenuto mediante avvolgimento ad elica, liscio internamente con costolature esterne rinforzate da una lamina integra e continua, sagomata ad omega, di acciaio zincato conforme alla norma UNI EN 10346, incorporata nella parete del tubo. Accoppiamento continuo dell’anima in acciaio alle pareti in polietilene ottenuto mediante fissaggio chimico in grado di garantire la solidarietà polietilene/acciaio e la loro perfetta ed ininterrotta adesione. Sistema di giunzione mediante manicotto interno in HDPE munito di due guarnizioni in EPDM, conformi alla norma UNI EN 681, allocate in apposite gole idonee a garantire la tenuta idraulica secondo i parametri sanciti dalla norma UNI EN 13259. Classe di rigidità anulare calcolata secondo la norma EN ISO 9969:2008. Tubi spiralati compositi 20 kN /m² | 08.F01.177.001 | Classe SN20 - DN 250 mm | m | Analisi | 8.25 | 5.71 | 111.92 | 6.55 | 4.54 | 88.91 | 125.88 | 18.88 | 14.48 | 159.24 | 11
PUG2026/08.F01.177.003 |  | 08 | FOGNATURE ED ACQUEDOTTI | 08.F01 | CONDOTTE ED ACCESSORI | 08.F01.177 | Tubi spiralati compositi in acciaio zincato e polietilene PN2 idonei per reti irrigue, fognature, deflusso di acque piovane, ventilazioni di gallerie ed attraversamenti di rilevati, serbatoi interrati, monoblocco e modulari, per acque potabili e vasche di laminazione, codice dell’area dell’applicazione “U” secondo la definizione della norma UNI 11434, prodotti secondo i requisiti della norma UNI 11434, da azienda con sistema di gestione qualità conforme alla norma ISO 9001 e di prodotto conforme alla norma UNI 11434, certificato da organismo accreditato da ACCREDIA secondo la norma UNI CEI EN ISO /IEC 17021-1 settore IAF 14 e UNI CEI EN ISO/IEC 17065. Profilo di parete strutturato del tipo a spirale, ottenuto mediante avvolgimento ad elica, liscio internamente con costolature esterne rinforzate da una lamina integra e continua, sagomata ad omega, di acciaio zincato conforme alla norma UNI EN 10346, incorporata nella parete del tubo. Accoppiamento continuo dell’anima in acciaio alle pareti in polietilene ottenuto mediante fissaggio chimico in grado di garantire la solidarietà polietilene/acciaio e la loro perfetta ed ininterrotta adesione. Sistema di giunzione mediante manicotto interno in HDPE munito di due guarnizioni in EPDM, conformi alla norma UNI EN 681, allocate in apposite gole idonee a garantire la tenuta idraulica secondo i parametri sanciti dalla norma UNI EN 13259. Classe di rigidità anulare calcolata secondo la norma EN ISO 9969:2008. Tubi spiralati compositi 20 kN /m² | 08.F01.177.003 | Classe SN20 - DN 300 mm | m | Analisi | 9.28 | 6.42 | 135.48 | 6.14 | 4.25 | 89.61 | 151.19 | 22.68 | 17.39 | 191.25 | 11
PUG2026/08.F01.177.005 |  | 08 | FOGNATURE ED ACQUEDOTTI | 08.F01 | CONDOTTE ED ACCESSORI | 08.F01.177 | Tubi spiralati compositi in acciaio zincato e polietilene PN2 idonei per reti irrigue, fognature, deflusso di acque piovane, ventilazioni di gallerie ed attraversamenti di rilevati, serbatoi interrati, monoblocco e modulari, per acque potabili e vasche di laminazione, codice dell’area dell’applicazione “U” secondo la definizione della norma UNI 11434, prodotti secondo i requisiti della norma UNI 11434, da azienda con sistema di gestione qualità conforme alla norma ISO 9001 e di prodotto conforme alla norma UNI 11434, certificato da organismo accreditato da ACCREDIA secondo la norma UNI CEI EN ISO /IEC 17021-1 settore IAF 14 e UNI CEI EN ISO/IEC 17065. Profilo di parete strutturato del tipo a spirale, ottenuto mediante avvolgimento ad elica, liscio internamente con costolature esterne rinforzate da una lamina integra e continua, sagomata ad omega, di acciaio zincato conforme alla norma UNI EN 10346, incorporata nella parete del tubo. Accoppiamento continuo dell’anima in acciaio alle pareti in polietilene ottenuto mediante fissaggio chimico in grado di garantire la solidarietà polietilene/acciaio e la loro perfetta ed ininterrotta adesione. Sistema di giunzione mediante manicotto interno in HDPE munito di due guarnizioni in EPDM, conformi alla norma UNI EN 681, allocate in apposite gole idonee a garantire la tenuta idraulica secondo i parametri sanciti dalla norma UNI EN 13259. Classe di rigidità anulare calcolata secondo la norma EN ISO 9969:2008. Tubi spiralati compositi 20 kN /m² | 08.F01.177.005 | Classe SN20 - DN 400 mm | m | Analisi | 10.31 | 7.14 | 164.37 | 5.67 | 3.93 | 90.4 | 181.82 | 27.27 | 20.91 | 230.01 | 11
PUG2026/08.F01.177.007 |  | 08 | FOGNATURE ED ACQUEDOTTI | 08.F01 | CONDOTTE ED ACCESSORI | 08.F01.177 | Tubi spiralati compositi in acciaio zincato e polietilene PN2 idonei per reti irrigue, fognature, deflusso di acque piovane, ventilazioni di gallerie ed attraversamenti di rilevati, serbatoi interrati, monoblocco e modulari, per acque potabili e vasche di laminazione, codice dell’area dell’applicazione “U” secondo la definizione della norma UNI 11434, prodotti secondo i requisiti della norma UNI 11434, da azienda con sistema di gestione qualità conforme alla norma ISO 9001 e di prodotto conforme alla norma UNI 11434, certificato da organismo accreditato da ACCREDIA secondo la norma UNI CEI EN ISO /IEC 17021-1 settore IAF 14 e UNI CEI EN ISO/IEC 17065. Profilo di parete strutturato del tipo a spirale, ottenuto mediante avvolgimento ad elica, liscio internamente con costolature esterne rinforzate da una lamina integra e continua, sagomata ad omega, di acciaio zincato conforme alla norma UNI EN 10346, incorporata nella parete del tubo. Accoppiamento continuo dell’anima in acciaio alle pareti in polietilene ottenuto mediante fissaggio chimico in grado di garantire la solidarietà polietilene/acciaio e la loro perfetta ed ininterrotta adesione. Sistema di giunzione mediante manicotto interno in HDPE munito di due guarnizioni in EPDM, conformi alla norma UNI EN 681, allocate in apposite gole idonee a garantire la tenuta idraulica secondo i parametri sanciti dalla norma UNI EN 13259. Classe di rigidità anulare calcolata secondo la norma EN ISO 9969:2008. Tubi spiralati compositi 20 kN /m² | 08.F01.177.007 | Classe SN20 - DN 500 mm | m | Analisi | 11.35 | 7.85 | 231.95 | 4.52 | 3.13 | 92.36 | 251.15 | 37.67 | 28.88 | 317.7 | 11
PUG2026/08.F01.177.009 |  | 08 | FOGNATURE ED ACQUEDOTTI | 08.F01 | CONDOTTE ED ACCESSORI | 08.F01.177 | Tubi spiralati compositi in acciaio zincato e polietilene PN2 idonei per reti irrigue, fognature, deflusso di acque piovane, ventilazioni di gallerie ed attraversamenti di rilevati, serbatoi interrati, monoblocco e modulari, per acque potabili e vasche di laminazione, codice dell’area dell’applicazione “U” secondo la definizione della norma UNI 11434, prodotti secondo i requisiti della norma UNI 11434, da azienda con sistema di gestione qualità conforme alla norma ISO 9001 e di prodotto conforme alla norma UNI 11434, certificato da organismo accreditato da ACCREDIA secondo la norma UNI CEI EN ISO /IEC 17021-1 settore IAF 14 e UNI CEI EN ISO/IEC 17065. Profilo di parete strutturato del tipo a spirale, ottenuto mediante avvolgimento ad elica, liscio internamente con costolature esterne rinforzate da una lamina integra e continua, sagomata ad omega, di acciaio zincato conforme alla norma UNI EN 10346, incorporata nella parete del tubo. Accoppiamento continuo dell’anima in acciaio alle pareti in polietilene ottenuto mediante fissaggio chimico in grado di garantire la solidarietà polietilene/acciaio e la loro perfetta ed ininterrotta adesione. Sistema di giunzione mediante manicotto interno in HDPE munito di due guarnizioni in EPDM, conformi alla norma UNI EN 681, allocate in apposite gole idonee a garantire la tenuta idraulica secondo i parametri sanciti dalla norma UNI EN 13259. Classe di rigidità anulare calcolata secondo la norma EN ISO 9969:2008. Tubi spiralati compositi 20 kN /m² | 08.F01.177.009 | Classe SN20 - DN 600 mm | m | Analisi | 12.38 | 8.57 | 313.61 | 3.7 | 2.56 | 93.74 | 334.55 | 50.18 | 38.47 | 423.21 | 11
PUG2026/08.F01.177.011 |  | 08 | FOGNATURE ED ACQUEDOTTI | 08.F01 | CONDOTTE ED ACCESSORI | 08.F01.177 | Tubi spiralati compositi in acciaio zincato e polietilene PN2 idonei per reti irrigue, fognature, deflusso di acque piovane, ventilazioni di gallerie ed attraversamenti di rilevati, serbatoi interrati, monoblocco e modulari, per acque potabili e vasche di laminazione, codice dell’area dell’applicazione “U” secondo la definizione della norma UNI 11434, prodotti secondo i requisiti della norma UNI 11434, da azienda con sistema di gestione qualità conforme alla norma ISO 9001 e di prodotto conforme alla norma UNI 11434, certificato da organismo accreditato da ACCREDIA secondo la norma UNI CEI EN ISO /IEC 17021-1 settore IAF 14 e UNI CEI EN ISO/IEC 17065. Profilo di parete strutturato del tipo a spirale, ottenuto mediante avvolgimento ad elica, liscio internamente con costolature esterne rinforzate da una lamina integra e continua, sagomata ad omega, di acciaio zincato conforme alla norma UNI EN 10346, incorporata nella parete del tubo. Accoppiamento continuo dell’anima in acciaio alle pareti in polietilene ottenuto mediante fissaggio chimico in grado di garantire la solidarietà polietilene/acciaio e la loro perfetta ed ininterrotta adesione. Sistema di giunzione mediante manicotto interno in HDPE munito di due guarnizioni in EPDM, conformi alla norma UNI EN 681, allocate in apposite gole idonee a garantire la tenuta idraulica secondo i parametri sanciti dalla norma UNI EN 13259. Classe di rigidità anulare calcolata secondo la norma EN ISO 9969:2008. Tubi spiralati compositi 20 kN /m² | 08.F01.177.011 | Classe SN20 - DN 700 mm | m | Analisi | 12.89 | 8.92 | 370.62 | 3.29 | 2.27 | 94.44 | 392.44 | 58.87 | 45.13 | 496.43 | 11
PUG2026/08.F01.177.013 |  | 08 | FOGNATURE ED ACQUEDOTTI | 08.F01 | CONDOTTE ED ACCESSORI | 08.F01.177 | Tubi spiralati compositi in acciaio zincato e polietilene PN2 idonei per reti irrigue, fognature, deflusso di acque piovane, ventilazioni di gallerie ed attraversamenti di rilevati, serbatoi interrati, monoblocco e modulari, per acque potabili e vasche di laminazione, codice dell’area dell’applicazione “U” secondo la definizione della norma UNI 11434, prodotti secondo i requisiti della norma UNI 11434, da azienda con sistema di gestione qualità conforme alla norma ISO 9001 e di prodotto conforme alla norma UNI 11434, certificato da organismo accreditato da ACCREDIA secondo la norma UNI CEI EN ISO /IEC 17021-1 settore IAF 14 e UNI CEI EN ISO/IEC 17065. Profilo di parete strutturato del tipo a spirale, ottenuto mediante avvolgimento ad elica, liscio internamente con costolature esterne rinforzate da una lamina integra e continua, sagomata ad omega, di acciaio zincato conforme alla norma UNI EN 10346, incorporata nella parete del tubo. Accoppiamento continuo dell’anima in acciaio alle pareti in polietilene ottenuto mediante fissaggio chimico in grado di garantire la solidarietà polietilene/acciaio e la loro perfetta ed ininterrotta adesione. Sistema di giunzione mediante manicotto interno in HDPE munito di due guarnizioni in EPDM, conformi alla norma UNI EN 681, allocate in apposite gole idonee a garantire la tenuta idraulica secondo i parametri sanciti dalla norma UNI EN 13259. Classe di rigidità anulare calcolata secondo la norma EN ISO 9969:2008. Tubi spiralati compositi 20 kN /m² | 08.F01.177.013 | Classe SN20 - DN 800 mm | m | Analisi | 13.41 | 9.28 | 452.08 | 2.82 | 1.95 | 95.22 | 474.77 | 71.22 | 54.6 | 600.58 | 11
PUG2026/08.F01.177.015 |  | 08 | FOGNATURE ED ACQUEDOTTI | 08.F01 | CONDOTTE ED ACCESSORI | 08.F01.177 | Tubi spiralati compositi in acciaio zincato e polietilene PN2 idonei per reti irrigue, fognature, deflusso di acque piovane, ventilazioni di gallerie ed attraversamenti di rilevati, serbatoi interrati, monoblocco e modulari, per acque potabili e vasche di laminazione, codice dell’area dell’applicazione “U” secondo la definizione della norma UNI 11434, prodotti secondo i requisiti della norma UNI 11434, da azienda con sistema di gestione qualità conforme alla norma ISO 9001 e di prodotto conforme alla norma UNI 11434, certificato da organismo accreditato da ACCREDIA secondo la norma UNI CEI EN ISO /IEC 17021-1 settore IAF 14 e UNI CEI EN ISO/IEC 17065. Profilo di parete strutturato del tipo a spirale, ottenuto mediante avvolgimento ad elica, liscio internamente con costolature esterne rinforzate da una lamina integra e continua, sagomata ad omega, di acciaio zincato conforme alla norma UNI EN 10346, incorporata nella parete del tubo. Accoppiamento continuo dell’anima in acciaio alle pareti in polietilene ottenuto mediante fissaggio chimico in grado di garantire la solidarietà polietilene/acciaio e la loro perfetta ed ininterrotta adesione. Sistema di giunzione mediante manicotto interno in HDPE munito di due guarnizioni in EPDM, conformi alla norma UNI EN 681, allocate in apposite gole idonee a garantire la tenuta idraulica secondo i parametri sanciti dalla norma UNI EN 13259. Classe di rigidità anulare calcolata secondo la norma EN ISO 9969:2008. Tubi spiralati compositi 20 kN /m² | 08.F01.177.015 | Classe SN20 - DN 900 mm | m | Analisi | 14.44 | 9.99 | 503.26 | 2.74 | 1.89 | 95.37 | 527.69 | 79.15 | 60.68 | 667.53 | 11
PUG2026/08.F01.177.017 |  | 08 | FOGNATURE ED ACQUEDOTTI | 08.F01 | CONDOTTE ED ACCESSORI | 08.F01.177 | Tubi spiralati compositi in acciaio zincato e polietilene PN2 idonei per reti irrigue, fognature, deflusso di acque piovane, ventilazioni di gallerie ed attraversamenti di rilevati, serbatoi interrati, monoblocco e modulari, per acque potabili e vasche di laminazione, codice dell’area dell’applicazione “U” secondo la definizione della norma UNI 11434, prodotti secondo i requisiti della norma UNI 11434, da azienda con sistema di gestione qualità conforme alla norma ISO 9001 e di prodotto conforme alla norma UNI 11434, certificato da organismo accreditato da ACCREDIA secondo la norma UNI CEI EN ISO /IEC 17021-1 settore IAF 14 e UNI CEI EN ISO/IEC 17065. Profilo di parete strutturato del tipo a spirale, ottenuto mediante avvolgimento ad elica, liscio internamente con costolature esterne rinforzate da una lamina integra e continua, sagomata ad omega, di acciaio zincato conforme alla norma UNI EN 10346, incorporata nella parete del tubo. Accoppiamento continuo dell’anima in acciaio alle pareti in polietilene ottenuto mediante fissaggio chimico in grado di garantire la solidarietà polietilene/acciaio e la loro perfetta ed ininterrotta adesione. Sistema di giunzione mediante manicotto interno in HDPE munito di due guarnizioni in EPDM, conformi alla norma UNI EN 681, allocate in apposite gole idonee a garantire la tenuta idraulica secondo i parametri sanciti dalla norma UNI EN 13259. Classe di rigidità anulare calcolata secondo la norma EN ISO 9969:2008. Tubi spiralati compositi 20 kN /m² | 08.F01.177.017 | Classe SN20 - DN 1000 mm | m | Analisi | 14.96 | 10.35 | 703.94 | 2.05 | 1.42 | 96.53 | 729.25 | 109.39 | 83.86 | 922.5 | 11
PUG2026/08.F01.177.019 |  | 08 | FOGNATURE ED ACQUEDOTTI | 08.F01 | CONDOTTE ED ACCESSORI | 08.F01.177 | Tubi spiralati compositi in acciaio zincato e polietilene PN2 idonei per reti irrigue, fognature, deflusso di acque piovane, ventilazioni di gallerie ed attraversamenti di rilevati, serbatoi interrati, monoblocco e modulari, per acque potabili e vasche di laminazione, codice dell’area dell’applicazione “U” secondo la definizione della norma UNI 11434, prodotti secondo i requisiti della norma UNI 11434, da azienda con sistema di gestione qualità conforme alla norma ISO 9001 e di prodotto conforme alla norma UNI 11434, certificato da organismo accreditato da ACCREDIA secondo la norma UNI CEI EN ISO /IEC 17021-1 settore IAF 14 e UNI CEI EN ISO/IEC 17065. Profilo di parete strutturato del tipo a spirale, ottenuto mediante avvolgimento ad elica, liscio internamente con costolature esterne rinforzate da una lamina integra e continua, sagomata ad omega, di acciaio zincato conforme alla norma UNI EN 10346, incorporata nella parete del tubo. Accoppiamento continuo dell’anima in acciaio alle pareti in polietilene ottenuto mediante fissaggio chimico in grado di garantire la solidarietà polietilene/acciaio e la loro perfetta ed ininterrotta adesione. Sistema di giunzione mediante manicotto interno in HDPE munito di due guarnizioni in EPDM, conformi alla norma UNI EN 681, allocate in apposite gole idonee a garantire la tenuta idraulica secondo i parametri sanciti dalla norma UNI EN 13259. Classe di rigidità anulare calcolata secondo la norma EN ISO 9969:2008. Tubi spiralati compositi 20 kN /m² | 08.F01.177.019 | Classe SN20 - DN 1100 mm | m | Analisi | 15.47 | 10.71 | 754.4 | 1.98 | 1.37 | 96.65 | 780.58 | 117.09 | 89.77 | 987.43 | 11
PUG2026/08.F01.177.021 |  | 08 | FOGNATURE ED ACQUEDOTTI | 08.F01 | CONDOTTE ED ACCESSORI | 08.F01.177 | Tubi spiralati compositi in acciaio zincato e polietilene PN2 idonei per reti irrigue, fognature, deflusso di acque piovane, ventilazioni di gallerie ed attraversamenti di rilevati, serbatoi interrati, monoblocco e modulari, per acque potabili e vasche di laminazione, codice dell’area dell’applicazione “U” secondo la definizione della norma UNI 11434, prodotti secondo i requisiti della norma UNI 11434, da azienda con sistema di gestione qualità conforme alla norma ISO 9001 e di prodotto conforme alla norma UNI 11434, certificato da organismo accreditato da ACCREDIA secondo la norma UNI CEI EN ISO /IEC 17021-1 settore IAF 14 e UNI CEI EN ISO/IEC 17065. Profilo di parete strutturato del tipo a spirale, ottenuto mediante avvolgimento ad elica, liscio internamente con costolature esterne rinforzate da una lamina integra e continua, sagomata ad omega, di acciaio zincato conforme alla norma UNI EN 10346, incorporata nella parete del tubo. Accoppiamento continuo dell’anima in acciaio alle pareti in polietilene ottenuto mediante fissaggio chimico in grado di garantire la solidarietà polietilene/acciaio e la loro perfetta ed ininterrotta adesione. Sistema di giunzione mediante manicotto interno in HDPE munito di due guarnizioni in EPDM, conformi alla norma UNI EN 681, allocate in apposite gole idonee a garantire la tenuta idraulica secondo i parametri sanciti dalla norma UNI EN 13259. Classe di rigidità anulare calcolata secondo la norma EN ISO 9969:2008. Tubi spiralati compositi 20 kN /m² | 08.F01.177.021 | Classe SN20 - DN 1200 mm | m | Analisi | 16.5 | 11.42 | 874.87 | 1.83 | 1.27 | 96.91 | 902.79 | 135.42 | 103.82 | 1142.04 | 11
PUG2026/08.F01.177.023 |  | 08 | FOGNATURE ED ACQUEDOTTI | 08.F01 | CONDOTTE ED ACCESSORI | 08.F01.177 | Tubi spiralati compositi in acciaio zincato e polietilene PN2 idonei per reti irrigue, fognature, deflusso di acque piovane, ventilazioni di gallerie ed attraversamenti di rilevati, serbatoi interrati, monoblocco e modulari, per acque potabili e vasche di laminazione, codice dell’area dell’applicazione “U” secondo la definizione della norma UNI 11434, prodotti secondo i requisiti della norma UNI 11434, da azienda con sistema di gestione qualità conforme alla norma ISO 9001 e di prodotto conforme alla norma UNI 11434, certificato da organismo accreditato da ACCREDIA secondo la norma UNI CEI EN ISO /IEC 17021-1 settore IAF 14 e UNI CEI EN ISO/IEC 17065. Profilo di parete strutturato del tipo a spirale, ottenuto mediante avvolgimento ad elica, liscio internamente con costolature esterne rinforzate da una lamina integra e continua, sagomata ad omega, di acciaio zincato conforme alla norma UNI EN 10346, incorporata nella parete del tubo. Accoppiamento continuo dell’anima in acciaio alle pareti in polietilene ottenuto mediante fissaggio chimico in grado di garantire la solidarietà polietilene/acciaio e la loro perfetta ed ininterrotta adesione. Sistema di giunzione mediante manicotto interno in HDPE munito di due guarnizioni in EPDM, conformi alla norma UNI EN 681, allocate in apposite gole idonee a garantire la tenuta idraulica secondo i parametri sanciti dalla norma UNI EN 13259. Classe di rigidità anulare calcolata secondo la norma EN ISO 9969:2008. Tubi spiralati compositi 20 kN /m² | 08.F01.177.023 | Classe SN20 - DN 1300 mm | m | Analisi | 18.57 | 12.85 | 976.67 | 1.84 | 1.27 | 96.88 | 1008.09 | 151.21 | 115.93 | 1275.23 | 11
PUG2026/08.F01.177.025 |  | 08 | FOGNATURE ED ACQUEDOTTI | 08.F01 | CONDOTTE ED ACCESSORI | 08.F01.177 | Tubi spiralati compositi in acciaio zincato e polietilene PN2 idonei per reti irrigue, fognature, deflusso di acque piovane, ventilazioni di gallerie ed attraversamenti di rilevati, serbatoi interrati, monoblocco e modulari, per acque potabili e vasche di laminazione, codice dell’area dell’applicazione “U” secondo la definizione della norma UNI 11434, prodotti secondo i requisiti della norma UNI 11434, da azienda con sistema di gestione qualità conforme alla norma ISO 9001 e di prodotto conforme alla norma UNI 11434, certificato da organismo accreditato da ACCREDIA secondo la norma UNI CEI EN ISO /IEC 17021-1 settore IAF 14 e UNI CEI EN ISO/IEC 17065. Profilo di parete strutturato del tipo a spirale, ottenuto mediante avvolgimento ad elica, liscio internamente con costolature esterne rinforzate da una lamina integra e continua, sagomata ad omega, di acciaio zincato conforme alla norma UNI EN 10346, incorporata nella parete del tubo. Accoppiamento continuo dell’anima in acciaio alle pareti in polietilene ottenuto mediante fissaggio chimico in grado di garantire la solidarietà polietilene/acciaio e la loro perfetta ed ininterrotta adesione. Sistema di giunzione mediante manicotto interno in HDPE munito di due guarnizioni in EPDM, conformi alla norma UNI EN 681, allocate in apposite gole idonee a garantire la tenuta idraulica secondo i parametri sanciti dalla norma UNI EN 13259. Classe di rigidità anulare calcolata secondo la norma EN ISO 9969:2008. Tubi spiralati compositi 20 kN /m² | 08.F01.177.025 | Classe SN20 - DN 1400 mm | m | Analisi | 20.63 | 14.28 | 1167.85 | 1.72 | 1.19 | 97.1 | 1202.76 | 180.41 | 138.32 | 1521.49 | 11
PUG2026/08.F01.177.027 |  | 08 | FOGNATURE ED ACQUEDOTTI | 08.F01 | CONDOTTE ED ACCESSORI | 08.F01.177 | Tubi spiralati compositi in acciaio zincato e polietilene PN2 idonei per reti irrigue, fognature, deflusso di acque piovane, ventilazioni di gallerie ed attraversamenti di rilevati, serbatoi interrati, monoblocco e modulari, per acque potabili e vasche di laminazione, codice dell’area dell’applicazione “U” secondo la definizione della norma UNI 11434, prodotti secondo i requisiti della norma UNI 11434, da azienda con sistema di gestione qualità conforme alla norma ISO 9001 e di prodotto conforme alla norma UNI 11434, certificato da organismo accreditato da ACCREDIA secondo la norma UNI CEI EN ISO /IEC 17021-1 settore IAF 14 e UNI CEI EN ISO/IEC 17065. Profilo di parete strutturato del tipo a spirale, ottenuto mediante avvolgimento ad elica, liscio internamente con costolature esterne rinforzate da una lamina integra e continua, sagomata ad omega, di acciaio zincato conforme alla norma UNI EN 10346, incorporata nella parete del tubo. Accoppiamento continuo dell’anima in acciaio alle pareti in polietilene ottenuto mediante fissaggio chimico in grado di garantire la solidarietà polietilene/acciaio e la loro perfetta ed ininterrotta adesione. Sistema di giunzione mediante manicotto interno in HDPE munito di due guarnizioni in EPDM, conformi alla norma UNI EN 681, allocate in apposite gole idonee a garantire la tenuta idraulica secondo i parametri sanciti dalla norma UNI EN 13259. Classe di rigidità anulare calcolata secondo la norma EN ISO 9969:2008. Tubi spiralati compositi 20 kN /m² | 08.F01.177.027 | Classe SN20 - DN 1500 mm | m | Analisi | 24.75 | 17.13 | 1283.93 | 1.87 | 1.29 | 96.84 | 1325.82 | 198.87 | 152.47 | 1677.16 | 11
PUG2026/08.F01.177.029 |  | 08 | FOGNATURE ED ACQUEDOTTI | 08.F01 | CONDOTTE ED ACCESSORI | 08.F01.177 | Tubi spiralati compositi in acciaio zincato e polietilene PN2 idonei per reti irrigue, fognature, deflusso di acque piovane, ventilazioni di gallerie ed attraversamenti di rilevati, serbatoi interrati, monoblocco e modulari, per acque potabili e vasche di laminazione, codice dell’area dell’applicazione “U” secondo la definizione della norma UNI 11434, prodotti secondo i requisiti della norma UNI 11434, da azienda con sistema di gestione qualità conforme alla norma ISO 9001 e di prodotto conforme alla norma UNI 11434, certificato da organismo accreditato da ACCREDIA secondo la norma UNI CEI EN ISO /IEC 17021-1 settore IAF 14 e UNI CEI EN ISO/IEC 17065. Profilo di parete strutturato del tipo a spirale, ottenuto mediante avvolgimento ad elica, liscio internamente con costolature esterne rinforzate da una lamina integra e continua, sagomata ad omega, di acciaio zincato conforme alla norma UNI EN 10346, incorporata nella parete del tubo. Accoppiamento continuo dell’anima in acciaio alle pareti in polietilene ottenuto mediante fissaggio chimico in grado di garantire la solidarietà polietilene/acciaio e la loro perfetta ed ininterrotta adesione. Sistema di giunzione mediante manicotto interno in HDPE munito di due guarnizioni in EPDM, conformi alla norma UNI EN 681, allocate in apposite gole idonee a garantire la tenuta idraulica secondo i parametri sanciti dalla norma UNI EN 13259. Classe di rigidità anulare calcolata secondo la norma EN ISO 9969:2008. Tubi spiralati compositi 20 kN /m² | 08.F01.177.029 | Classe SN20 - DN 1600 mm | m | Analisi | 25.79 | 17.85 | 1428.23 | 1.75 | 1.21 | 97.04 | 1471.86 | 220.78 | 169.26 | 1861.91 | 11
PUG2026/08.F01.177.031 |  | 08 | FOGNATURE ED ACQUEDOTTI | 08.F01 | CONDOTTE ED ACCESSORI | 08.F01.177 | Tubi spiralati compositi in acciaio zincato e polietilene PN2 idonei per reti irrigue, fognature, deflusso di acque piovane, ventilazioni di gallerie ed attraversamenti di rilevati, serbatoi interrati, monoblocco e modulari, per acque potabili e vasche di laminazione, codice dell’area dell’applicazione “U” secondo la definizione della norma UNI 11434, prodotti secondo i requisiti della norma UNI 11434, da azienda con sistema di gestione qualità conforme alla norma ISO 9001 e di prodotto conforme alla norma UNI 11434, certificato da organismo accreditato da ACCREDIA secondo la norma UNI CEI EN ISO /IEC 17021-1 settore IAF 14 e UNI CEI EN ISO/IEC 17065. Profilo di parete strutturato del tipo a spirale, ottenuto mediante avvolgimento ad elica, liscio internamente con costolature esterne rinforzate da una lamina integra e continua, sagomata ad omega, di acciaio zincato conforme alla norma UNI EN 10346, incorporata nella parete del tubo. Accoppiamento continuo dell’anima in acciaio alle pareti in polietilene ottenuto mediante fissaggio chimico in grado di garantire la solidarietà polietilene/acciaio e la loro perfetta ed ininterrotta adesione. Sistema di giunzione mediante manicotto interno in HDPE munito di due guarnizioni in EPDM, conformi alla norma UNI EN 681, allocate in apposite gole idonee a garantire la tenuta idraulica secondo i parametri sanciti dalla norma UNI EN 13259. Classe di rigidità anulare calcolata secondo la norma EN ISO 9969:2008. Tubi spiralati compositi 20 kN /m² | 08.F01.177.031 | Classe SN20 - DN 1700 mm | m | Analisi | 26.3 | 18.2 | 1936.94 | 1.33 | 0.92 | 97.75 | 1981.44 | 297.22 | 227.87 | 2506.53 | 11
PUG2026/08.F01.177.033 |  | 08 | FOGNATURE ED ACQUEDOTTI | 08.F01 | CONDOTTE ED ACCESSORI | 08.F01.177 | Tubi spiralati compositi in acciaio zincato e polietilene PN2 idonei per reti irrigue, fognature, deflusso di acque piovane, ventilazioni di gallerie ed attraversamenti di rilevati, serbatoi interrati, monoblocco e modulari, per acque potabili e vasche di laminazione, codice dell’area dell’applicazione “U” secondo la definizione della norma UNI 11434, prodotti secondo i requisiti della norma UNI 11434, da azienda con sistema di gestione qualità conforme alla norma ISO 9001 e di prodotto conforme alla norma UNI 11434, certificato da organismo accreditato da ACCREDIA secondo la norma UNI CEI EN ISO /IEC 17021-1 settore IAF 14 e UNI CEI EN ISO/IEC 17065. Profilo di parete strutturato del tipo a spirale, ottenuto mediante avvolgimento ad elica, liscio internamente con costolature esterne rinforzate da una lamina integra e continua, sagomata ad omega, di acciaio zincato conforme alla norma UNI EN 10346, incorporata nella parete del tubo. Accoppiamento continuo dell’anima in acciaio alle pareti in polietilene ottenuto mediante fissaggio chimico in grado di garantire la solidarietà polietilene/acciaio e la loro perfetta ed ininterrotta adesione. Sistema di giunzione mediante manicotto interno in HDPE munito di due guarnizioni in EPDM, conformi alla norma UNI EN 681, allocate in apposite gole idonee a garantire la tenuta idraulica secondo i parametri sanciti dalla norma UNI EN 13259. Classe di rigidità anulare calcolata secondo la norma EN ISO 9969:2008. Tubi spiralati compositi 20 kN /m² | 08.F01.177.033 | Classe SN20 - DN 1800 mm | m | Analisi | 26.82 | 18.56 | 2445.64 | 1.08 | 0.75 | 98.18 | 2491.02 | 373.65 | 286.47 | 3151.14 | 11
PUG2026/08.F01.177.035 |  | 08 | FOGNATURE ED ACQUEDOTTI | 08.F01 | CONDOTTE ED ACCESSORI | 08.F01.177 | Tubi spiralati compositi in acciaio zincato e polietilene PN2 idonei per reti irrigue, fognature, deflusso di acque piovane, ventilazioni di gallerie ed attraversamenti di rilevati, serbatoi interrati, monoblocco e modulari, per acque potabili e vasche di laminazione, codice dell’area dell’applicazione “U” secondo la definizione della norma UNI 11434, prodotti secondo i requisiti della norma UNI 11434, da azienda con sistema di gestione qualità conforme alla norma ISO 9001 e di prodotto conforme alla norma UNI 11434, certificato da organismo accreditato da ACCREDIA secondo la norma UNI CEI EN ISO /IEC 17021-1 settore IAF 14 e UNI CEI EN ISO/IEC 17065. Profilo di parete strutturato del tipo a spirale, ottenuto mediante avvolgimento ad elica, liscio internamente con costolature esterne rinforzate da una lamina integra e continua, sagomata ad omega, di acciaio zincato conforme alla norma UNI EN 10346, incorporata nella parete del tubo. Accoppiamento continuo dell’anima in acciaio alle pareti in polietilene ottenuto mediante fissaggio chimico in grado di garantire la solidarietà polietilene/acciaio e la loro perfetta ed ininterrotta adesione. Sistema di giunzione mediante manicotto interno in HDPE munito di due guarnizioni in EPDM, conformi alla norma UNI EN 681, allocate in apposite gole idonee a garantire la tenuta idraulica secondo i parametri sanciti dalla norma UNI EN 13259. Classe di rigidità anulare calcolata secondo la norma EN ISO 9969:2008. Tubi spiralati compositi 20 kN /m² | 08.F01.177.035 | Classe SN20 - DN 1900 mm | m | Analisi | 27.5 | 19.04 | 2644.3 | 1.02 | 0.71 | 98.27 | 2690.84 | 403.63 | 309.45 | 3403.91 | 11
PUG2026/08.F01.177.037 |  | 08 | FOGNATURE ED ACQUEDOTTI | 08.F01 | CONDOTTE ED ACCESSORI | 08.F01.177 | Tubi spiralati compositi in acciaio zincato e polietilene PN2 idonei per reti irrigue, fognature, deflusso di acque piovane, ventilazioni di gallerie ed attraversamenti di rilevati, serbatoi interrati, monoblocco e modulari, per acque potabili e vasche di laminazione, codice dell’area dell’applicazione “U” secondo la definizione della norma UNI 11434, prodotti secondo i requisiti della norma UNI 11434, da azienda con sistema di gestione qualità conforme alla norma ISO 9001 e di prodotto conforme alla norma UNI 11434, certificato da organismo accreditato da ACCREDIA secondo la norma UNI CEI EN ISO /IEC 17021-1 settore IAF 14 e UNI CEI EN ISO/IEC 17065. Profilo di parete strutturato del tipo a spirale, ottenuto mediante avvolgimento ad elica, liscio internamente con costolature esterne rinforzate da una lamina integra e continua, sagomata ad omega, di acciaio zincato conforme alla norma UNI EN 10346, incorporata nella parete del tubo. Accoppiamento continuo dell’anima in acciaio alle pareti in polietilene ottenuto mediante fissaggio chimico in grado di garantire la solidarietà polietilene/acciaio e la loro perfetta ed ininterrotta adesione. Sistema di giunzione mediante manicotto interno in HDPE munito di due guarnizioni in EPDM, conformi alla norma UNI EN 681, allocate in apposite gole idonee a garantire la tenuta idraulica secondo i parametri sanciti dalla norma UNI EN 13259. Classe di rigidità anulare calcolata secondo la norma EN ISO 9969:2008. Tubi spiralati compositi 20 kN /m² | 08.F01.177.037 | Classe SN20 - DN 2000 mm | m | Analisi | 28.88 | 19.99 | 2842.96 | 1 | 0.69 | 98.31 | 2891.83 | 433.77 | 332.56 | 3658.16 | 11
PUG2026/08.F01.177.039 |  | 08 | FOGNATURE ED ACQUEDOTTI | 08.F01 | CONDOTTE ED ACCESSORI | 08.F01.177 | Tubi spiralati compositi in acciaio zincato e polietilene PN2 idonei per reti irrigue, fognature, deflusso di acque piovane, ventilazioni di gallerie ed attraversamenti di rilevati, serbatoi interrati, monoblocco e modulari, per acque potabili e vasche di laminazione, codice dell’area dell’applicazione “U” secondo la definizione della norma UNI 11434, prodotti secondo i requisiti della norma UNI 11434, da azienda con sistema di gestione qualità conforme alla norma ISO 9001 e di prodotto conforme alla norma UNI 11434, certificato da organismo accreditato da ACCREDIA secondo la norma UNI CEI EN ISO /IEC 17021-1 settore IAF 14 e UNI CEI EN ISO/IEC 17065. Profilo di parete strutturato del tipo a spirale, ottenuto mediante avvolgimento ad elica, liscio internamente con costolature esterne rinforzate da una lamina integra e continua, sagomata ad omega, di acciaio zincato conforme alla norma UNI EN 10346, incorporata nella parete del tubo. Accoppiamento continuo dell’anima in acciaio alle pareti in polietilene ottenuto mediante fissaggio chimico in grado di garantire la solidarietà polietilene/acciaio e la loro perfetta ed ininterrotta adesione. Sistema di giunzione mediante manicotto interno in HDPE munito di due guarnizioni in EPDM, conformi alla norma UNI EN 681, allocate in apposite gole idonee a garantire la tenuta idraulica secondo i parametri sanciti dalla norma UNI EN 13259. Classe di rigidità anulare calcolata secondo la norma EN ISO 9969:2008. Tubi spiralati compositi 20 kN /m² | 08.F01.177.039 | Classe SN20 - DN 2100 mm | m | Analisi | 29.22 | 20.23 | 3097.25 | 0.93 | 0.64 | 98.43 | 3146.7 | 472 | 361.87 | 3980.58 | 11
PUG2026/08.F01.177.041 |  | 08 | FOGNATURE ED ACQUEDOTTI | 08.F01 | CONDOTTE ED ACCESSORI | 08.F01.177 | Tubi spiralati compositi in acciaio zincato e polietilene PN2 idonei per reti irrigue, fognature, deflusso di acque piovane, ventilazioni di gallerie ed attraversamenti di rilevati, serbatoi interrati, monoblocco e modulari, per acque potabili e vasche di laminazione, codice dell’area dell’applicazione “U” secondo la definizione della norma UNI 11434, prodotti secondo i requisiti della norma UNI 11434, da azienda con sistema di gestione qualità conforme alla norma ISO 9001 e di prodotto conforme alla norma UNI 11434, certificato da organismo accreditato da ACCREDIA secondo la norma UNI CEI EN ISO /IEC 17021-1 settore IAF 14 e UNI CEI EN ISO/IEC 17065. Profilo di parete strutturato del tipo a spirale, ottenuto mediante avvolgimento ad elica, liscio internamente con costolature esterne rinforzate da una lamina integra e continua, sagomata ad omega, di acciaio zincato conforme alla norma UNI EN 10346, incorporata nella parete del tubo. Accoppiamento continuo dell’anima in acciaio alle pareti in polietilene ottenuto mediante fissaggio chimico in grado di garantire la solidarietà polietilene/acciaio e la loro perfetta ed ininterrotta adesione. Sistema di giunzione mediante manicotto interno in HDPE munito di due guarnizioni in EPDM, conformi alla norma UNI EN 681, allocate in apposite gole idonee a garantire la tenuta idraulica secondo i parametri sanciti dalla norma UNI EN 13259. Classe di rigidità anulare calcolata secondo la norma EN ISO 9969:2008. Tubi spiralati compositi 20 kN /m² | 08.F01.177.041 | Classe SN20 - DN 2200 mm | m | Analisi | 29.48 | 20.41 | 3351.54 | 0.87 | 0.6 | 98.53 | 3401.43 | 510.21 | 391.16 | 4302.8 | 11
PUG2026/08.F01.177.043 |  | 08 | FOGNATURE ED ACQUEDOTTI | 08.F01 | CONDOTTE ED ACCESSORI | 08.F01.177 | Tubi spiralati compositi in acciaio zincato e polietilene PN2 idonei per reti irrigue, fognature, deflusso di acque piovane, ventilazioni di gallerie ed attraversamenti di rilevati, serbatoi interrati, monoblocco e modulari, per acque potabili e vasche di laminazione, codice dell’area dell’applicazione “U” secondo la definizione della norma UNI 11434, prodotti secondo i requisiti della norma UNI 11434, da azienda con sistema di gestione qualità conforme alla norma ISO 9001 e di prodotto conforme alla norma UNI 11434, certificato da organismo accreditato da ACCREDIA secondo la norma UNI CEI EN ISO /IEC 17021-1 settore IAF 14 e UNI CEI EN ISO/IEC 17065. Profilo di parete strutturato del tipo a spirale, ottenuto mediante avvolgimento ad elica, liscio internamente con costolature esterne rinforzate da una lamina integra e continua, sagomata ad omega, di acciaio zincato conforme alla norma UNI EN 10346, incorporata nella parete del tubo. Accoppiamento continuo dell’anima in acciaio alle pareti in polietilene ottenuto mediante fissaggio chimico in grado di garantire la solidarietà polietilene/acciaio e la loro perfetta ed ininterrotta adesione. Sistema di giunzione mediante manicotto interno in HDPE munito di due guarnizioni in EPDM, conformi alla norma UNI EN 681, allocate in apposite gole idonee a garantire la tenuta idraulica secondo i parametri sanciti dalla norma UNI EN 13259. Classe di rigidità anulare calcolata secondo la norma EN ISO 9969:2008. Tubi spiralati compositi 20 kN /m² | 08.F01.177.043 | Classe SN20 - DN 2300 mm | m | Analisi | 30.08 | 20.82 | 3602.67 | 0.82 | 0.57 | 98.61 | 3653.57 | 548.04 | 420.16 | 4621.77 | 11
PUG2026/08.F01.177.045 |  | 08 | FOGNATURE ED ACQUEDOTTI | 08.F01 | CONDOTTE ED ACCESSORI | 08.F01.177 | Tubi spiralati compositi in acciaio zincato e polietilene PN2 idonei per reti irrigue, fognature, deflusso di acque piovane, ventilazioni di gallerie ed attraversamenti di rilevati, serbatoi interrati, monoblocco e modulari, per acque potabili e vasche di laminazione, codice dell’area dell’applicazione “U” secondo la definizione della norma UNI 11434, prodotti secondo i requisiti della norma UNI 11434, da azienda con sistema di gestione qualità conforme alla norma ISO 9001 e di prodotto conforme alla norma UNI 11434, certificato da organismo accreditato da ACCREDIA secondo la norma UNI CEI EN ISO /IEC 17021-1 settore IAF 14 e UNI CEI EN ISO/IEC 17065. Profilo di parete strutturato del tipo a spirale, ottenuto mediante avvolgimento ad elica, liscio internamente con costolature esterne rinforzate da una lamina integra e continua, sagomata ad omega, di acciaio zincato conforme alla norma UNI EN 10346, incorporata nella parete del tubo. Accoppiamento continuo dell’anima in acciaio alle pareti in polietilene ottenuto mediante fissaggio chimico in grado di garantire la solidarietà polietilene/acciaio e la loro perfetta ed ininterrotta adesione. Sistema di giunzione mediante manicotto interno in HDPE munito di due guarnizioni in EPDM, conformi alla norma UNI EN 681, allocate in apposite gole idonee a garantire la tenuta idraulica secondo i parametri sanciti dalla norma UNI EN 13259. Classe di rigidità anulare calcolata secondo la norma EN ISO 9969:2008. Tubi spiralati compositi 20 kN /m² | 08.F01.177.045 | Classe SN20 - DN 2400 mm | m | Analisi | 32.66 | 22.61 | 3853.78 | 0.84 | 0.58 | 98.59 | 3909.05 | 586.36 | 449.54 | 4944.94 | 11
PUG2026/08.F01.177.047 |  | 08 | FOGNATURE ED ACQUEDOTTI | 08.F01 | CONDOTTE ED ACCESSORI | 08.F01.177 | Tubi spiralati compositi in acciaio zincato e polietilene PN2 idonei per reti irrigue, fognature, deflusso di acque piovane, ventilazioni di gallerie ed attraversamenti di rilevati, serbatoi interrati, monoblocco e modulari, per acque potabili e vasche di laminazione, codice dell’area dell’applicazione “U” secondo la definizione della norma UNI 11434, prodotti secondo i requisiti della norma UNI 11434, da azienda con sistema di gestione qualità conforme alla norma ISO 9001 e di prodotto conforme alla norma UNI 11434, certificato da organismo accreditato da ACCREDIA secondo la norma UNI CEI EN ISO /IEC 17021-1 settore IAF 14 e UNI CEI EN ISO/IEC 17065. Profilo di parete strutturato del tipo a spirale, ottenuto mediante avvolgimento ad elica, liscio internamente con costolature esterne rinforzate da una lamina integra e continua, sagomata ad omega, di acciaio zincato conforme alla norma UNI EN 10346, incorporata nella parete del tubo. Accoppiamento continuo dell’anima in acciaio alle pareti in polietilene ottenuto mediante fissaggio chimico in grado di garantire la solidarietà polietilene/acciaio e la loro perfetta ed ininterrotta adesione. Sistema di giunzione mediante manicotto interno in HDPE munito di due guarnizioni in EPDM, conformi alla norma UNI EN 681, allocate in apposite gole idonee a garantire la tenuta idraulica secondo i parametri sanciti dalla norma UNI EN 13259. Classe di rigidità anulare calcolata secondo la norma EN ISO 9969:2008. Tubi spiralati compositi 20 kN /m² | 08.F01.177.047 | Classe SN20 - DN 2500 mm | m | Analisi | 34.38 | 23.8 | 4142.82 | 0.82 | 0.57 | 98.62 | 4201 | 630.15 | 483.11 | 5314.26 | 11
PUG2026/08.F01.177.049 |  | 08 | FOGNATURE ED ACQUEDOTTI | 08.F01 | CONDOTTE ED ACCESSORI | 08.F01.177 | Tubi spiralati compositi in acciaio zincato e polietilene PN2 idonei per reti irrigue, fognature, deflusso di acque piovane, ventilazioni di gallerie ed attraversamenti di rilevati, serbatoi interrati, monoblocco e modulari, per acque potabili e vasche di laminazione, codice dell’area dell’applicazione “U” secondo la definizione della norma UNI 11434, prodotti secondo i requisiti della norma UNI 11434, da azienda con sistema di gestione qualità conforme alla norma ISO 9001 e di prodotto conforme alla norma UNI 11434, certificato da organismo accreditato da ACCREDIA secondo la norma UNI CEI EN ISO /IEC 17021-1 settore IAF 14 e UNI CEI EN ISO/IEC 17065. Profilo di parete strutturato del tipo a spirale, ottenuto mediante avvolgimento ad elica, liscio internamente con costolature esterne rinforzate da una lamina integra e continua, sagomata ad omega, di acciaio zincato conforme alla norma UNI EN 10346, incorporata nella parete del tubo. Accoppiamento continuo dell’anima in acciaio alle pareti in polietilene ottenuto mediante fissaggio chimico in grado di garantire la solidarietà polietilene/acciaio e la loro perfetta ed ininterrotta adesione. Sistema di giunzione mediante manicotto interno in HDPE munito di due guarnizioni in EPDM, conformi alla norma UNI EN 681, allocate in apposite gole idonee a garantire la tenuta idraulica secondo i parametri sanciti dalla norma UNI EN 13259. Classe di rigidità anulare calcolata secondo la norma EN ISO 9969:2008. Tubi spiralati compositi 20 kN /m² | 08.F01.177.049 | Classe SN20 - DN 2600 mm | m | Analisi | 36.1 | 24.99 | 4431.84 | 0.8 | 0.56 | 98.64 | 4492.92 | 673.94 | 516.69 | 5683.55 | 11
PUG2026/08.F01.177.051 |  | 08 | FOGNATURE ED ACQUEDOTTI | 08.F01 | CONDOTTE ED ACCESSORI | 08.F01.177 | Tubi spiralati compositi in acciaio zincato e polietilene PN2 idonei per reti irrigue, fognature, deflusso di acque piovane, ventilazioni di gallerie ed attraversamenti di rilevati, serbatoi interrati, monoblocco e modulari, per acque potabili e vasche di laminazione, codice dell’area dell’applicazione “U” secondo la definizione della norma UNI 11434, prodotti secondo i requisiti della norma UNI 11434, da azienda con sistema di gestione qualità conforme alla norma ISO 9001 e di prodotto conforme alla norma UNI 11434, certificato da organismo accreditato da ACCREDIA secondo la norma UNI CEI EN ISO /IEC 17021-1 settore IAF 14 e UNI CEI EN ISO/IEC 17065. Profilo di parete strutturato del tipo a spirale, ottenuto mediante avvolgimento ad elica, liscio internamente con costolature esterne rinforzate da una lamina integra e continua, sagomata ad omega, di acciaio zincato conforme alla norma UNI EN 10346, incorporata nella parete del tubo. Accoppiamento continuo dell’anima in acciaio alle pareti in polietilene ottenuto mediante fissaggio chimico in grado di garantire la solidarietà polietilene/acciaio e la loro perfetta ed ininterrotta adesione. Sistema di giunzione mediante manicotto interno in HDPE munito di due guarnizioni in EPDM, conformi alla norma UNI EN 681, allocate in apposite gole idonee a garantire la tenuta idraulica secondo i parametri sanciti dalla norma UNI EN 13259. Classe di rigidità anulare calcolata secondo la norma EN ISO 9969:2008. Tubi spiralati compositi 20 kN /m² | 08.F01.177.051 | Classe SN20 - DN 2800 mm | m | Analisi | 39.54 | 27.37 | 5096.62 | 0.77 | 0.53 | 98.7 | 5163.52 | 774.53 | 593.81 | 6531.86 | 11
PUG2026/08.F01.177.053 |  | 08 | FOGNATURE ED ACQUEDOTTI | 08.F01 | CONDOTTE ED ACCESSORI | 08.F01.177 | Tubi spiralati compositi in acciaio zincato e polietilene PN2 idonei per reti irrigue, fognature, deflusso di acque piovane, ventilazioni di gallerie ed attraversamenti di rilevati, serbatoi interrati, monoblocco e modulari, per acque potabili e vasche di laminazione, codice dell’area dell’applicazione “U” secondo la definizione della norma UNI 11434, prodotti secondo i requisiti della norma UNI 11434, da azienda con sistema di gestione qualità conforme alla norma ISO 9001 e di prodotto conforme alla norma UNI 11434, certificato da organismo accreditato da ACCREDIA secondo la norma UNI CEI EN ISO /IEC 17021-1 settore IAF 14 e UNI CEI EN ISO/IEC 17065. Profilo di parete strutturato del tipo a spirale, ottenuto mediante avvolgimento ad elica, liscio internamente con costolature esterne rinforzate da una lamina integra e continua, sagomata ad omega, di acciaio zincato conforme alla norma UNI EN 10346, incorporata nella parete del tubo. Accoppiamento continuo dell’anima in acciaio alle pareti in polietilene ottenuto mediante fissaggio chimico in grado di garantire la solidarietà polietilene/acciaio e la loro perfetta ed ininterrotta adesione. Sistema di giunzione mediante manicotto interno in HDPE munito di due guarnizioni in EPDM, conformi alla norma UNI EN 681, allocate in apposite gole idonee a garantire la tenuta idraulica secondo i parametri sanciti dalla norma UNI EN 13259. Classe di rigidità anulare calcolata secondo la norma EN ISO 9969:2008. Tubi spiralati compositi 20 kN /m² | 08.F01.177.053 | Classe SN20 - DN 3000 mm | m | Analisi | 44.69 | 30.93 | 5861.11 | 0.75 | 0.52 | 98.73 | 5936.74 | 890.51 | 682.72 | 7509.97 | 11
PUG2026/08.F01.179.001 |  | 08 | FOGNATURE ED ACQUEDOTTI | 08.F01 | CONDOTTE ED ACCESSORI | 08.F01.179 | Curve realizzate in stabilimento con tubi spiralati compositi in acciaio zincato e polietilene idonei per fognature, deflusso di acque piovane, ventilazioni di gallerie ed attraversamenti di rilevati, serbatoi interrati, monoblocco e modulari, per acque potabili e vasche di laminazione, codice dell’area dell’applicazione “U” secondo la definizione della norma UNI 11434, prodotti secondo i requisiti della norma UNI 11434, da azienda con sistema di gestione qualità conforme alla norma ISO 9001 e di prodotto conforme alla norma UNI 11434, certificato da organismo accreditato da ACCREDIA secondo la norma UNI CEI EN ISO/IEC 17021-1 settore IAF 14 e UNI CEI EN ISO/IEC 17065. Profilo di parete strutturato del tipo a spirale, ottenuto mediante avvolgimento ad elica, liscio internamente con costolature esterne rinforzate da una lamina integra e continua, sagomata ad omega, di acciaio zincato conforme alla norma UNI EN 10346, incorporata nella parete del tubo. Accoppiamento continuo dell’anima in acciaio alle pareti in polietilene ottenuto mediante fissaggio chimico in grado di garantire la solidarietà polietilene/acciaio e la loro perfetta ed ininterrotta adesione. Sistema di giunzione producibile nelle seguenti tre diverse modalità: Bicchiere “femmina” saldato in stabilimento su ciascuna canna nel cui interno si innesta l’elemento “maschio” munito di guarnizione in EPDM, conforme alla norma UNI EN 681, allocata in apposita gola, idonea a garantire la tenuta idraulica secondo i parametri sanciti dalla norma UNI EN 13259. Elementi “maschio” e “femmina” realizzati entrambi con le stesse peculiarità costruttive dei tubi per garantire, anche nella giunzione, la costanza del diametro interno utile ed aumentare la rigidità circonferenziale. Codolo saldato costituito da manicotto interno in HDPE munito di due guarnizioni in EPDM, conformi alla norma UNI EN 681, allocate in apposite gole idonee a garantire la tenuta idraulica secondo i parametri sanciti dalla norma UNI EN 13259. Saldatura tra tubi realizzata per estrusione con apporto di materiale, idonea a garantire la tenuta idraulica secondo i parametri sanciti dalla norma UNI 11434. Classe di rigidità anulare calcolata secondo la norma EN ISO 9969:2008. | 08.F01.179.001 | DN 600 mm, curve fino a 45° Classe A = 8 kN/m² | m | Analisi | 17.19 | 11.9 | 502.1 | 3.24 | 2.24 | 94.52 | 531.19 | 79.68 | 61.09 | 671.95 | 11
PUG2026/08.F01.179.003 |  | 08 | FOGNATURE ED ACQUEDOTTI | 08.F01 | CONDOTTE ED ACCESSORI | 08.F01.179 | Curve realizzate in stabilimento con tubi spiralati compositi in acciaio zincato e polietilene idonei per fognature, deflusso di acque piovane, ventilazioni di gallerie ed attraversamenti di rilevati, serbatoi interrati, monoblocco e modulari, per acque potabili e vasche di laminazione, codice dell’area dell’applicazione “U” secondo la definizione della norma UNI 11434, prodotti secondo i requisiti della norma UNI 11434, da azienda con sistema di gestione qualità conforme alla norma ISO 9001 e di prodotto conforme alla norma UNI 11434, certificato da organismo accreditato da ACCREDIA secondo la norma UNI CEI EN ISO/IEC 17021-1 settore IAF 14 e UNI CEI EN ISO/IEC 17065. Profilo di parete strutturato del tipo a spirale, ottenuto mediante avvolgimento ad elica, liscio internamente con costolature esterne rinforzate da una lamina integra e continua, sagomata ad omega, di acciaio zincato conforme alla norma UNI EN 10346, incorporata nella parete del tubo. Accoppiamento continuo dell’anima in acciaio alle pareti in polietilene ottenuto mediante fissaggio chimico in grado di garantire la solidarietà polietilene/acciaio e la loro perfetta ed ininterrotta adesione. Sistema di giunzione producibile nelle seguenti tre diverse modalità: Bicchiere “femmina” saldato in stabilimento su ciascuna canna nel cui interno si innesta l’elemento “maschio” munito di guarnizione in EPDM, conforme alla norma UNI EN 681, allocata in apposita gola, idonea a garantire la tenuta idraulica secondo i parametri sanciti dalla norma UNI EN 13259. Elementi “maschio” e “femmina” realizzati entrambi con le stesse peculiarità costruttive dei tubi per garantire, anche nella giunzione, la costanza del diametro interno utile ed aumentare la rigidità circonferenziale. Codolo saldato costituito da manicotto interno in HDPE munito di due guarnizioni in EPDM, conformi alla norma UNI EN 681, allocate in apposite gole idonee a garantire la tenuta idraulica secondo i parametri sanciti dalla norma UNI EN 13259. Saldatura tra tubi realizzata per estrusione con apporto di materiale, idonea a garantire la tenuta idraulica secondo i parametri sanciti dalla norma UNI 11434. Classe di rigidità anulare calcolata secondo la norma EN ISO 9969:2008. | 08.F01.179.003 | DN 700 mm, curve fino a 45° Classe A = 8 kN/m² | m | Analisi | 17.19 | 11.9 | 614.09 | 2.67 | 1.85 | 95.48 | 643.18 | 96.48 | 73.97 | 813.62 | 11
PUG2026/08.F01.179.005 |  | 08 | FOGNATURE ED ACQUEDOTTI | 08.F01 | CONDOTTE ED ACCESSORI | 08.F01.179 | Curve realizzate in stabilimento con tubi spiralati compositi in acciaio zincato e polietilene idonei per fognature, deflusso di acque piovane, ventilazioni di gallerie ed attraversamenti di rilevati, serbatoi interrati, monoblocco e modulari, per acque potabili e vasche di laminazione, codice dell’area dell’applicazione “U” secondo la definizione della norma UNI 11434, prodotti secondo i requisiti della norma UNI 11434, da azienda con sistema di gestione qualità conforme alla norma ISO 9001 e di prodotto conforme alla norma UNI 11434, certificato da organismo accreditato da ACCREDIA secondo la norma UNI CEI EN ISO/IEC 17021-1 settore IAF 14 e UNI CEI EN ISO/IEC 17065. Profilo di parete strutturato del tipo a spirale, ottenuto mediante avvolgimento ad elica, liscio internamente con costolature esterne rinforzate da una lamina integra e continua, sagomata ad omega, di acciaio zincato conforme alla norma UNI EN 10346, incorporata nella parete del tubo. Accoppiamento continuo dell’anima in acciaio alle pareti in polietilene ottenuto mediante fissaggio chimico in grado di garantire la solidarietà polietilene/acciaio e la loro perfetta ed ininterrotta adesione. Sistema di giunzione producibile nelle seguenti tre diverse modalità: Bicchiere “femmina” saldato in stabilimento su ciascuna canna nel cui interno si innesta l’elemento “maschio” munito di guarnizione in EPDM, conforme alla norma UNI EN 681, allocata in apposita gola, idonea a garantire la tenuta idraulica secondo i parametri sanciti dalla norma UNI EN 13259. Elementi “maschio” e “femmina” realizzati entrambi con le stesse peculiarità costruttive dei tubi per garantire, anche nella giunzione, la costanza del diametro interno utile ed aumentare la rigidità circonferenziale. Codolo saldato costituito da manicotto interno in HDPE munito di due guarnizioni in EPDM, conformi alla norma UNI EN 681, allocate in apposite gole idonee a garantire la tenuta idraulica secondo i parametri sanciti dalla norma UNI EN 13259. Saldatura tra tubi realizzata per estrusione con apporto di materiale, idonea a garantire la tenuta idraulica secondo i parametri sanciti dalla norma UNI 11434. Classe di rigidità anulare calcolata secondo la norma EN ISO 9969:2008. | 08.F01.179.005 | DN 800 mm, curve fino a 45° Classe A = 8 kN/m² | m | Analisi | 21.49 | 14.87 | 687.51 | 2.97 | 2.05 | 94.98 | 723.87 | 108.58 | 83.25 | 915.7 | 11
PUG2026/08.F01.179.007 |  | 08 | FOGNATURE ED ACQUEDOTTI | 08.F01 | CONDOTTE ED ACCESSORI | 08.F01.179 | Curve realizzate in stabilimento con tubi spiralati compositi in acciaio zincato e polietilene idonei per fognature, deflusso di acque piovane, ventilazioni di gallerie ed attraversamenti di rilevati, serbatoi interrati, monoblocco e modulari, per acque potabili e vasche di laminazione, codice dell’area dell’applicazione “U” secondo la definizione della norma UNI 11434, prodotti secondo i requisiti della norma UNI 11434, da azienda con sistema di gestione qualità conforme alla norma ISO 9001 e di prodotto conforme alla norma UNI 11434, certificato da organismo accreditato da ACCREDIA secondo la norma UNI CEI EN ISO/IEC 17021-1 settore IAF 14 e UNI CEI EN ISO/IEC 17065. Profilo di parete strutturato del tipo a spirale, ottenuto mediante avvolgimento ad elica, liscio internamente con costolature esterne rinforzate da una lamina integra e continua, sagomata ad omega, di acciaio zincato conforme alla norma UNI EN 10346, incorporata nella parete del tubo. Accoppiamento continuo dell’anima in acciaio alle pareti in polietilene ottenuto mediante fissaggio chimico in grado di garantire la solidarietà polietilene/acciaio e la loro perfetta ed ininterrotta adesione. Sistema di giunzione producibile nelle seguenti tre diverse modalità: Bicchiere “femmina” saldato in stabilimento su ciascuna canna nel cui interno si innesta l’elemento “maschio” munito di guarnizione in EPDM, conforme alla norma UNI EN 681, allocata in apposita gola, idonea a garantire la tenuta idraulica secondo i parametri sanciti dalla norma UNI EN 13259. Elementi “maschio” e “femmina” realizzati entrambi con le stesse peculiarità costruttive dei tubi per garantire, anche nella giunzione, la costanza del diametro interno utile ed aumentare la rigidità circonferenziale. Codolo saldato costituito da manicotto interno in HDPE munito di due guarnizioni in EPDM, conformi alla norma UNI EN 681, allocate in apposite gole idonee a garantire la tenuta idraulica secondo i parametri sanciti dalla norma UNI EN 13259. Saldatura tra tubi realizzata per estrusione con apporto di materiale, idonea a garantire la tenuta idraulica secondo i parametri sanciti dalla norma UNI 11434. Classe di rigidità anulare calcolata secondo la norma EN ISO 9969:2008. | 08.F01.179.007 | DN 900 mm, curve fino a 45° Classe A = 8 kN/m² | m | Analisi | 21.49 | 14.87 | 855.2 | 2.41 | 1.67 | 95.92 | 891.56 | 133.73 | 102.53 | 1127.82 | 11
PUG2026/08.F01.179.009 |  | 08 | FOGNATURE ED ACQUEDOTTI | 08.F01 | CONDOTTE ED ACCESSORI | 08.F01.179 | Curve realizzate in stabilimento con tubi spiralati compositi in acciaio zincato e polietilene idonei per fognature, deflusso di acque piovane, ventilazioni di gallerie ed attraversamenti di rilevati, serbatoi interrati, monoblocco e modulari, per acque potabili e vasche di laminazione, codice dell’area dell’applicazione “U” secondo la definizione della norma UNI 11434, prodotti secondo i requisiti della norma UNI 11434, da azienda con sistema di gestione qualità conforme alla norma ISO 9001 e di prodotto conforme alla norma UNI 11434, certificato da organismo accreditato da ACCREDIA secondo la norma UNI CEI EN ISO/IEC 17021-1 settore IAF 14 e UNI CEI EN ISO/IEC 17065. Profilo di parete strutturato del tipo a spirale, ottenuto mediante avvolgimento ad elica, liscio internamente con costolature esterne rinforzate da una lamina integra e continua, sagomata ad omega, di acciaio zincato conforme alla norma UNI EN 10346, incorporata nella parete del tubo. Accoppiamento continuo dell’anima in acciaio alle pareti in polietilene ottenuto mediante fissaggio chimico in grado di garantire la solidarietà polietilene/acciaio e la loro perfetta ed ininterrotta adesione. Sistema di giunzione producibile nelle seguenti tre diverse modalità: Bicchiere “femmina” saldato in stabilimento su ciascuna canna nel cui interno si innesta l’elemento “maschio” munito di guarnizione in EPDM, conforme alla norma UNI EN 681, allocata in apposita gola, idonea a garantire la tenuta idraulica secondo i parametri sanciti dalla norma UNI EN 13259. Elementi “maschio” e “femmina” realizzati entrambi con le stesse peculiarità costruttive dei tubi per garantire, anche nella giunzione, la costanza del diametro interno utile ed aumentare la rigidità circonferenziale. Codolo saldato costituito da manicotto interno in HDPE munito di due guarnizioni in EPDM, conformi alla norma UNI EN 681, allocate in apposite gole idonee a garantire la tenuta idraulica secondo i parametri sanciti dalla norma UNI EN 13259. Saldatura tra tubi realizzata per estrusione con apporto di materiale, idonea a garantire la tenuta idraulica secondo i parametri sanciti dalla norma UNI 11434. Classe di rigidità anulare calcolata secondo la norma EN ISO 9969:2008. | 08.F01.179.009 | DN 1000 mm, curve fino a 45° Classe A = 8 kN/m² | m | Analisi | 21.49 | 14.87 | 990.74 | 2.09 | 1.45 | 96.46 | 1027.1 | 154.07 | 118.12 | 1299.28 | 11
PUG2026/08.F01.179.011 |  | 08 | FOGNATURE ED ACQUEDOTTI | 08.F01 | CONDOTTE ED ACCESSORI | 08.F01.179 | Curve realizzate in stabilimento con tubi spiralati compositi in acciaio zincato e polietilene idonei per fognature, deflusso di acque piovane, ventilazioni di gallerie ed attraversamenti di rilevati, serbatoi interrati, monoblocco e modulari, per acque potabili e vasche di laminazione, codice dell’area dell’applicazione “U” secondo la definizione della norma UNI 11434, prodotti secondo i requisiti della norma UNI 11434, da azienda con sistema di gestione qualità conforme alla norma ISO 9001 e di prodotto conforme alla norma UNI 11434, certificato da organismo accreditato da ACCREDIA secondo la norma UNI CEI EN ISO/IEC 17021-1 settore IAF 14 e UNI CEI EN ISO/IEC 17065. Profilo di parete strutturato del tipo a spirale, ottenuto mediante avvolgimento ad elica, liscio internamente con costolature esterne rinforzate da una lamina integra e continua, sagomata ad omega, di acciaio zincato conforme alla norma UNI EN 10346, incorporata nella parete del tubo. Accoppiamento continuo dell’anima in acciaio alle pareti in polietilene ottenuto mediante fissaggio chimico in grado di garantire la solidarietà polietilene/acciaio e la loro perfetta ed ininterrotta adesione. Sistema di giunzione producibile nelle seguenti tre diverse modalità: Bicchiere “femmina” saldato in stabilimento su ciascuna canna nel cui interno si innesta l’elemento “maschio” munito di guarnizione in EPDM, conforme alla norma UNI EN 681, allocata in apposita gola, idonea a garantire la tenuta idraulica secondo i parametri sanciti dalla norma UNI EN 13259. Elementi “maschio” e “femmina” realizzati entrambi con le stesse peculiarità costruttive dei tubi per garantire, anche nella giunzione, la costanza del diametro interno utile ed aumentare la rigidità circonferenziale. Codolo saldato costituito da manicotto interno in HDPE munito di due guarnizioni in EPDM, conformi alla norma UNI EN 681, allocate in apposite gole idonee a garantire la tenuta idraulica secondo i parametri sanciti dalla norma UNI EN 13259. Saldatura tra tubi realizzata per estrusione con apporto di materiale, idonea a garantire la tenuta idraulica secondo i parametri sanciti dalla norma UNI 11434. Classe di rigidità anulare calcolata secondo la norma EN ISO 9969:2008. | 08.F01.179.011 | DN 1100 mm, curve fino a 45° Classe A = 8 kN/m² | m | Analisi | 25.79 | 17.85 | 1167.27 | 2.13 | 1.47 | 96.4 | 1210.9 | 181.64 | 139.25 | 1531.79 | 11
PUG2026/08.F01.179.013 |  | 08 | FOGNATURE ED ACQUEDOTTI | 08.F01 | CONDOTTE ED ACCESSORI | 08.F01.179 | Curve realizzate in stabilimento con tubi spiralati compositi in acciaio zincato e polietilene idonei per fognature, deflusso di acque piovane, ventilazioni di gallerie ed attraversamenti di rilevati, serbatoi interrati, monoblocco e modulari, per acque potabili e vasche di laminazione, codice dell’area dell’applicazione “U” secondo la definizione della norma UNI 11434, prodotti secondo i requisiti della norma UNI 11434, da azienda con sistema di gestione qualità conforme alla norma ISO 9001 e di prodotto conforme alla norma UNI 11434, certificato da organismo accreditato da ACCREDIA secondo la norma UNI CEI EN ISO/IEC 17021-1 settore IAF 14 e UNI CEI EN ISO/IEC 17065. Profilo di parete strutturato del tipo a spirale, ottenuto mediante avvolgimento ad elica, liscio internamente con costolature esterne rinforzate da una lamina integra e continua, sagomata ad omega, di acciaio zincato conforme alla norma UNI EN 10346, incorporata nella parete del tubo. Accoppiamento continuo dell’anima in acciaio alle pareti in polietilene ottenuto mediante fissaggio chimico in grado di garantire la solidarietà polietilene/acciaio e la loro perfetta ed ininterrotta adesione. Sistema di giunzione producibile nelle seguenti tre diverse modalità: Bicchiere “femmina” saldato in stabilimento su ciascuna canna nel cui interno si innesta l’elemento “maschio” munito di guarnizione in EPDM, conforme alla norma UNI EN 681, allocata in apposita gola, idonea a garantire la tenuta idraulica secondo i parametri sanciti dalla norma UNI EN 13259. Elementi “maschio” e “femmina” realizzati entrambi con le stesse peculiarità costruttive dei tubi per garantire, anche nella giunzione, la costanza del diametro interno utile ed aumentare la rigidità circonferenziale. Codolo saldato costituito da manicotto interno in HDPE munito di due guarnizioni in EPDM, conformi alla norma UNI EN 681, allocate in apposite gole idonee a garantire la tenuta idraulica secondo i parametri sanciti dalla norma UNI EN 13259. Saldatura tra tubi realizzata per estrusione con apporto di materiale, idonea a garantire la tenuta idraulica secondo i parametri sanciti dalla norma UNI 11434. Classe di rigidità anulare calcolata secondo la norma EN ISO 9969:2008. | 08.F01.179.013 | DN 1200 mm, curve fino a 45° Classe A = 8 kN/m² | m | Analisi | 25.79 | 17.85 | 1331.57 | 1.87 | 1.3 | 96.83 | 1375.2 | 206.28 | 158.15 | 1739.63 | 11
PUG2026/08.F01.179.015 |  | 08 | FOGNATURE ED ACQUEDOTTI | 08.F01 | CONDOTTE ED ACCESSORI | 08.F01.179 | Curve realizzate in stabilimento con tubi spiralati compositi in acciaio zincato e polietilene idonei per fognature, deflusso di acque piovane, ventilazioni di gallerie ed attraversamenti di rilevati, serbatoi interrati, monoblocco e modulari, per acque potabili e vasche di laminazione, codice dell’area dell’applicazione “U” secondo la definizione della norma UNI 11434, prodotti secondo i requisiti della norma UNI 11434, da azienda con sistema di gestione qualità conforme alla norma ISO 9001 e di prodotto conforme alla norma UNI 11434, certificato da organismo accreditato da ACCREDIA secondo la norma UNI CEI EN ISO/IEC 17021-1 settore IAF 14 e UNI CEI EN ISO/IEC 17065. Profilo di parete strutturato del tipo a spirale, ottenuto mediante avvolgimento ad elica, liscio internamente con costolature esterne rinforzate da una lamina integra e continua, sagomata ad omega, di acciaio zincato conforme alla norma UNI EN 10346, incorporata nella parete del tubo. Accoppiamento continuo dell’anima in acciaio alle pareti in polietilene ottenuto mediante fissaggio chimico in grado di garantire la solidarietà polietilene/acciaio e la loro perfetta ed ininterrotta adesione. Sistema di giunzione producibile nelle seguenti tre diverse modalità: Bicchiere “femmina” saldato in stabilimento su ciascuna canna nel cui interno si innesta l’elemento “maschio” munito di guarnizione in EPDM, conforme alla norma UNI EN 681, allocata in apposita gola, idonea a garantire la tenuta idraulica secondo i parametri sanciti dalla norma UNI EN 13259. Elementi “maschio” e “femmina” realizzati entrambi con le stesse peculiarità costruttive dei tubi per garantire, anche nella giunzione, la costanza del diametro interno utile ed aumentare la rigidità circonferenziale. Codolo saldato costituito da manicotto interno in HDPE munito di due guarnizioni in EPDM, conformi alla norma UNI EN 681, allocate in apposite gole idonee a garantire la tenuta idraulica secondo i parametri sanciti dalla norma UNI EN 13259. Saldatura tra tubi realizzata per estrusione con apporto di materiale, idonea a garantire la tenuta idraulica secondo i parametri sanciti dalla norma UNI 11434. Classe di rigidità anulare calcolata secondo la norma EN ISO 9969:2008. | 08.F01.179.015 | DN 1300 mm, curve fino a 45° Classe A = 8 kN/m² | m | Analisi | 30.08 | 20.82 | 1512.52 | 1.92 | 1.33 | 96.74 | 1563.42 | 234.51 | 179.79 | 1977.73 | 11
PUG2026/08.F01.179.017 |  | 08 | FOGNATURE ED ACQUEDOTTI | 08.F01 | CONDOTTE ED ACCESSORI | 08.F01.179 | Curve realizzate in stabilimento con tubi spiralati compositi in acciaio zincato e polietilene idonei per fognature, deflusso di acque piovane, ventilazioni di gallerie ed attraversamenti di rilevati, serbatoi interrati, monoblocco e modulari, per acque potabili e vasche di laminazione, codice dell’area dell’applicazione “U” secondo la definizione della norma UNI 11434, prodotti secondo i requisiti della norma UNI 11434, da azienda con sistema di gestione qualità conforme alla norma ISO 9001 e di prodotto conforme alla norma UNI 11434, certificato da organismo accreditato da ACCREDIA secondo la norma UNI CEI EN ISO/IEC 17021-1 settore IAF 14 e UNI CEI EN ISO/IEC 17065. Profilo di parete strutturato del tipo a spirale, ottenuto mediante avvolgimento ad elica, liscio internamente con costolature esterne rinforzate da una lamina integra e continua, sagomata ad omega, di acciaio zincato conforme alla norma UNI EN 10346, incorporata nella parete del tubo. Accoppiamento continuo dell’anima in acciaio alle pareti in polietilene ottenuto mediante fissaggio chimico in grado di garantire la solidarietà polietilene/acciaio e la loro perfetta ed ininterrotta adesione. Sistema di giunzione producibile nelle seguenti tre diverse modalità: Bicchiere “femmina” saldato in stabilimento su ciascuna canna nel cui interno si innesta l’elemento “maschio” munito di guarnizione in EPDM, conforme alla norma UNI EN 681, allocata in apposita gola, idonea a garantire la tenuta idraulica secondo i parametri sanciti dalla norma UNI EN 13259. Elementi “maschio” e “femmina” realizzati entrambi con le stesse peculiarità costruttive dei tubi per garantire, anche nella giunzione, la costanza del diametro interno utile ed aumentare la rigidità circonferenziale. Codolo saldato costituito da manicotto interno in HDPE munito di due guarnizioni in EPDM, conformi alla norma UNI EN 681, allocate in apposite gole idonee a garantire la tenuta idraulica secondo i parametri sanciti dalla norma UNI EN 13259. Saldatura tra tubi realizzata per estrusione con apporto di materiale, idonea a garantire la tenuta idraulica secondo i parametri sanciti dalla norma UNI 11434. Classe di rigidità anulare calcolata secondo la norma EN ISO 9969:2008. | 08.F01.179.017 | DN 1400 mm, curve fino a 45° Classe A = 8 kN/m² | m | Analisi | 30.08 | 20.82 | 1715.93 | 1.7 | 1.18 | 97.12 | 1766.83 | 265.03 | 203.19 | 2235.05 | 11
PUG2026/08.F01.179.019 |  | 08 | FOGNATURE ED ACQUEDOTTI | 08.F01 | CONDOTTE ED ACCESSORI | 08.F01.179 | Curve realizzate in stabilimento con tubi spiralati compositi in acciaio zincato e polietilene idonei per fognature, deflusso di acque piovane, ventilazioni di gallerie ed attraversamenti di rilevati, serbatoi interrati, monoblocco e modulari, per acque potabili e vasche di laminazione, codice dell’area dell’applicazione “U” secondo la definizione della norma UNI 11434, prodotti secondo i requisiti della norma UNI 11434, da azienda con sistema di gestione qualità conforme alla norma ISO 9001 e di prodotto conforme alla norma UNI 11434, certificato da organismo accreditato da ACCREDIA secondo la norma UNI CEI EN ISO/IEC 17021-1 settore IAF 14 e UNI CEI EN ISO/IEC 17065. Profilo di parete strutturato del tipo a spirale, ottenuto mediante avvolgimento ad elica, liscio internamente con costolature esterne rinforzate da una lamina integra e continua, sagomata ad omega, di acciaio zincato conforme alla norma UNI EN 10346, incorporata nella parete del tubo. Accoppiamento continuo dell’anima in acciaio alle pareti in polietilene ottenuto mediante fissaggio chimico in grado di garantire la solidarietà polietilene/acciaio e la loro perfetta ed ininterrotta adesione. Sistema di giunzione producibile nelle seguenti tre diverse modalità: Bicchiere “femmina” saldato in stabilimento su ciascuna canna nel cui interno si innesta l’elemento “maschio” munito di guarnizione in EPDM, conforme alla norma UNI EN 681, allocata in apposita gola, idonea a garantire la tenuta idraulica secondo i parametri sanciti dalla norma UNI EN 13259. Elementi “maschio” e “femmina” realizzati entrambi con le stesse peculiarità costruttive dei tubi per garantire, anche nella giunzione, la costanza del diametro interno utile ed aumentare la rigidità circonferenziale. Codolo saldato costituito da manicotto interno in HDPE munito di due guarnizioni in EPDM, conformi alla norma UNI EN 681, allocate in apposite gole idonee a garantire la tenuta idraulica secondo i parametri sanciti dalla norma UNI EN 13259. Saldatura tra tubi realizzata per estrusione con apporto di materiale, idonea a garantire la tenuta idraulica secondo i parametri sanciti dalla norma UNI 11434. Classe di rigidità anulare calcolata secondo la norma EN ISO 9969:2008. | 08.F01.179.019 | DN 1500 mm, curve fino a 45° Classe A = 8 kN/m² | m | Analisi | 42.98 | 29.75 | 2069 | 2.01 | 1.39 | 96.6 | 2141.72 | 321.26 | 246.3 | 2709.28 | 11
PUG2026/08.F01.179.021 |  | 08 | FOGNATURE ED ACQUEDOTTI | 08.F01 | CONDOTTE ED ACCESSORI | 08.F01.179 | Curve realizzate in stabilimento con tubi spiralati compositi in acciaio zincato e polietilene idonei per fognature, deflusso di acque piovane, ventilazioni di gallerie ed attraversamenti di rilevati, serbatoi interrati, monoblocco e modulari, per acque potabili e vasche di laminazione, codice dell’area dell’applicazione “U” secondo la definizione della norma UNI 11434, prodotti secondo i requisiti della norma UNI 11434, da azienda con sistema di gestione qualità conforme alla norma ISO 9001 e di prodotto conforme alla norma UNI 11434, certificato da organismo accreditato da ACCREDIA secondo la norma UNI CEI EN ISO/IEC 17021-1 settore IAF 14 e UNI CEI EN ISO/IEC 17065. Profilo di parete strutturato del tipo a spirale, ottenuto mediante avvolgimento ad elica, liscio internamente con costolature esterne rinforzate da una lamina integra e continua, sagomata ad omega, di acciaio zincato conforme alla norma UNI EN 10346, incorporata nella parete del tubo. Accoppiamento continuo dell’anima in acciaio alle pareti in polietilene ottenuto mediante fissaggio chimico in grado di garantire la solidarietà polietilene/acciaio e la loro perfetta ed ininterrotta adesione. Sistema di giunzione producibile nelle seguenti tre diverse modalità: Bicchiere “femmina” saldato in stabilimento su ciascuna canna nel cui interno si innesta l’elemento “maschio” munito di guarnizione in EPDM, conforme alla norma UNI EN 681, allocata in apposita gola, idonea a garantire la tenuta idraulica secondo i parametri sanciti dalla norma UNI EN 13259. Elementi “maschio” e “femmina” realizzati entrambi con le stesse peculiarità costruttive dei tubi per garantire, anche nella giunzione, la costanza del diametro interno utile ed aumentare la rigidità circonferenziale. Codolo saldato costituito da manicotto interno in HDPE munito di due guarnizioni in EPDM, conformi alla norma UNI EN 681, allocate in apposite gole idonee a garantire la tenuta idraulica secondo i parametri sanciti dalla norma UNI EN 13259. Saldatura tra tubi realizzata per estrusione con apporto di materiale, idonea a garantire la tenuta idraulica secondo i parametri sanciti dalla norma UNI 11434. Classe di rigidità anulare calcolata secondo la norma EN ISO 9969:2008. | 08.F01.179.021 | DN 1600 mm, curve fino a 45° Classe A = 8 kN/m² | m | Analisi | 42.98 | 29.75 | 3145.75 | 1.34 | 0.92 | 97.74 | 3218.47 | 482.77 | 370.12 | 4071.36 | 11
PUG2026/08.F01.179.023 |  | 08 | FOGNATURE ED ACQUEDOTTI | 08.F01 | CONDOTTE ED ACCESSORI | 08.F01.179 | Curve realizzate in stabilimento con tubi spiralati compositi in acciaio zincato e polietilene idonei per fognature, deflusso di acque piovane, ventilazioni di gallerie ed attraversamenti di rilevati, serbatoi interrati, monoblocco e modulari, per acque potabili e vasche di laminazione, codice dell’area dell’applicazione “U” secondo la definizione della norma UNI 11434, prodotti secondo i requisiti della norma UNI 11434, da azienda con sistema di gestione qualità conforme alla norma ISO 9001 e di prodotto conforme alla norma UNI 11434, certificato da organismo accreditato da ACCREDIA secondo la norma UNI CEI EN ISO/IEC 17021-1 settore IAF 14 e UNI CEI EN ISO/IEC 17065. Profilo di parete strutturato del tipo a spirale, ottenuto mediante avvolgimento ad elica, liscio internamente con costolature esterne rinforzate da una lamina integra e continua, sagomata ad omega, di acciaio zincato conforme alla norma UNI EN 10346, incorporata nella parete del tubo. Accoppiamento continuo dell’anima in acciaio alle pareti in polietilene ottenuto mediante fissaggio chimico in grado di garantire la solidarietà polietilene/acciaio e la loro perfetta ed ininterrotta adesione. Sistema di giunzione producibile nelle seguenti tre diverse modalità: Bicchiere “femmina” saldato in stabilimento su ciascuna canna nel cui interno si innesta l’elemento “maschio” munito di guarnizione in EPDM, conforme alla norma UNI EN 681, allocata in apposita gola, idonea a garantire la tenuta idraulica secondo i parametri sanciti dalla norma UNI EN 13259. Elementi “maschio” e “femmina” realizzati entrambi con le stesse peculiarità costruttive dei tubi per garantire, anche nella giunzione, la costanza del diametro interno utile ed aumentare la rigidità circonferenziale. Codolo saldato costituito da manicotto interno in HDPE munito di due guarnizioni in EPDM, conformi alla norma UNI EN 681, allocate in apposite gole idonee a garantire la tenuta idraulica secondo i parametri sanciti dalla norma UNI EN 13259. Saldatura tra tubi realizzata per estrusione con apporto di materiale, idonea a garantire la tenuta idraulica secondo i parametri sanciti dalla norma UNI 11434. Classe di rigidità anulare calcolata secondo la norma EN ISO 9969:2008. | 08.F01.179.023 | DN 1700 mm, curve fino a 45° Classe A = 8 kN/m² | m | Analisi | 42.98 | 29.75 | 3673.14 | 1.15 | 0.79 | 98.06 | 3745.86 | 561.88 | 430.77 | 4738.51 | 11
PUG2026/08.F01.179.025 |  | 08 | FOGNATURE ED ACQUEDOTTI | 08.F01 | CONDOTTE ED ACCESSORI | 08.F01.179 | Curve realizzate in stabilimento con tubi spiralati compositi in acciaio zincato e polietilene idonei per fognature, deflusso di acque piovane, ventilazioni di gallerie ed attraversamenti di rilevati, serbatoi interrati, monoblocco e modulari, per acque potabili e vasche di laminazione, codice dell’area dell’applicazione “U” secondo la definizione della norma UNI 11434, prodotti secondo i requisiti della norma UNI 11434, da azienda con sistema di gestione qualità conforme alla norma ISO 9001 e di prodotto conforme alla norma UNI 11434, certificato da organismo accreditato da ACCREDIA secondo la norma UNI CEI EN ISO/IEC 17021-1 settore IAF 14 e UNI CEI EN ISO/IEC 17065. Profilo di parete strutturato del tipo a spirale, ottenuto mediante avvolgimento ad elica, liscio internamente con costolature esterne rinforzate da una lamina integra e continua, sagomata ad omega, di acciaio zincato conforme alla norma UNI EN 10346, incorporata nella parete del tubo. Accoppiamento continuo dell’anima in acciaio alle pareti in polietilene ottenuto mediante fissaggio chimico in grado di garantire la solidarietà polietilene/acciaio e la loro perfetta ed ininterrotta adesione. Sistema di giunzione producibile nelle seguenti tre diverse modalità: Bicchiere “femmina” saldato in stabilimento su ciascuna canna nel cui interno si innesta l’elemento “maschio” munito di guarnizione in EPDM, conforme alla norma UNI EN 681, allocata in apposita gola, idonea a garantire la tenuta idraulica secondo i parametri sanciti dalla norma UNI EN 13259. Elementi “maschio” e “femmina” realizzati entrambi con le stesse peculiarità costruttive dei tubi per garantire, anche nella giunzione, la costanza del diametro interno utile ed aumentare la rigidità circonferenziale. Codolo saldato costituito da manicotto interno in HDPE munito di due guarnizioni in EPDM, conformi alla norma UNI EN 681, allocate in apposite gole idonee a garantire la tenuta idraulica secondo i parametri sanciti dalla norma UNI EN 13259. Saldatura tra tubi realizzata per estrusione con apporto di materiale, idonea a garantire la tenuta idraulica secondo i parametri sanciti dalla norma UNI 11434. Classe di rigidità anulare calcolata secondo la norma EN ISO 9969:2008. | 08.F01.179.025 | DN 1800 mm, curve fino a 45° Classe A = 8 kN/m² | m | Analisi | 42.98 | 29.75 | 4200.53 | 1.01 | 0.7 | 98.3 | 4273.25 | 640.99 | 491.42 | 5405.66 | 11
PUG2026/08.F01.179.027 |  | 08 | FOGNATURE ED ACQUEDOTTI | 08.F01 | CONDOTTE ED ACCESSORI | 08.F01.179 | Curve realizzate in stabilimento con tubi spiralati compositi in acciaio zincato e polietilene idonei per fognature, deflusso di acque piovane, ventilazioni di gallerie ed attraversamenti di rilevati, serbatoi interrati, monoblocco e modulari, per acque potabili e vasche di laminazione, codice dell’area dell’applicazione “U” secondo la definizione della norma UNI 11434, prodotti secondo i requisiti della norma UNI 11434, da azienda con sistema di gestione qualità conforme alla norma ISO 9001 e di prodotto conforme alla norma UNI 11434, certificato da organismo accreditato da ACCREDIA secondo la norma UNI CEI EN ISO/IEC 17021-1 settore IAF 14 e UNI CEI EN ISO/IEC 17065. Profilo di parete strutturato del tipo a spirale, ottenuto mediante avvolgimento ad elica, liscio internamente con costolature esterne rinforzate da una lamina integra e continua, sagomata ad omega, di acciaio zincato conforme alla norma UNI EN 10346, incorporata nella parete del tubo. Accoppiamento continuo dell’anima in acciaio alle pareti in polietilene ottenuto mediante fissaggio chimico in grado di garantire la solidarietà polietilene/acciaio e la loro perfetta ed ininterrotta adesione. Sistema di giunzione producibile nelle seguenti tre diverse modalità: Bicchiere “femmina” saldato in stabilimento su ciascuna canna nel cui interno si innesta l’elemento “maschio” munito di guarnizione in EPDM, conforme alla norma UNI EN 681, allocata in apposita gola, idonea a garantire la tenuta idraulica secondo i parametri sanciti dalla norma UNI EN 13259. Elementi “maschio” e “femmina” realizzati entrambi con le stesse peculiarità costruttive dei tubi per garantire, anche nella giunzione, la costanza del diametro interno utile ed aumentare la rigidità circonferenziale. Codolo saldato costituito da manicotto interno in HDPE munito di due guarnizioni in EPDM, conformi alla norma UNI EN 681, allocate in apposite gole idonee a garantire la tenuta idraulica secondo i parametri sanciti dalla norma UNI EN 13259. Saldatura tra tubi realizzata per estrusione con apporto di materiale, idonea a garantire la tenuta idraulica secondo i parametri sanciti dalla norma UNI 11434. Classe di rigidità anulare calcolata secondo la norma EN ISO 9969:2008. | 08.F01.179.027 | DN 1900 mm, curve fino a 45° Classe A = 8 kN/m² | m | Analisi | 51.57 | 35.69 | 4459.11 | 1.13 | 0.79 | 98.08 | 4546.37 | 681.96 | 522.83 | 5751.16 | 11
PUG2026/08.F01.179.029 |  | 08 | FOGNATURE ED ACQUEDOTTI | 08.F01 | CONDOTTE ED ACCESSORI | 08.F01.179 | Curve realizzate in stabilimento con tubi spiralati compositi in acciaio zincato e polietilene idonei per fognature, deflusso di acque piovane, ventilazioni di gallerie ed attraversamenti di rilevati, serbatoi interrati, monoblocco e modulari, per acque potabili e vasche di laminazione, codice dell’area dell’applicazione “U” secondo la definizione della norma UNI 11434, prodotti secondo i requisiti della norma UNI 11434, da azienda con sistema di gestione qualità conforme alla norma ISO 9001 e di prodotto conforme alla norma UNI 11434, certificato da organismo accreditato da ACCREDIA secondo la norma UNI CEI EN ISO/IEC 17021-1 settore IAF 14 e UNI CEI EN ISO/IEC 17065. Profilo di parete strutturato del tipo a spirale, ottenuto mediante avvolgimento ad elica, liscio internamente con costolature esterne rinforzate da una lamina integra e continua, sagomata ad omega, di acciaio zincato conforme alla norma UNI EN 10346, incorporata nella parete del tubo. Accoppiamento continuo dell’anima in acciaio alle pareti in polietilene ottenuto mediante fissaggio chimico in grado di garantire la solidarietà polietilene/acciaio e la loro perfetta ed ininterrotta adesione. Sistema di giunzione producibile nelle seguenti tre diverse modalità: Bicchiere “femmina” saldato in stabilimento su ciascuna canna nel cui interno si innesta l’elemento “maschio” munito di guarnizione in EPDM, conforme alla norma UNI EN 681, allocata in apposita gola, idonea a garantire la tenuta idraulica secondo i parametri sanciti dalla norma UNI EN 13259. Elementi “maschio” e “femmina” realizzati entrambi con le stesse peculiarità costruttive dei tubi per garantire, anche nella giunzione, la costanza del diametro interno utile ed aumentare la rigidità circonferenziale. Codolo saldato costituito da manicotto interno in HDPE munito di due guarnizioni in EPDM, conformi alla norma UNI EN 681, allocate in apposite gole idonee a garantire la tenuta idraulica secondo i parametri sanciti dalla norma UNI EN 13259. Saldatura tra tubi realizzata per estrusione con apporto di materiale, idonea a garantire la tenuta idraulica secondo i parametri sanciti dalla norma UNI 11434. Classe di rigidità anulare calcolata secondo la norma EN ISO 9969:2008. | 08.F01.179.029 | DN 2000 mm, curve fino a 45° Classe A = 8 kN/m² | m | Analisi | 51.57 | 35.69 | 4717.7 | 1.07 | 0.74 | 98.18 | 4804.96 | 720.74 | 552.57 | 6078.28 | 11
PUG2026/08.F01.179.031 |  | 08 | FOGNATURE ED ACQUEDOTTI | 08.F01 | CONDOTTE ED ACCESSORI | 08.F01.179 | Curve realizzate in stabilimento con tubi spiralati compositi in acciaio zincato e polietilene idonei per fognature, deflusso di acque piovane, ventilazioni di gallerie ed attraversamenti di rilevati, serbatoi interrati, monoblocco e modulari, per acque potabili e vasche di laminazione, codice dell’area dell’applicazione “U” secondo la definizione della norma UNI 11434, prodotti secondo i requisiti della norma UNI 11434, da azienda con sistema di gestione qualità conforme alla norma ISO 9001 e di prodotto conforme alla norma UNI 11434, certificato da organismo accreditato da ACCREDIA secondo la norma UNI CEI EN ISO/IEC 17021-1 settore IAF 14 e UNI CEI EN ISO/IEC 17065. Profilo di parete strutturato del tipo a spirale, ottenuto mediante avvolgimento ad elica, liscio internamente con costolature esterne rinforzate da una lamina integra e continua, sagomata ad omega, di acciaio zincato conforme alla norma UNI EN 10346, incorporata nella parete del tubo. Accoppiamento continuo dell’anima in acciaio alle pareti in polietilene ottenuto mediante fissaggio chimico in grado di garantire la solidarietà polietilene/acciaio e la loro perfetta ed ininterrotta adesione. Sistema di giunzione producibile nelle seguenti tre diverse modalità: Bicchiere “femmina” saldato in stabilimento su ciascuna canna nel cui interno si innesta l’elemento “maschio” munito di guarnizione in EPDM, conforme alla norma UNI EN 681, allocata in apposita gola, idonea a garantire la tenuta idraulica secondo i parametri sanciti dalla norma UNI EN 13259. Elementi “maschio” e “femmina” realizzati entrambi con le stesse peculiarità costruttive dei tubi per garantire, anche nella giunzione, la costanza del diametro interno utile ed aumentare la rigidità circonferenziale. Codolo saldato costituito da manicotto interno in HDPE munito di due guarnizioni in EPDM, conformi alla norma UNI EN 681, allocate in apposite gole idonee a garantire la tenuta idraulica secondo i parametri sanciti dalla norma UNI EN 13259. Saldatura tra tubi realizzata per estrusione con apporto di materiale, idonea a garantire la tenuta idraulica secondo i parametri sanciti dalla norma UNI 11434. Classe di rigidità anulare calcolata secondo la norma EN ISO 9969:2008. | 08.F01.179.031 | DN 2100 mm, curve fino a 45° Classe A = 8 kN/m² | m | Analisi | 64.46 | 44.62 | 5080.63 | 1.24 | 0.86 | 97.9 | 5189.71 | 778.46 | 596.82 | 6564.98 | 11
PUG2026/08.F01.179.033 |  | 08 | FOGNATURE ED ACQUEDOTTI | 08.F01 | CONDOTTE ED ACCESSORI | 08.F01.179 | Curve realizzate in stabilimento con tubi spiralati compositi in acciaio zincato e polietilene idonei per fognature, deflusso di acque piovane, ventilazioni di gallerie ed attraversamenti di rilevati, serbatoi interrati, monoblocco e modulari, per acque potabili e vasche di laminazione, codice dell’area dell’applicazione “U” secondo la definizione della norma UNI 11434, prodotti secondo i requisiti della norma UNI 11434, da azienda con sistema di gestione qualità conforme alla norma ISO 9001 e di prodotto conforme alla norma UNI 11434, certificato da organismo accreditato da ACCREDIA secondo la norma UNI CEI EN ISO/IEC 17021-1 settore IAF 14 e UNI CEI EN ISO/IEC 17065. Profilo di parete strutturato del tipo a spirale, ottenuto mediante avvolgimento ad elica, liscio internamente con costolature esterne rinforzate da una lamina integra e continua, sagomata ad omega, di acciaio zincato conforme alla norma UNI EN 10346, incorporata nella parete del tubo. Accoppiamento continuo dell’anima in acciaio alle pareti in polietilene ottenuto mediante fissaggio chimico in grado di garantire la solidarietà polietilene/acciaio e la loro perfetta ed ininterrotta adesione. Sistema di giunzione producibile nelle seguenti tre diverse modalità: Bicchiere “femmina” saldato in stabilimento su ciascuna canna nel cui interno si innesta l’elemento “maschio” munito di guarnizione in EPDM, conforme alla norma UNI EN 681, allocata in apposita gola, idonea a garantire la tenuta idraulica secondo i parametri sanciti dalla norma UNI EN 13259. Elementi “maschio” e “femmina” realizzati entrambi con le stesse peculiarità costruttive dei tubi per garantire, anche nella giunzione, la costanza del diametro interno utile ed aumentare la rigidità circonferenziale. Codolo saldato costituito da manicotto interno in HDPE munito di due guarnizioni in EPDM, conformi alla norma UNI EN 681, allocate in apposite gole idonee a garantire la tenuta idraulica secondo i parametri sanciti dalla norma UNI EN 13259. Saldatura tra tubi realizzata per estrusione con apporto di materiale, idonea a garantire la tenuta idraulica secondo i parametri sanciti dalla norma UNI 11434. Classe di rigidità anulare calcolata secondo la norma EN ISO 9969:2008. | 08.F01.179.033 | DN 2200 mm, curve fino a 45° Classe A = 8 kN/m² | m | Analisi | 64.46 | 44.62 | 5399.05 | 1.17 | 0.81 | 98.02 | 5508.13 | 826.22 | 633.43 | 6967.78 | 11
PUG2026/08.F01.179.035 |  | 08 | FOGNATURE ED ACQUEDOTTI | 08.F01 | CONDOTTE ED ACCESSORI | 08.F01.179 | Curve realizzate in stabilimento con tubi spiralati compositi in acciaio zincato e polietilene idonei per fognature, deflusso di acque piovane, ventilazioni di gallerie ed attraversamenti di rilevati, serbatoi interrati, monoblocco e modulari, per acque potabili e vasche di laminazione, codice dell’area dell’applicazione “U” secondo la definizione della norma UNI 11434, prodotti secondo i requisiti della norma UNI 11434, da azienda con sistema di gestione qualità conforme alla norma ISO 9001 e di prodotto conforme alla norma UNI 11434, certificato da organismo accreditato da ACCREDIA secondo la norma UNI CEI EN ISO/IEC 17021-1 settore IAF 14 e UNI CEI EN ISO/IEC 17065. Profilo di parete strutturato del tipo a spirale, ottenuto mediante avvolgimento ad elica, liscio internamente con costolature esterne rinforzate da una lamina integra e continua, sagomata ad omega, di acciaio zincato conforme alla norma UNI EN 10346, incorporata nella parete del tubo. Accoppiamento continuo dell’anima in acciaio alle pareti in polietilene ottenuto mediante fissaggio chimico in grado di garantire la solidarietà polietilene/acciaio e la loro perfetta ed ininterrotta adesione. Sistema di giunzione producibile nelle seguenti tre diverse modalità: Bicchiere “femmina” saldato in stabilimento su ciascuna canna nel cui interno si innesta l’elemento “maschio” munito di guarnizione in EPDM, conforme alla norma UNI EN 681, allocata in apposita gola, idonea a garantire la tenuta idraulica secondo i parametri sanciti dalla norma UNI EN 13259. Elementi “maschio” e “femmina” realizzati entrambi con le stesse peculiarità costruttive dei tubi per garantire, anche nella giunzione, la costanza del diametro interno utile ed aumentare la rigidità circonferenziale. Codolo saldato costituito da manicotto interno in HDPE munito di due guarnizioni in EPDM, conformi alla norma UNI EN 681, allocate in apposite gole idonee a garantire la tenuta idraulica secondo i parametri sanciti dalla norma UNI EN 13259. Saldatura tra tubi realizzata per estrusione con apporto di materiale, idonea a garantire la tenuta idraulica secondo i parametri sanciti dalla norma UNI 11434. Classe di rigidità anulare calcolata secondo la norma EN ISO 9969:2008. | 08.F01.179.035 | DN 600 mm, curve fino a 45° Classe B = 12 kN/m² | m | Analisi | 17.19 | 11.9 | 530.91 | 3.07 | 2.12 | 94.81 | 560 | 84 | 64.4 | 708.4 | 11
PUG2026/08.F01.179.037 |  | 08 | FOGNATURE ED ACQUEDOTTI | 08.F01 | CONDOTTE ED ACCESSORI | 08.F01.179 | Curve realizzate in stabilimento con tubi spiralati compositi in acciaio zincato e polietilene idonei per fognature, deflusso di acque piovane, ventilazioni di gallerie ed attraversamenti di rilevati, serbatoi interrati, monoblocco e modulari, per acque potabili e vasche di laminazione, codice dell’area dell’applicazione “U” secondo la definizione della norma UNI 11434, prodotti secondo i requisiti della norma UNI 11434, da azienda con sistema di gestione qualità conforme alla norma ISO 9001 e di prodotto conforme alla norma UNI 11434, certificato da organismo accreditato da ACCREDIA secondo la norma UNI CEI EN ISO/IEC 17021-1 settore IAF 14 e UNI CEI EN ISO/IEC 17065. Profilo di parete strutturato del tipo a spirale, ottenuto mediante avvolgimento ad elica, liscio internamente con costolature esterne rinforzate da una lamina integra e continua, sagomata ad omega, di acciaio zincato conforme alla norma UNI EN 10346, incorporata nella parete del tubo. Accoppiamento continuo dell’anima in acciaio alle pareti in polietilene ottenuto mediante fissaggio chimico in grado di garantire la solidarietà polietilene/acciaio e la loro perfetta ed ininterrotta adesione. Sistema di giunzione producibile nelle seguenti tre diverse modalità: Bicchiere “femmina” saldato in stabilimento su ciascuna canna nel cui interno si innesta l’elemento “maschio” munito di guarnizione in EPDM, conforme alla norma UNI EN 681, allocata in apposita gola, idonea a garantire la tenuta idraulica secondo i parametri sanciti dalla norma UNI EN 13259. Elementi “maschio” e “femmina” realizzati entrambi con le stesse peculiarità costruttive dei tubi per garantire, anche nella giunzione, la costanza del diametro interno utile ed aumentare la rigidità circonferenziale. Codolo saldato costituito da manicotto interno in HDPE munito di due guarnizioni in EPDM, conformi alla norma UNI EN 681, allocate in apposite gole idonee a garantire la tenuta idraulica secondo i parametri sanciti dalla norma UNI EN 13259. Saldatura tra tubi realizzata per estrusione con apporto di materiale, idonea a garantire la tenuta idraulica secondo i parametri sanciti dalla norma UNI 11434. Classe di rigidità anulare calcolata secondo la norma EN ISO 9969:2008. | 08.F01.179.037 | DN 700 mm, curve fino a 45° Classe B = 12 kN/m² | m | Analisi | 17.19 | 11.9 | 658.02 | 2.5 | 1.73 | 95.77 | 687.11 | 103.07 | 79.02 | 869.19 | 11
PUG2026/08.F01.179.039 |  | 08 | FOGNATURE ED ACQUEDOTTI | 08.F01 | CONDOTTE ED ACCESSORI | 08.F01.179 | Curve realizzate in stabilimento con tubi spiralati compositi in acciaio zincato e polietilene idonei per fognature, deflusso di acque piovane, ventilazioni di gallerie ed attraversamenti di rilevati, serbatoi interrati, monoblocco e modulari, per acque potabili e vasche di laminazione, codice dell’area dell’applicazione “U” secondo la definizione della norma UNI 11434, prodotti secondo i requisiti della norma UNI 11434, da azienda con sistema di gestione qualità conforme alla norma ISO 9001 e di prodotto conforme alla norma UNI 11434, certificato da organismo accreditato da ACCREDIA secondo la norma UNI CEI EN ISO/IEC 17021-1 settore IAF 14 e UNI CEI EN ISO/IEC 17065. Profilo di parete strutturato del tipo a spirale, ottenuto mediante avvolgimento ad elica, liscio internamente con costolature esterne rinforzate da una lamina integra e continua, sagomata ad omega, di acciaio zincato conforme alla norma UNI EN 10346, incorporata nella parete del tubo. Accoppiamento continuo dell’anima in acciaio alle pareti in polietilene ottenuto mediante fissaggio chimico in grado di garantire la solidarietà polietilene/acciaio e la loro perfetta ed ininterrotta adesione. Sistema di giunzione producibile nelle seguenti tre diverse modalità: Bicchiere “femmina” saldato in stabilimento su ciascuna canna nel cui interno si innesta l’elemento “maschio” munito di guarnizione in EPDM, conforme alla norma UNI EN 681, allocata in apposita gola, idonea a garantire la tenuta idraulica secondo i parametri sanciti dalla norma UNI EN 13259. Elementi “maschio” e “femmina” realizzati entrambi con le stesse peculiarità costruttive dei tubi per garantire, anche nella giunzione, la costanza del diametro interno utile ed aumentare la rigidità circonferenziale. Codolo saldato costituito da manicotto interno in HDPE munito di due guarnizioni in EPDM, conformi alla norma UNI EN 681, allocate in apposite gole idonee a garantire la tenuta idraulica secondo i parametri sanciti dalla norma UNI EN 13259. Saldatura tra tubi realizzata per estrusione con apporto di materiale, idonea a garantire la tenuta idraulica secondo i parametri sanciti dalla norma UNI 11434. Classe di rigidità anulare calcolata secondo la norma EN ISO 9969:2008. | 08.F01.179.039 | DN 800 mm, curve fino a 45° Classe B = 12 kN/m² | m | Analisi | 21.49 | 14.87 | 699.29 | 2.92 | 2.02 | 95.06 | 735.65 | 110.35 | 84.6 | 930.6 | 11
PUG2026/08.F01.179.041 |  | 08 | FOGNATURE ED ACQUEDOTTI | 08.F01 | CONDOTTE ED ACCESSORI | 08.F01.179 | Curve realizzate in stabilimento con tubi spiralati compositi in acciaio zincato e polietilene idonei per fognature, deflusso di acque piovane, ventilazioni di gallerie ed attraversamenti di rilevati, serbatoi interrati, monoblocco e modulari, per acque potabili e vasche di laminazione, codice dell’area dell’applicazione “U” secondo la definizione della norma UNI 11434, prodotti secondo i requisiti della norma UNI 11434, da azienda con sistema di gestione qualità conforme alla norma ISO 9001 e di prodotto conforme alla norma UNI 11434, certificato da organismo accreditato da ACCREDIA secondo la norma UNI CEI EN ISO/IEC 17021-1 settore IAF 14 e UNI CEI EN ISO/IEC 17065. Profilo di parete strutturato del tipo a spirale, ottenuto mediante avvolgimento ad elica, liscio internamente con costolature esterne rinforzate da una lamina integra e continua, sagomata ad omega, di acciaio zincato conforme alla norma UNI EN 10346, incorporata nella parete del tubo. Accoppiamento continuo dell’anima in acciaio alle pareti in polietilene ottenuto mediante fissaggio chimico in grado di garantire la solidarietà polietilene/acciaio e la loro perfetta ed ininterrotta adesione. Sistema di giunzione producibile nelle seguenti tre diverse modalità: Bicchiere “femmina” saldato in stabilimento su ciascuna canna nel cui interno si innesta l’elemento “maschio” munito di guarnizione in EPDM, conforme alla norma UNI EN 681, allocata in apposita gola, idonea a garantire la tenuta idraulica secondo i parametri sanciti dalla norma UNI EN 13259. Elementi “maschio” e “femmina” realizzati entrambi con le stesse peculiarità costruttive dei tubi per garantire, anche nella giunzione, la costanza del diametro interno utile ed aumentare la rigidità circonferenziale. Codolo saldato costituito da manicotto interno in HDPE munito di due guarnizioni in EPDM, conformi alla norma UNI EN 681, allocate in apposite gole idonee a garantire la tenuta idraulica secondo i parametri sanciti dalla norma UNI EN 13259. Saldatura tra tubi realizzata per estrusione con apporto di materiale, idonea a garantire la tenuta idraulica secondo i parametri sanciti dalla norma UNI 11434. Classe di rigidità anulare calcolata secondo la norma EN ISO 9969:2008. | 08.F01.179.041 | DN 900 mm, curve fino a 45° Classe B = 12 kN/m² | m | Analisi | 21.49 | 14.87 | 871.04 | 2.37 | 1.64 | 95.99 | 907.4 | 136.11 | 104.35 | 1147.86 | 11
PUG2026/08.F01.179.043 |  | 08 | FOGNATURE ED ACQUEDOTTI | 08.F01 | CONDOTTE ED ACCESSORI | 08.F01.179 | Curve realizzate in stabilimento con tubi spiralati compositi in acciaio zincato e polietilene idonei per fognature, deflusso di acque piovane, ventilazioni di gallerie ed attraversamenti di rilevati, serbatoi interrati, monoblocco e modulari, per acque potabili e vasche di laminazione, codice dell’area dell’applicazione “U” secondo la definizione della norma UNI 11434, prodotti secondo i requisiti della norma UNI 11434, da azienda con sistema di gestione qualità conforme alla norma ISO 9001 e di prodotto conforme alla norma UNI 11434, certificato da organismo accreditato da ACCREDIA secondo la norma UNI CEI EN ISO/IEC 17021-1 settore IAF 14 e UNI CEI EN ISO/IEC 17065. Profilo di parete strutturato del tipo a spirale, ottenuto mediante avvolgimento ad elica, liscio internamente con costolature esterne rinforzate da una lamina integra e continua, sagomata ad omega, di acciaio zincato conforme alla norma UNI EN 10346, incorporata nella parete del tubo. Accoppiamento continuo dell’anima in acciaio alle pareti in polietilene ottenuto mediante fissaggio chimico in grado di garantire la solidarietà polietilene/acciaio e la loro perfetta ed ininterrotta adesione. Sistema di giunzione producibile nelle seguenti tre diverse modalità: Bicchiere “femmina” saldato in stabilimento su ciascuna canna nel cui interno si innesta l’elemento “maschio” munito di guarnizione in EPDM, conforme alla norma UNI EN 681, allocata in apposita gola, idonea a garantire la tenuta idraulica secondo i parametri sanciti dalla norma UNI EN 13259. Elementi “maschio” e “femmina” realizzati entrambi con le stesse peculiarità costruttive dei tubi per garantire, anche nella giunzione, la costanza del diametro interno utile ed aumentare la rigidità circonferenziale. Codolo saldato costituito da manicotto interno in HDPE munito di due guarnizioni in EPDM, conformi alla norma UNI EN 681, allocate in apposite gole idonee a garantire la tenuta idraulica secondo i parametri sanciti dalla norma UNI EN 13259. Saldatura tra tubi realizzata per estrusione con apporto di materiale, idonea a garantire la tenuta idraulica secondo i parametri sanciti dalla norma UNI 11434. Classe di rigidità anulare calcolata secondo la norma EN ISO 9969:2008. | 08.F01.179.043 | DN 1000 mm, curve fino a 45° Classe B = 12 kN/m² | m | Analisi | 21.49 | 14.87 | 1057.3 | 1.96 | 1.36 | 96.68 | 1093.66 | 164.05 | 125.77 | 1383.48 | 11
PUG2026/08.F01.179.045 |  | 08 | FOGNATURE ED ACQUEDOTTI | 08.F01 | CONDOTTE ED ACCESSORI | 08.F01.179 | Curve realizzate in stabilimento con tubi spiralati compositi in acciaio zincato e polietilene idonei per fognature, deflusso di acque piovane, ventilazioni di gallerie ed attraversamenti di rilevati, serbatoi interrati, monoblocco e modulari, per acque potabili e vasche di laminazione, codice dell’area dell’applicazione “U” secondo la definizione della norma UNI 11434, prodotti secondo i requisiti della norma UNI 11434, da azienda con sistema di gestione qualità conforme alla norma ISO 9001 e di prodotto conforme alla norma UNI 11434, certificato da organismo accreditato da ACCREDIA secondo la norma UNI CEI EN ISO/IEC 17021-1 settore IAF 14 e UNI CEI EN ISO/IEC 17065. Profilo di parete strutturato del tipo a spirale, ottenuto mediante avvolgimento ad elica, liscio internamente con costolature esterne rinforzate da una lamina integra e continua, sagomata ad omega, di acciaio zincato conforme alla norma UNI EN 10346, incorporata nella parete del tubo. Accoppiamento continuo dell’anima in acciaio alle pareti in polietilene ottenuto mediante fissaggio chimico in grado di garantire la solidarietà polietilene/acciaio e la loro perfetta ed ininterrotta adesione. Sistema di giunzione producibile nelle seguenti tre diverse modalità: Bicchiere “femmina” saldato in stabilimento su ciascuna canna nel cui interno si innesta l’elemento “maschio” munito di guarnizione in EPDM, conforme alla norma UNI EN 681, allocata in apposita gola, idonea a garantire la tenuta idraulica secondo i parametri sanciti dalla norma UNI EN 13259. Elementi “maschio” e “femmina” realizzati entrambi con le stesse peculiarità costruttive dei tubi per garantire, anche nella giunzione, la costanza del diametro interno utile ed aumentare la rigidità circonferenziale. Codolo saldato costituito da manicotto interno in HDPE munito di due guarnizioni in EPDM, conformi alla norma UNI EN 681, allocate in apposite gole idonee a garantire la tenuta idraulica secondo i parametri sanciti dalla norma UNI EN 13259. Saldatura tra tubi realizzata per estrusione con apporto di materiale, idonea a garantire la tenuta idraulica secondo i parametri sanciti dalla norma UNI 11434. Classe di rigidità anulare calcolata secondo la norma EN ISO 9969:2008. | 08.F01.179.045 | DN 1100 mm, curve fino a 45° Classe B = 12 kN/m² | m | Analisi | 25.79 | 17.85 | 1201.33 | 2.07 | 1.43 | 96.5 | 1244.96 | 186.74 | 143.17 | 1574.88 | 11
PUG2026/08.F01.179.047 |  | 08 | FOGNATURE ED ACQUEDOTTI | 08.F01 | CONDOTTE ED ACCESSORI | 08.F01.179 | Curve realizzate in stabilimento con tubi spiralati compositi in acciaio zincato e polietilene idonei per fognature, deflusso di acque piovane, ventilazioni di gallerie ed attraversamenti di rilevati, serbatoi interrati, monoblocco e modulari, per acque potabili e vasche di laminazione, codice dell’area dell’applicazione “U” secondo la definizione della norma UNI 11434, prodotti secondo i requisiti della norma UNI 11434, da azienda con sistema di gestione qualità conforme alla norma ISO 9001 e di prodotto conforme alla norma UNI 11434, certificato da organismo accreditato da ACCREDIA secondo la norma UNI CEI EN ISO/IEC 17021-1 settore IAF 14 e UNI CEI EN ISO/IEC 17065. Profilo di parete strutturato del tipo a spirale, ottenuto mediante avvolgimento ad elica, liscio internamente con costolature esterne rinforzate da una lamina integra e continua, sagomata ad omega, di acciaio zincato conforme alla norma UNI EN 10346, incorporata nella parete del tubo. Accoppiamento continuo dell’anima in acciaio alle pareti in polietilene ottenuto mediante fissaggio chimico in grado di garantire la solidarietà polietilene/acciaio e la loro perfetta ed ininterrotta adesione. Sistema di giunzione producibile nelle seguenti tre diverse modalità: Bicchiere “femmina” saldato in stabilimento su ciascuna canna nel cui interno si innesta l’elemento “maschio” munito di guarnizione in EPDM, conforme alla norma UNI EN 681, allocata in apposita gola, idonea a garantire la tenuta idraulica secondo i parametri sanciti dalla norma UNI EN 13259. Elementi “maschio” e “femmina” realizzati entrambi con le stesse peculiarità costruttive dei tubi per garantire, anche nella giunzione, la costanza del diametro interno utile ed aumentare la rigidità circonferenziale. Codolo saldato costituito da manicotto interno in HDPE munito di due guarnizioni in EPDM, conformi alla norma UNI EN 681, allocate in apposite gole idonee a garantire la tenuta idraulica secondo i parametri sanciti dalla norma UNI EN 13259. Saldatura tra tubi realizzata per estrusione con apporto di materiale, idonea a garantire la tenuta idraulica secondo i parametri sanciti dalla norma UNI 11434. Classe di rigidità anulare calcolata secondo la norma EN ISO 9969:2008. | 08.F01.179.047 | DN 1200 mm, curve fino a 45° Classe B = 12 kN/m² | m | Analisi | 25.79 | 17.85 | 1322.32 | 1.89 | 1.31 | 96.81 | 1365.95 | 204.89 | 157.08 | 1727.93 | 11
PUG2026/08.F01.179.049 |  | 08 | FOGNATURE ED ACQUEDOTTI | 08.F01 | CONDOTTE ED ACCESSORI | 08.F01.179 | Curve realizzate in stabilimento con tubi spiralati compositi in acciaio zincato e polietilene idonei per fognature, deflusso di acque piovane, ventilazioni di gallerie ed attraversamenti di rilevati, serbatoi interrati, monoblocco e modulari, per acque potabili e vasche di laminazione, codice dell’area dell’applicazione “U” secondo la definizione della norma UNI 11434, prodotti secondo i requisiti della norma UNI 11434, da azienda con sistema di gestione qualità conforme alla norma ISO 9001 e di prodotto conforme alla norma UNI 11434, certificato da organismo accreditato da ACCREDIA secondo la norma UNI CEI EN ISO/IEC 17021-1 settore IAF 14 e UNI CEI EN ISO/IEC 17065. Profilo di parete strutturato del tipo a spirale, ottenuto mediante avvolgimento ad elica, liscio internamente con costolature esterne rinforzate da una lamina integra e continua, sagomata ad omega, di acciaio zincato conforme alla norma UNI EN 10346, incorporata nella parete del tubo. Accoppiamento continuo dell’anima in acciaio alle pareti in polietilene ottenuto mediante fissaggio chimico in grado di garantire la solidarietà polietilene/acciaio e la loro perfetta ed ininterrotta adesione. Sistema di giunzione producibile nelle seguenti tre diverse modalità: Bicchiere “femmina” saldato in stabilimento su ciascuna canna nel cui interno si innesta l’elemento “maschio” munito di guarnizione in EPDM, conforme alla norma UNI EN 681, allocata in apposita gola, idonea a garantire la tenuta idraulica secondo i parametri sanciti dalla norma UNI EN 13259. Elementi “maschio” e “femmina” realizzati entrambi con le stesse peculiarità costruttive dei tubi per garantire, anche nella giunzione, la costanza del diametro interno utile ed aumentare la rigidità circonferenziale. Codolo saldato costituito da manicotto interno in HDPE munito di due guarnizioni in EPDM, conformi alla norma UNI EN 681, allocate in apposite gole idonee a garantire la tenuta idraulica secondo i parametri sanciti dalla norma UNI EN 13259. Saldatura tra tubi realizzata per estrusione con apporto di materiale, idonea a garantire la tenuta idraulica secondo i parametri sanciti dalla norma UNI 11434. Classe di rigidità anulare calcolata secondo la norma EN ISO 9969:2008. | 08.F01.179.049 | DN 1300 mm, curve fino a 45° Classe B = 12 kN/m² | m | Analisi | 30.08 | 20.82 | 1558.01 | 1.87 | 1.29 | 96.84 | 1608.91 | 241.34 | 185.03 | 2035.28 | 11
PUG2026/08.F01.179.051 |  | 08 | FOGNATURE ED ACQUEDOTTI | 08.F01 | CONDOTTE ED ACCESSORI | 08.F01.179 | Curve realizzate in stabilimento con tubi spiralati compositi in acciaio zincato e polietilene idonei per fognature, deflusso di acque piovane, ventilazioni di gallerie ed attraversamenti di rilevati, serbatoi interrati, monoblocco e modulari, per acque potabili e vasche di laminazione, codice dell’area dell’applicazione “U” secondo la definizione della norma UNI 11434, prodotti secondo i requisiti della norma UNI 11434, da azienda con sistema di gestione qualità conforme alla norma ISO 9001 e di prodotto conforme alla norma UNI 11434, certificato da organismo accreditato da ACCREDIA secondo la norma UNI CEI EN ISO/IEC 17021-1 settore IAF 14 e UNI CEI EN ISO/IEC 17065. Profilo di parete strutturato del tipo a spirale, ottenuto mediante avvolgimento ad elica, liscio internamente con costolature esterne rinforzate da una lamina integra e continua, sagomata ad omega, di acciaio zincato conforme alla norma UNI EN 10346, incorporata nella parete del tubo. Accoppiamento continuo dell’anima in acciaio alle pareti in polietilene ottenuto mediante fissaggio chimico in grado di garantire la solidarietà polietilene/acciaio e la loro perfetta ed ininterrotta adesione. Sistema di giunzione producibile nelle seguenti tre diverse modalità: Bicchiere “femmina” saldato in stabilimento su ciascuna canna nel cui interno si innesta l’elemento “maschio” munito di guarnizione in EPDM, conforme alla norma UNI EN 681, allocata in apposita gola, idonea a garantire la tenuta idraulica secondo i parametri sanciti dalla norma UNI EN 13259. Elementi “maschio” e “femmina” realizzati entrambi con le stesse peculiarità costruttive dei tubi per garantire, anche nella giunzione, la costanza del diametro interno utile ed aumentare la rigidità circonferenziale. Codolo saldato costituito da manicotto interno in HDPE munito di due guarnizioni in EPDM, conformi alla norma UNI EN 681, allocate in apposite gole idonee a garantire la tenuta idraulica secondo i parametri sanciti dalla norma UNI EN 13259. Saldatura tra tubi realizzata per estrusione con apporto di materiale, idonea a garantire la tenuta idraulica secondo i parametri sanciti dalla norma UNI 11434. Classe di rigidità anulare calcolata secondo la norma EN ISO 9969:2008. | 08.F01.179.051 | DN 1400 mm, curve fino a 45° Classe B = 12 kN/m² | m | Analisi | 30.08 | 20.82 | 1711.62 | 1.71 | 1.18 | 97.11 | 1762.52 | 264.38 | 202.69 | 2229.59 | 11
PUG2026/08.F01.179.053 |  | 08 | FOGNATURE ED ACQUEDOTTI | 08.F01 | CONDOTTE ED ACCESSORI | 08.F01.179 | Curve realizzate in stabilimento con tubi spiralati compositi in acciaio zincato e polietilene idonei per fognature, deflusso di acque piovane, ventilazioni di gallerie ed attraversamenti di rilevati, serbatoi interrati, monoblocco e modulari, per acque potabili e vasche di laminazione, codice dell’area dell’applicazione “U” secondo la definizione della norma UNI 11434, prodotti secondo i requisiti della norma UNI 11434, da azienda con sistema di gestione qualità conforme alla norma ISO 9001 e di prodotto conforme alla norma UNI 11434, certificato da organismo accreditato da ACCREDIA secondo la norma UNI CEI EN ISO/IEC 17021-1 settore IAF 14 e UNI CEI EN ISO/IEC 17065. Profilo di parete strutturato del tipo a spirale, ottenuto mediante avvolgimento ad elica, liscio internamente con costolature esterne rinforzate da una lamina integra e continua, sagomata ad omega, di acciaio zincato conforme alla norma UNI EN 10346, incorporata nella parete del tubo. Accoppiamento continuo dell’anima in acciaio alle pareti in polietilene ottenuto mediante fissaggio chimico in grado di garantire la solidarietà polietilene/acciaio e la loro perfetta ed ininterrotta adesione. Sistema di giunzione producibile nelle seguenti tre diverse modalità: Bicchiere “femmina” saldato in stabilimento su ciascuna canna nel cui interno si innesta l’elemento “maschio” munito di guarnizione in EPDM, conforme alla norma UNI EN 681, allocata in apposita gola, idonea a garantire la tenuta idraulica secondo i parametri sanciti dalla norma UNI EN 13259. Elementi “maschio” e “femmina” realizzati entrambi con le stesse peculiarità costruttive dei tubi per garantire, anche nella giunzione, la costanza del diametro interno utile ed aumentare la rigidità circonferenziale. Codolo saldato costituito da manicotto interno in HDPE munito di due guarnizioni in EPDM, conformi alla norma UNI EN 681, allocate in apposite gole idonee a garantire la tenuta idraulica secondo i parametri sanciti dalla norma UNI EN 13259. Saldatura tra tubi realizzata per estrusione con apporto di materiale, idonea a garantire la tenuta idraulica secondo i parametri sanciti dalla norma UNI 11434. Classe di rigidità anulare calcolata secondo la norma EN ISO 9969:2008. | 08.F01.179.053 | DN 1500 mm, curve fino a 45° Classe B = 12 kN/m² | m | Analisi | 42.98 | 29.75 | 1937.53 | 2.14 | 1.48 | 96.38 | 2010.25 | 301.54 | 231.18 | 2542.97 | 11
PUG2026/08.F01.179.055 |  | 08 | FOGNATURE ED ACQUEDOTTI | 08.F01 | CONDOTTE ED ACCESSORI | 08.F01.179 | Curve realizzate in stabilimento con tubi spiralati compositi in acciaio zincato e polietilene idonei per fognature, deflusso di acque piovane, ventilazioni di gallerie ed attraversamenti di rilevati, serbatoi interrati, monoblocco e modulari, per acque potabili e vasche di laminazione, codice dell’area dell’applicazione “U” secondo la definizione della norma UNI 11434, prodotti secondo i requisiti della norma UNI 11434, da azienda con sistema di gestione qualità conforme alla norma ISO 9001 e di prodotto conforme alla norma UNI 11434, certificato da organismo accreditato da ACCREDIA secondo la norma UNI CEI EN ISO/IEC 17021-1 settore IAF 14 e UNI CEI EN ISO/IEC 17065. Profilo di parete strutturato del tipo a spirale, ottenuto mediante avvolgimento ad elica, liscio internamente con costolature esterne rinforzate da una lamina integra e continua, sagomata ad omega, di acciaio zincato conforme alla norma UNI EN 10346, incorporata nella parete del tubo. Accoppiamento continuo dell’anima in acciaio alle pareti in polietilene ottenuto mediante fissaggio chimico in grado di garantire la solidarietà polietilene/acciaio e la loro perfetta ed ininterrotta adesione. Sistema di giunzione producibile nelle seguenti tre diverse modalità: Bicchiere “femmina” saldato in stabilimento su ciascuna canna nel cui interno si innesta l’elemento “maschio” munito di guarnizione in EPDM, conforme alla norma UNI EN 681, allocata in apposita gola, idonea a garantire la tenuta idraulica secondo i parametri sanciti dalla norma UNI EN 13259. Elementi “maschio” e “femmina” realizzati entrambi con le stesse peculiarità costruttive dei tubi per garantire, anche nella giunzione, la costanza del diametro interno utile ed aumentare la rigidità circonferenziale. Codolo saldato costituito da manicotto interno in HDPE munito di due guarnizioni in EPDM, conformi alla norma UNI EN 681, allocate in apposite gole idonee a garantire la tenuta idraulica secondo i parametri sanciti dalla norma UNI EN 13259. Saldatura tra tubi realizzata per estrusione con apporto di materiale, idonea a garantire la tenuta idraulica secondo i parametri sanciti dalla norma UNI 11434. Classe di rigidità anulare calcolata secondo la norma EN ISO 9969:2008. | 08.F01.179.055 | DN 1600 mm, curve fino a 45° Classe B = 12 kN/m² | m | Analisi | 42.98 | 29.75 | 2958.57 | 1.42 | 0.98 | 97.6 | 3031.29 | 454.69 | 348.6 | 3834.58 | 11
PUG2026/08.F01.179.057 |  | 08 | FOGNATURE ED ACQUEDOTTI | 08.F01 | CONDOTTE ED ACCESSORI | 08.F01.179 | Curve realizzate in stabilimento con tubi spiralati compositi in acciaio zincato e polietilene idonei per fognature, deflusso di acque piovane, ventilazioni di gallerie ed attraversamenti di rilevati, serbatoi interrati, monoblocco e modulari, per acque potabili e vasche di laminazione, codice dell’area dell’applicazione “U” secondo la definizione della norma UNI 11434, prodotti secondo i requisiti della norma UNI 11434, da azienda con sistema di gestione qualità conforme alla norma ISO 9001 e di prodotto conforme alla norma UNI 11434, certificato da organismo accreditato da ACCREDIA secondo la norma UNI CEI EN ISO/IEC 17021-1 settore IAF 14 e UNI CEI EN ISO/IEC 17065. Profilo di parete strutturato del tipo a spirale, ottenuto mediante avvolgimento ad elica, liscio internamente con costolature esterne rinforzate da una lamina integra e continua, sagomata ad omega, di acciaio zincato conforme alla norma UNI EN 10346, incorporata nella parete del tubo. Accoppiamento continuo dell’anima in acciaio alle pareti in polietilene ottenuto mediante fissaggio chimico in grado di garantire la solidarietà polietilene/acciaio e la loro perfetta ed ininterrotta adesione. Sistema di giunzione producibile nelle seguenti tre diverse modalità: Bicchiere “femmina” saldato in stabilimento su ciascuna canna nel cui interno si innesta l’elemento “maschio” munito di guarnizione in EPDM, conforme alla norma UNI EN 681, allocata in apposita gola, idonea a garantire la tenuta idraulica secondo i parametri sanciti dalla norma UNI EN 13259. Elementi “maschio” e “femmina” realizzati entrambi con le stesse peculiarità costruttive dei tubi per garantire, anche nella giunzione, la costanza del diametro interno utile ed aumentare la rigidità circonferenziale. Codolo saldato costituito da manicotto interno in HDPE munito di due guarnizioni in EPDM, conformi alla norma UNI EN 681, allocate in apposite gole idonee a garantire la tenuta idraulica secondo i parametri sanciti dalla norma UNI EN 13259. Saldatura tra tubi realizzata per estrusione con apporto di materiale, idonea a garantire la tenuta idraulica secondo i parametri sanciti dalla norma UNI 11434. Classe di rigidità anulare calcolata secondo la norma EN ISO 9969:2008. | 08.F01.179.057 | DN 1700 mm, curve fino a 45° Classe B = 12 kN/m² | m | Analisi | 42.98 | 29.75 | 3784.84 | 1.11 | 0.77 | 98.11 | 3857.56 | 578.63 | 443.62 | 4879.81 | 11
PUG2026/08.F01.179.059 |  | 08 | FOGNATURE ED ACQUEDOTTI | 08.F01 | CONDOTTE ED ACCESSORI | 08.F01.179 | Curve realizzate in stabilimento con tubi spiralati compositi in acciaio zincato e polietilene idonei per fognature, deflusso di acque piovane, ventilazioni di gallerie ed attraversamenti di rilevati, serbatoi interrati, monoblocco e modulari, per acque potabili e vasche di laminazione, codice dell’area dell’applicazione “U” secondo la definizione della norma UNI 11434, prodotti secondo i requisiti della norma UNI 11434, da azienda con sistema di gestione qualità conforme alla norma ISO 9001 e di prodotto conforme alla norma UNI 11434, certificato da organismo accreditato da ACCREDIA secondo la norma UNI CEI EN ISO/IEC 17021-1 settore IAF 14 e UNI CEI EN ISO/IEC 17065. Profilo di parete strutturato del tipo a spirale, ottenuto mediante avvolgimento ad elica, liscio internamente con costolature esterne rinforzate da una lamina integra e continua, sagomata ad omega, di acciaio zincato conforme alla norma UNI EN 10346, incorporata nella parete del tubo. Accoppiamento continuo dell’anima in acciaio alle pareti in polietilene ottenuto mediante fissaggio chimico in grado di garantire la solidarietà polietilene/acciaio e la loro perfetta ed ininterrotta adesione. Sistema di giunzione producibile nelle seguenti tre diverse modalità: Bicchiere “femmina” saldato in stabilimento su ciascuna canna nel cui interno si innesta l’elemento “maschio” munito di guarnizione in EPDM, conforme alla norma UNI EN 681, allocata in apposita gola, idonea a garantire la tenuta idraulica secondo i parametri sanciti dalla norma UNI EN 13259. Elementi “maschio” e “femmina” realizzati entrambi con le stesse peculiarità costruttive dei tubi per garantire, anche nella giunzione, la costanza del diametro interno utile ed aumentare la rigidità circonferenziale. Codolo saldato costituito da manicotto interno in HDPE munito di due guarnizioni in EPDM, conformi alla norma UNI EN 681, allocate in apposite gole idonee a garantire la tenuta idraulica secondo i parametri sanciti dalla norma UNI EN 13259. Saldatura tra tubi realizzata per estrusione con apporto di materiale, idonea a garantire la tenuta idraulica secondo i parametri sanciti dalla norma UNI 11434. Classe di rigidità anulare calcolata secondo la norma EN ISO 9969:2008. | 08.F01.179.059 | DN 1800 mm, curve fino a 45° Classe B = 12 kN/m² | m | Analisi | 42.98 | 29.75 | 4325.61 | 0.98 | 0.68 | 98.35 | 4398.33 | 659.75 | 505.81 | 5563.89 | 11
PUG2026/08.F01.179.061 |  | 08 | FOGNATURE ED ACQUEDOTTI | 08.F01 | CONDOTTE ED ACCESSORI | 08.F01.179 | Curve realizzate in stabilimento con tubi spiralati compositi in acciaio zincato e polietilene idonei per fognature, deflusso di acque piovane, ventilazioni di gallerie ed attraversamenti di rilevati, serbatoi interrati, monoblocco e modulari, per acque potabili e vasche di laminazione, codice dell’area dell’applicazione “U” secondo la definizione della norma UNI 11434, prodotti secondo i requisiti della norma UNI 11434, da azienda con sistema di gestione qualità conforme alla norma ISO 9001 e di prodotto conforme alla norma UNI 11434, certificato da organismo accreditato da ACCREDIA secondo la norma UNI CEI EN ISO/IEC 17021-1 settore IAF 14 e UNI CEI EN ISO/IEC 17065. Profilo di parete strutturato del tipo a spirale, ottenuto mediante avvolgimento ad elica, liscio internamente con costolature esterne rinforzate da una lamina integra e continua, sagomata ad omega, di acciaio zincato conforme alla norma UNI EN 10346, incorporata nella parete del tubo. Accoppiamento continuo dell’anima in acciaio alle pareti in polietilene ottenuto mediante fissaggio chimico in grado di garantire la solidarietà polietilene/acciaio e la loro perfetta ed ininterrotta adesione. Sistema di giunzione producibile nelle seguenti tre diverse modalità: Bicchiere “femmina” saldato in stabilimento su ciascuna canna nel cui interno si innesta l’elemento “maschio” munito di guarnizione in EPDM, conforme alla norma UNI EN 681, allocata in apposita gola, idonea a garantire la tenuta idraulica secondo i parametri sanciti dalla norma UNI EN 13259. Elementi “maschio” e “femmina” realizzati entrambi con le stesse peculiarità costruttive dei tubi per garantire, anche nella giunzione, la costanza del diametro interno utile ed aumentare la rigidità circonferenziale. Codolo saldato costituito da manicotto interno in HDPE munito di due guarnizioni in EPDM, conformi alla norma UNI EN 681, allocate in apposite gole idonee a garantire la tenuta idraulica secondo i parametri sanciti dalla norma UNI EN 13259. Saldatura tra tubi realizzata per estrusione con apporto di materiale, idonea a garantire la tenuta idraulica secondo i parametri sanciti dalla norma UNI 11434. Classe di rigidità anulare calcolata secondo la norma EN ISO 9969:2008. | 08.F01.179.061 | DN 1900 mm, curve fino a 45° Classe B = 12 kN/m² | m | Analisi | 51.57 | 35.69 | 4595.99 | 1.1 | 0.76 | 98.14 | 4683.25 | 702.49 | 538.57 | 5924.32 | 11
PUG2026/08.F01.179.063 |  | 08 | FOGNATURE ED ACQUEDOTTI | 08.F01 | CONDOTTE ED ACCESSORI | 08.F01.179 | Curve realizzate in stabilimento con tubi spiralati compositi in acciaio zincato e polietilene idonei per fognature, deflusso di acque piovane, ventilazioni di gallerie ed attraversamenti di rilevati, serbatoi interrati, monoblocco e modulari, per acque potabili e vasche di laminazione, codice dell’area dell’applicazione “U” secondo la definizione della norma UNI 11434, prodotti secondo i requisiti della norma UNI 11434, da azienda con sistema di gestione qualità conforme alla norma ISO 9001 e di prodotto conforme alla norma UNI 11434, certificato da organismo accreditato da ACCREDIA secondo la norma UNI CEI EN ISO/IEC 17021-1 settore IAF 14 e UNI CEI EN ISO/IEC 17065. Profilo di parete strutturato del tipo a spirale, ottenuto mediante avvolgimento ad elica, liscio internamente con costolature esterne rinforzate da una lamina integra e continua, sagomata ad omega, di acciaio zincato conforme alla norma UNI EN 10346, incorporata nella parete del tubo. Accoppiamento continuo dell’anima in acciaio alle pareti in polietilene ottenuto mediante fissaggio chimico in grado di garantire la solidarietà polietilene/acciaio e la loro perfetta ed ininterrotta adesione. Sistema di giunzione producibile nelle seguenti tre diverse modalità: Bicchiere “femmina” saldato in stabilimento su ciascuna canna nel cui interno si innesta l’elemento “maschio” munito di guarnizione in EPDM, conforme alla norma UNI EN 681, allocata in apposita gola, idonea a garantire la tenuta idraulica secondo i parametri sanciti dalla norma UNI EN 13259. Elementi “maschio” e “femmina” realizzati entrambi con le stesse peculiarità costruttive dei tubi per garantire, anche nella giunzione, la costanza del diametro interno utile ed aumentare la rigidità circonferenziale. Codolo saldato costituito da manicotto interno in HDPE munito di due guarnizioni in EPDM, conformi alla norma UNI EN 681, allocate in apposite gole idonee a garantire la tenuta idraulica secondo i parametri sanciti dalla norma UNI EN 13259. Saldatura tra tubi realizzata per estrusione con apporto di materiale, idonea a garantire la tenuta idraulica secondo i parametri sanciti dalla norma UNI 11434. Classe di rigidità anulare calcolata secondo la norma EN ISO 9969:2008. | 08.F01.179.063 | DN 2000 mm, curve fino a 45° Classe B = 12 kN/m² | m | Analisi | 51.57 | 35.69 | 4866.37 | 1.04 | 0.72 | 98.24 | 4953.63 | 743.05 | 569.67 | 6266.35 | 11
PUG2026/08.F01.179.065 |  | 08 | FOGNATURE ED ACQUEDOTTI | 08.F01 | CONDOTTE ED ACCESSORI | 08.F01.179 | Curve realizzate in stabilimento con tubi spiralati compositi in acciaio zincato e polietilene idonei per fognature, deflusso di acque piovane, ventilazioni di gallerie ed attraversamenti di rilevati, serbatoi interrati, monoblocco e modulari, per acque potabili e vasche di laminazione, codice dell’area dell’applicazione “U” secondo la definizione della norma UNI 11434, prodotti secondo i requisiti della norma UNI 11434, da azienda con sistema di gestione qualità conforme alla norma ISO 9001 e di prodotto conforme alla norma UNI 11434, certificato da organismo accreditato da ACCREDIA secondo la norma UNI CEI EN ISO/IEC 17021-1 settore IAF 14 e UNI CEI EN ISO/IEC 17065. Profilo di parete strutturato del tipo a spirale, ottenuto mediante avvolgimento ad elica, liscio internamente con costolature esterne rinforzate da una lamina integra e continua, sagomata ad omega, di acciaio zincato conforme alla norma UNI EN 10346, incorporata nella parete del tubo. Accoppiamento continuo dell’anima in acciaio alle pareti in polietilene ottenuto mediante fissaggio chimico in grado di garantire la solidarietà polietilene/acciaio e la loro perfetta ed ininterrotta adesione. Sistema di giunzione producibile nelle seguenti tre diverse modalità: Bicchiere “femmina” saldato in stabilimento su ciascuna canna nel cui interno si innesta l’elemento “maschio” munito di guarnizione in EPDM, conforme alla norma UNI EN 681, allocata in apposita gola, idonea a garantire la tenuta idraulica secondo i parametri sanciti dalla norma UNI EN 13259. Elementi “maschio” e “femmina” realizzati entrambi con le stesse peculiarità costruttive dei tubi per garantire, anche nella giunzione, la costanza del diametro interno utile ed aumentare la rigidità circonferenziale. Codolo saldato costituito da manicotto interno in HDPE munito di due guarnizioni in EPDM, conformi alla norma UNI EN 681, allocate in apposite gole idonee a garantire la tenuta idraulica secondo i parametri sanciti dalla norma UNI EN 13259. Saldatura tra tubi realizzata per estrusione con apporto di materiale, idonea a garantire la tenuta idraulica secondo i parametri sanciti dalla norma UNI 11434. Classe di rigidità anulare calcolata secondo la norma EN ISO 9969:2008. | 08.F01.179.065 | DN 2100 mm, curve fino a 45° Classe B = 12 kN/m² | m | Analisi | 64.46 | 44.62 | 5244.9 | 1.2 | 0.83 | 97.96 | 5353.98 | 803.1 | 615.71 | 6772.78 | 11
PUG2026/08.F01.179.067 |  | 08 | FOGNATURE ED ACQUEDOTTI | 08.F01 | CONDOTTE ED ACCESSORI | 08.F01.179 | Curve realizzate in stabilimento con tubi spiralati compositi in acciaio zincato e polietilene idonei per fognature, deflusso di acque piovane, ventilazioni di gallerie ed attraversamenti di rilevati, serbatoi interrati, monoblocco e modulari, per acque potabili e vasche di laminazione, codice dell’area dell’applicazione “U” secondo la definizione della norma UNI 11434, prodotti secondo i requisiti della norma UNI 11434, da azienda con sistema di gestione qualità conforme alla norma ISO 9001 e di prodotto conforme alla norma UNI 11434, certificato da organismo accreditato da ACCREDIA secondo la norma UNI CEI EN ISO/IEC 17021-1 settore IAF 14 e UNI CEI EN ISO/IEC 17065. Profilo di parete strutturato del tipo a spirale, ottenuto mediante avvolgimento ad elica, liscio internamente con costolature esterne rinforzate da una lamina integra e continua, sagomata ad omega, di acciaio zincato conforme alla norma UNI EN 10346, incorporata nella parete del tubo. Accoppiamento continuo dell’anima in acciaio alle pareti in polietilene ottenuto mediante fissaggio chimico in grado di garantire la solidarietà polietilene/acciaio e la loro perfetta ed ininterrotta adesione. Sistema di giunzione producibile nelle seguenti tre diverse modalità: Bicchiere “femmina” saldato in stabilimento su ciascuna canna nel cui interno si innesta l’elemento “maschio” munito di guarnizione in EPDM, conforme alla norma UNI EN 681, allocata in apposita gola, idonea a garantire la tenuta idraulica secondo i parametri sanciti dalla norma UNI EN 13259. Elementi “maschio” e “femmina” realizzati entrambi con le stesse peculiarità costruttive dei tubi per garantire, anche nella giunzione, la costanza del diametro interno utile ed aumentare la rigidità circonferenziale. Codolo saldato costituito da manicotto interno in HDPE munito di due guarnizioni in EPDM, conformi alla norma UNI EN 681, allocate in apposite gole idonee a garantire la tenuta idraulica secondo i parametri sanciti dalla norma UNI EN 13259. Saldatura tra tubi realizzata per estrusione con apporto di materiale, idonea a garantire la tenuta idraulica secondo i parametri sanciti dalla norma UNI 11434. Classe di rigidità anulare calcolata secondo la norma EN ISO 9969:2008. | 08.F01.179.067 | Classe B = 12 kN/m² | m | Analisi | 64.46 | 44.62 | 5599.46 | 1.13 | 0.78 | 98.09 | 5708.54 | 856.28 | 656.48 | 7221.3 | 11
PUG2026/08.F01.179.069 |  | 08 | FOGNATURE ED ACQUEDOTTI | 08.F01 | CONDOTTE ED ACCESSORI | 08.F01.179 | Curve realizzate in stabilimento con tubi spiralati compositi in acciaio zincato e polietilene idonei per fognature, deflusso di acque piovane, ventilazioni di gallerie ed attraversamenti di rilevati, serbatoi interrati, monoblocco e modulari, per acque potabili e vasche di laminazione, codice dell’area dell’applicazione “U” secondo la definizione della norma UNI 11434, prodotti secondo i requisiti della norma UNI 11434, da azienda con sistema di gestione qualità conforme alla norma ISO 9001 e di prodotto conforme alla norma UNI 11434, certificato da organismo accreditato da ACCREDIA secondo la norma UNI CEI EN ISO/IEC 17021-1 settore IAF 14 e UNI CEI EN ISO/IEC 17065. Profilo di parete strutturato del tipo a spirale, ottenuto mediante avvolgimento ad elica, liscio internamente con costolature esterne rinforzate da una lamina integra e continua, sagomata ad omega, di acciaio zincato conforme alla norma UNI EN 10346, incorporata nella parete del tubo. Accoppiamento continuo dell’anima in acciaio alle pareti in polietilene ottenuto mediante fissaggio chimico in grado di garantire la solidarietà polietilene/acciaio e la loro perfetta ed ininterrotta adesione. Sistema di giunzione producibile nelle seguenti tre diverse modalità: Bicchiere “femmina” saldato in stabilimento su ciascuna canna nel cui interno si innesta l’elemento “maschio” munito di guarnizione in EPDM, conforme alla norma UNI EN 681, allocata in apposita gola, idonea a garantire la tenuta idraulica secondo i parametri sanciti dalla norma UNI EN 13259. Elementi “maschio” e “femmina” realizzati entrambi con le stesse peculiarità costruttive dei tubi per garantire, anche nella giunzione, la costanza del diametro interno utile ed aumentare la rigidità circonferenziale. Codolo saldato costituito da manicotto interno in HDPE munito di due guarnizioni in EPDM, conformi alla norma UNI EN 681, allocate in apposite gole idonee a garantire la tenuta idraulica secondo i parametri sanciti dalla norma UNI EN 13259. Saldatura tra tubi realizzata per estrusione con apporto di materiale, idonea a garantire la tenuta idraulica secondo i parametri sanciti dalla norma UNI 11434. Classe di rigidità anulare calcolata secondo la norma EN ISO 9969:2008. | 08.F01.179.069 | DN 600 mm, curve fino a 45° Classe C = 16 kN/m² | m | Analisi | 17.19 | 11.9 | 521.57 | 3.12 | 2.16 | 94.72 | 550.66 | 82.6 | 63.33 | 696.58 | 11
PUG2026/08.F01.179.071 |  | 08 | FOGNATURE ED ACQUEDOTTI | 08.F01 | CONDOTTE ED ACCESSORI | 08.F01.179 | Curve realizzate in stabilimento con tubi spiralati compositi in acciaio zincato e polietilene idonei per fognature, deflusso di acque piovane, ventilazioni di gallerie ed attraversamenti di rilevati, serbatoi interrati, monoblocco e modulari, per acque potabili e vasche di laminazione, codice dell’area dell’applicazione “U” secondo la definizione della norma UNI 11434, prodotti secondo i requisiti della norma UNI 11434, da azienda con sistema di gestione qualità conforme alla norma ISO 9001 e di prodotto conforme alla norma UNI 11434, certificato da organismo accreditato da ACCREDIA secondo la norma UNI CEI EN ISO/IEC 17021-1 settore IAF 14 e UNI CEI EN ISO/IEC 17065. Profilo di parete strutturato del tipo a spirale, ottenuto mediante avvolgimento ad elica, liscio internamente con costolature esterne rinforzate da una lamina integra e continua, sagomata ad omega, di acciaio zincato conforme alla norma UNI EN 10346, incorporata nella parete del tubo. Accoppiamento continuo dell’anima in acciaio alle pareti in polietilene ottenuto mediante fissaggio chimico in grado di garantire la solidarietà polietilene/acciaio e la loro perfetta ed ininterrotta adesione. Sistema di giunzione producibile nelle seguenti tre diverse modalità: Bicchiere “femmina” saldato in stabilimento su ciascuna canna nel cui interno si innesta l’elemento “maschio” munito di guarnizione in EPDM, conforme alla norma UNI EN 681, allocata in apposita gola, idonea a garantire la tenuta idraulica secondo i parametri sanciti dalla norma UNI EN 13259. Elementi “maschio” e “femmina” realizzati entrambi con le stesse peculiarità costruttive dei tubi per garantire, anche nella giunzione, la costanza del diametro interno utile ed aumentare la rigidità circonferenziale. Codolo saldato costituito da manicotto interno in HDPE munito di due guarnizioni in EPDM, conformi alla norma UNI EN 681, allocate in apposite gole idonee a garantire la tenuta idraulica secondo i parametri sanciti dalla norma UNI EN 13259. Saldatura tra tubi realizzata per estrusione con apporto di materiale, idonea a garantire la tenuta idraulica secondo i parametri sanciti dalla norma UNI 11434. Classe di rigidità anulare calcolata secondo la norma EN ISO 9969:2008. | 08.F01.179.071 | DN 700 mm, curve fino a 45° Classe C = 16 kN/m² | m | Analisi | 17.19 | 11.9 | 669.17 | 2.46 | 1.7 | 95.83 | 698.26 | 104.74 | 80.3 | 883.3 | 11
PUG2026/08.F01.179.073 |  | 08 | FOGNATURE ED ACQUEDOTTI | 08.F01 | CONDOTTE ED ACCESSORI | 08.F01.179 | Curve realizzate in stabilimento con tubi spiralati compositi in acciaio zincato e polietilene idonei per fognature, deflusso di acque piovane, ventilazioni di gallerie ed attraversamenti di rilevati, serbatoi interrati, monoblocco e modulari, per acque potabili e vasche di laminazione, codice dell’area dell’applicazione “U” secondo la definizione della norma UNI 11434, prodotti secondo i requisiti della norma UNI 11434, da azienda con sistema di gestione qualità conforme alla norma ISO 9001 e di prodotto conforme alla norma UNI 11434, certificato da organismo accreditato da ACCREDIA secondo la norma UNI CEI EN ISO/IEC 17021-1 settore IAF 14 e UNI CEI EN ISO/IEC 17065. Profilo di parete strutturato del tipo a spirale, ottenuto mediante avvolgimento ad elica, liscio internamente con costolature esterne rinforzate da una lamina integra e continua, sagomata ad omega, di acciaio zincato conforme alla norma UNI EN 10346, incorporata nella parete del tubo. Accoppiamento continuo dell’anima in acciaio alle pareti in polietilene ottenuto mediante fissaggio chimico in grado di garantire la solidarietà polietilene/acciaio e la loro perfetta ed ininterrotta adesione. Sistema di giunzione producibile nelle seguenti tre diverse modalità: Bicchiere “femmina” saldato in stabilimento su ciascuna canna nel cui interno si innesta l’elemento “maschio” munito di guarnizione in EPDM, conforme alla norma UNI EN 681, allocata in apposita gola, idonea a garantire la tenuta idraulica secondo i parametri sanciti dalla norma UNI EN 13259. Elementi “maschio” e “femmina” realizzati entrambi con le stesse peculiarità costruttive dei tubi per garantire, anche nella giunzione, la costanza del diametro interno utile ed aumentare la rigidità circonferenziale. Codolo saldato costituito da manicotto interno in HDPE munito di due guarnizioni in EPDM, conformi alla norma UNI EN 681, allocate in apposite gole idonee a garantire la tenuta idraulica secondo i parametri sanciti dalla norma UNI EN 13259. Saldatura tra tubi realizzata per estrusione con apporto di materiale, idonea a garantire la tenuta idraulica secondo i parametri sanciti dalla norma UNI 11434. Classe di rigidità anulare calcolata secondo la norma EN ISO 9969:2008. | 08.F01.179.073 | DN 800 mm, curve fino a 45° Classe C = 16 kN/m² | m | Analisi | 21.49 | 14.87 | 756.36 | 2.71 | 1.88 | 95.41 | 792.72 | 118.91 | 91.16 | 1002.79 | 11
PUG2026/08.F01.179.075 |  | 08 | FOGNATURE ED ACQUEDOTTI | 08.F01 | CONDOTTE ED ACCESSORI | 08.F01.179 | Curve realizzate in stabilimento con tubi spiralati compositi in acciaio zincato e polietilene idonei per fognature, deflusso di acque piovane, ventilazioni di gallerie ed attraversamenti di rilevati, serbatoi interrati, monoblocco e modulari, per acque potabili e vasche di laminazione, codice dell’area dell’applicazione “U” secondo la definizione della norma UNI 11434, prodotti secondo i requisiti della norma UNI 11434, da azienda con sistema di gestione qualità conforme alla norma ISO 9001 e di prodotto conforme alla norma UNI 11434, certificato da organismo accreditato da ACCREDIA secondo la norma UNI CEI EN ISO/IEC 17021-1 settore IAF 14 e UNI CEI EN ISO/IEC 17065. Profilo di parete strutturato del tipo a spirale, ottenuto mediante avvolgimento ad elica, liscio internamente con costolature esterne rinforzate da una lamina integra e continua, sagomata ad omega, di acciaio zincato conforme alla norma UNI EN 10346, incorporata nella parete del tubo. Accoppiamento continuo dell’anima in acciaio alle pareti in polietilene ottenuto mediante fissaggio chimico in grado di garantire la solidarietà polietilene/acciaio e la loro perfetta ed ininterrotta adesione. Sistema di giunzione producibile nelle seguenti tre diverse modalità: Bicchiere “femmina” saldato in stabilimento su ciascuna canna nel cui interno si innesta l’elemento “maschio” munito di guarnizione in EPDM, conforme alla norma UNI EN 681, allocata in apposita gola, idonea a garantire la tenuta idraulica secondo i parametri sanciti dalla norma UNI EN 13259. Elementi “maschio” e “femmina” realizzati entrambi con le stesse peculiarità costruttive dei tubi per garantire, anche nella giunzione, la costanza del diametro interno utile ed aumentare la rigidità circonferenziale. Codolo saldato costituito da manicotto interno in HDPE munito di due guarnizioni in EPDM, conformi alla norma UNI EN 681, allocate in apposite gole idonee a garantire la tenuta idraulica secondo i parametri sanciti dalla norma UNI EN 13259. Saldatura tra tubi realizzata per estrusione con apporto di materiale, idonea a garantire la tenuta idraulica secondo i parametri sanciti dalla norma UNI 11434. Classe di rigidità anulare calcolata secondo la norma EN ISO 9969:2008. | 08.F01.179.075 | DN 900 mm, curve fino a 45° Classe C = 16 kN/m² | m | Analisi | 21.49 | 14.87 | 978.83 | 2.12 | 1.46 | 96.42 | 1015.19 | 152.28 | 116.75 | 1284.22 | 11
PUG2026/08.F01.179.077 |  | 08 | FOGNATURE ED ACQUEDOTTI | 08.F01 | CONDOTTE ED ACCESSORI | 08.F01.179 | Curve realizzate in stabilimento con tubi spiralati compositi in acciaio zincato e polietilene idonei per fognature, deflusso di acque piovane, ventilazioni di gallerie ed attraversamenti di rilevati, serbatoi interrati, monoblocco e modulari, per acque potabili e vasche di laminazione, codice dell’area dell’applicazione “U” secondo la definizione della norma UNI 11434, prodotti secondo i requisiti della norma UNI 11434, da azienda con sistema di gestione qualità conforme alla norma ISO 9001 e di prodotto conforme alla norma UNI 11434, certificato da organismo accreditato da ACCREDIA secondo la norma UNI CEI EN ISO/IEC 17021-1 settore IAF 14 e UNI CEI EN ISO/IEC 17065. Profilo di parete strutturato del tipo a spirale, ottenuto mediante avvolgimento ad elica, liscio internamente con costolature esterne rinforzate da una lamina integra e continua, sagomata ad omega, di acciaio zincato conforme alla norma UNI EN 10346, incorporata nella parete del tubo. Accoppiamento continuo dell’anima in acciaio alle pareti in polietilene ottenuto mediante fissaggio chimico in grado di garantire la solidarietà polietilene/acciaio e la loro perfetta ed ininterrotta adesione. Sistema di giunzione producibile nelle seguenti tre diverse modalità: Bicchiere “femmina” saldato in stabilimento su ciascuna canna nel cui interno si innesta l’elemento “maschio” munito di guarnizione in EPDM, conforme alla norma UNI EN 681, allocata in apposita gola, idonea a garantire la tenuta idraulica secondo i parametri sanciti dalla norma UNI EN 13259. Elementi “maschio” e “femmina” realizzati entrambi con le stesse peculiarità costruttive dei tubi per garantire, anche nella giunzione, la costanza del diametro interno utile ed aumentare la rigidità circonferenziale. Codolo saldato costituito da manicotto interno in HDPE munito di due guarnizioni in EPDM, conformi alla norma UNI EN 681, allocate in apposite gole idonee a garantire la tenuta idraulica secondo i parametri sanciti dalla norma UNI EN 13259. Saldatura tra tubi realizzata per estrusione con apporto di materiale, idonea a garantire la tenuta idraulica secondo i parametri sanciti dalla norma UNI 11434. Classe di rigidità anulare calcolata secondo la norma EN ISO 9969:2008. | 08.F01.179.077 | DN 1000 mm, curve fino a 45° Classe C = 16 kN/m² | m | Analisi | 21.49 | 14.87 | 1162.96 | 1.79 | 1.24 | 96.97 | 1199.32 | 179.9 | 137.92 | 1517.14 | 11
PUG2026/08.F01.179.079 |  | 08 | FOGNATURE ED ACQUEDOTTI | 08.F01 | CONDOTTE ED ACCESSORI | 08.F01.179 | Curve realizzate in stabilimento con tubi spiralati compositi in acciaio zincato e polietilene idonei per fognature, deflusso di acque piovane, ventilazioni di gallerie ed attraversamenti di rilevati, serbatoi interrati, monoblocco e modulari, per acque potabili e vasche di laminazione, codice dell’area dell’applicazione “U” secondo la definizione della norma UNI 11434, prodotti secondo i requisiti della norma UNI 11434, da azienda con sistema di gestione qualità conforme alla norma ISO 9001 e di prodotto conforme alla norma UNI 11434, certificato da organismo accreditato da ACCREDIA secondo la norma UNI CEI EN ISO/IEC 17021-1 settore IAF 14 e UNI CEI EN ISO/IEC 17065. Profilo di parete strutturato del tipo a spirale, ottenuto mediante avvolgimento ad elica, liscio internamente con costolature esterne rinforzate da una lamina integra e continua, sagomata ad omega, di acciaio zincato conforme alla norma UNI EN 10346, incorporata nella parete del tubo. Accoppiamento continuo dell’anima in acciaio alle pareti in polietilene ottenuto mediante fissaggio chimico in grado di garantire la solidarietà polietilene/acciaio e la loro perfetta ed ininterrotta adesione. Sistema di giunzione producibile nelle seguenti tre diverse modalità: Bicchiere “femmina” saldato in stabilimento su ciascuna canna nel cui interno si innesta l’elemento “maschio” munito di guarnizione in EPDM, conforme alla norma UNI EN 681, allocata in apposita gola, idonea a garantire la tenuta idraulica secondo i parametri sanciti dalla norma UNI EN 13259. Elementi “maschio” e “femmina” realizzati entrambi con le stesse peculiarità costruttive dei tubi per garantire, anche nella giunzione, la costanza del diametro interno utile ed aumentare la rigidità circonferenziale. Codolo saldato costituito da manicotto interno in HDPE munito di due guarnizioni in EPDM, conformi alla norma UNI EN 681, allocate in apposite gole idonee a garantire la tenuta idraulica secondo i parametri sanciti dalla norma UNI EN 13259. Saldatura tra tubi realizzata per estrusione con apporto di materiale, idonea a garantire la tenuta idraulica secondo i parametri sanciti dalla norma UNI 11434. Classe di rigidità anulare calcolata secondo la norma EN ISO 9969:2008. | 08.F01.179.079 | DN 1100 mm, curve fino a 45° Classe C = 16 kN/m² | m | Analisi | 25.79 | 17.85 | 1299.03 | 1.92 | 1.33 | 96.75 | 1342.66 | 201.4 | 154.41 | 1698.47 | 11
PUG2026/08.F01.179.081 |  | 08 | FOGNATURE ED ACQUEDOTTI | 08.F01 | CONDOTTE ED ACCESSORI | 08.F01.179 | Curve realizzate in stabilimento con tubi spiralati compositi in acciaio zincato e polietilene idonei per fognature, deflusso di acque piovane, ventilazioni di gallerie ed attraversamenti di rilevati, serbatoi interrati, monoblocco e modulari, per acque potabili e vasche di laminazione, codice dell’area dell’applicazione “U” secondo la definizione della norma UNI 11434, prodotti secondo i requisiti della norma UNI 11434, da azienda con sistema di gestione qualità conforme alla norma ISO 9001 e di prodotto conforme alla norma UNI 11434, certificato da organismo accreditato da ACCREDIA secondo la norma UNI CEI EN ISO/IEC 17021-1 settore IAF 14 e UNI CEI EN ISO/IEC 17065. Profilo di parete strutturato del tipo a spirale, ottenuto mediante avvolgimento ad elica, liscio internamente con costolature esterne rinforzate da una lamina integra e continua, sagomata ad omega, di acciaio zincato conforme alla norma UNI EN 10346, incorporata nella parete del tubo. Accoppiamento continuo dell’anima in acciaio alle pareti in polietilene ottenuto mediante fissaggio chimico in grado di garantire la solidarietà polietilene/acciaio e la loro perfetta ed ininterrotta adesione. Sistema di giunzione producibile nelle seguenti tre diverse modalità: Bicchiere “femmina” saldato in stabilimento su ciascuna canna nel cui interno si innesta l’elemento “maschio” munito di guarnizione in EPDM, conforme alla norma UNI EN 681, allocata in apposita gola, idonea a garantire la tenuta idraulica secondo i parametri sanciti dalla norma UNI EN 13259. Elementi “maschio” e “femmina” realizzati entrambi con le stesse peculiarità costruttive dei tubi per garantire, anche nella giunzione, la costanza del diametro interno utile ed aumentare la rigidità circonferenziale. Codolo saldato costituito da manicotto interno in HDPE munito di due guarnizioni in EPDM, conformi alla norma UNI EN 681, allocate in apposite gole idonee a garantire la tenuta idraulica secondo i parametri sanciti dalla norma UNI EN 13259. Saldatura tra tubi realizzata per estrusione con apporto di materiale, idonea a garantire la tenuta idraulica secondo i parametri sanciti dalla norma UNI 11434. Classe di rigidità anulare calcolata secondo la norma EN ISO 9969:2008. | 08.F01.179.081 | DN 1200 mm, curve fino a 45° Classe C = 16 kN/m² | m | Analisi | 25.79 | 17.85 | 1479.18 | 1.69 | 1.17 | 97.13 | 1522.81 | 228.42 | 175.12 | 1926.36 | 11
PUG2026/08.F01.179.083 |  | 08 | FOGNATURE ED ACQUEDOTTI | 08.F01 | CONDOTTE ED ACCESSORI | 08.F01.179 | Curve realizzate in stabilimento con tubi spiralati compositi in acciaio zincato e polietilene idonei per fognature, deflusso di acque piovane, ventilazioni di gallerie ed attraversamenti di rilevati, serbatoi interrati, monoblocco e modulari, per acque potabili e vasche di laminazione, codice dell’area dell’applicazione “U” secondo la definizione della norma UNI 11434, prodotti secondo i requisiti della norma UNI 11434, da azienda con sistema di gestione qualità conforme alla norma ISO 9001 e di prodotto conforme alla norma UNI 11434, certificato da organismo accreditato da ACCREDIA secondo la norma UNI CEI EN ISO/IEC 17021-1 settore IAF 14 e UNI CEI EN ISO/IEC 17065. Profilo di parete strutturato del tipo a spirale, ottenuto mediante avvolgimento ad elica, liscio internamente con costolature esterne rinforzate da una lamina integra e continua, sagomata ad omega, di acciaio zincato conforme alla norma UNI EN 10346, incorporata nella parete del tubo. Accoppiamento continuo dell’anima in acciaio alle pareti in polietilene ottenuto mediante fissaggio chimico in grado di garantire la solidarietà polietilene/acciaio e la loro perfetta ed ininterrotta adesione. Sistema di giunzione producibile nelle seguenti tre diverse modalità: Bicchiere “femmina” saldato in stabilimento su ciascuna canna nel cui interno si innesta l’elemento “maschio” munito di guarnizione in EPDM, conforme alla norma UNI EN 681, allocata in apposita gola, idonea a garantire la tenuta idraulica secondo i parametri sanciti dalla norma UNI EN 13259. Elementi “maschio” e “femmina” realizzati entrambi con le stesse peculiarità costruttive dei tubi per garantire, anche nella giunzione, la costanza del diametro interno utile ed aumentare la rigidità circonferenziale. Codolo saldato costituito da manicotto interno in HDPE munito di due guarnizioni in EPDM, conformi alla norma UNI EN 681, allocate in apposite gole idonee a garantire la tenuta idraulica secondo i parametri sanciti dalla norma UNI EN 13259. Saldatura tra tubi realizzata per estrusione con apporto di materiale, idonea a garantire la tenuta idraulica secondo i parametri sanciti dalla norma UNI 11434. Classe di rigidità anulare calcolata secondo la norma EN ISO 9969:2008. | 08.F01.179.083 | DN 1300 mm, curve fino a 45° Classe C = 16 kN/m² | m | Analisi | 30.08 | 20.82 | 1671.49 | 1.75 | 1.21 | 97.04 | 1722.39 | 258.36 | 198.08 | 2178.83 | 11
PUG2026/08.F01.179.085 |  | 08 | FOGNATURE ED ACQUEDOTTI | 08.F01 | CONDOTTE ED ACCESSORI | 08.F01.179 | Curve realizzate in stabilimento con tubi spiralati compositi in acciaio zincato e polietilene idonei per fognature, deflusso di acque piovane, ventilazioni di gallerie ed attraversamenti di rilevati, serbatoi interrati, monoblocco e modulari, per acque potabili e vasche di laminazione, codice dell’area dell’applicazione “U” secondo la definizione della norma UNI 11434, prodotti secondo i requisiti della norma UNI 11434, da azienda con sistema di gestione qualità conforme alla norma ISO 9001 e di prodotto conforme alla norma UNI 11434, certificato da organismo accreditato da ACCREDIA secondo la norma UNI CEI EN ISO/IEC 17021-1 settore IAF 14 e UNI CEI EN ISO/IEC 17065. Profilo di parete strutturato del tipo a spirale, ottenuto mediante avvolgimento ad elica, liscio internamente con costolature esterne rinforzate da una lamina integra e continua, sagomata ad omega, di acciaio zincato conforme alla norma UNI EN 10346, incorporata nella parete del tubo. Accoppiamento continuo dell’anima in acciaio alle pareti in polietilene ottenuto mediante fissaggio chimico in grado di garantire la solidarietà polietilene/acciaio e la loro perfetta ed ininterrotta adesione. Sistema di giunzione producibile nelle seguenti tre diverse modalità: Bicchiere “femmina” saldato in stabilimento su ciascuna canna nel cui interno si innesta l’elemento “maschio” munito di guarnizione in EPDM, conforme alla norma UNI EN 681, allocata in apposita gola, idonea a garantire la tenuta idraulica secondo i parametri sanciti dalla norma UNI EN 13259. Elementi “maschio” e “femmina” realizzati entrambi con le stesse peculiarità costruttive dei tubi per garantire, anche nella giunzione, la costanza del diametro interno utile ed aumentare la rigidità circonferenziale. Codolo saldato costituito da manicotto interno in HDPE munito di due guarnizioni in EPDM, conformi alla norma UNI EN 681, allocate in apposite gole idonee a garantire la tenuta idraulica secondo i parametri sanciti dalla norma UNI EN 13259. Saldatura tra tubi realizzata per estrusione con apporto di materiale, idonea a garantire la tenuta idraulica secondo i parametri sanciti dalla norma UNI 11434. Classe di rigidità anulare calcolata secondo la norma EN ISO 9969:2008. | 08.F01.179.085 | DN 1400 mm, curve fino a 45° Classe C = 16 kN/m² | m | Analisi | 30.08 | 20.82 | 1879.95 | 1.56 | 1.08 | 97.36 | 1930.85 | 289.63 | 222.05 | 2442.53 | 11
PUG2026/08.F01.179.087 |  | 08 | FOGNATURE ED ACQUEDOTTI | 08.F01 | CONDOTTE ED ACCESSORI | 08.F01.179 | Curve realizzate in stabilimento con tubi spiralati compositi in acciaio zincato e polietilene idonei per fognature, deflusso di acque piovane, ventilazioni di gallerie ed attraversamenti di rilevati, serbatoi interrati, monoblocco e modulari, per acque potabili e vasche di laminazione, codice dell’area dell’applicazione “U” secondo la definizione della norma UNI 11434, prodotti secondo i requisiti della norma UNI 11434, da azienda con sistema di gestione qualità conforme alla norma ISO 9001 e di prodotto conforme alla norma UNI 11434, certificato da organismo accreditato da ACCREDIA secondo la norma UNI CEI EN ISO/IEC 17021-1 settore IAF 14 e UNI CEI EN ISO/IEC 17065. Profilo di parete strutturato del tipo a spirale, ottenuto mediante avvolgimento ad elica, liscio internamente con costolature esterne rinforzate da una lamina integra e continua, sagomata ad omega, di acciaio zincato conforme alla norma UNI EN 10346, incorporata nella parete del tubo. Accoppiamento continuo dell’anima in acciaio alle pareti in polietilene ottenuto mediante fissaggio chimico in grado di garantire la solidarietà polietilene/acciaio e la loro perfetta ed ininterrotta adesione. Sistema di giunzione producibile nelle seguenti tre diverse modalità: Bicchiere “femmina” saldato in stabilimento su ciascuna canna nel cui interno si innesta l’elemento “maschio” munito di guarnizione in EPDM, conforme alla norma UNI EN 681, allocata in apposita gola, idonea a garantire la tenuta idraulica secondo i parametri sanciti dalla norma UNI EN 13259. Elementi “maschio” e “femmina” realizzati entrambi con le stesse peculiarità costruttive dei tubi per garantire, anche nella giunzione, la costanza del diametro interno utile ed aumentare la rigidità circonferenziale. Codolo saldato costituito da manicotto interno in HDPE munito di due guarnizioni in EPDM, conformi alla norma UNI EN 681, allocate in apposite gole idonee a garantire la tenuta idraulica secondo i parametri sanciti dalla norma UNI EN 13259. Saldatura tra tubi realizzata per estrusione con apporto di materiale, idonea a garantire la tenuta idraulica secondo i parametri sanciti dalla norma UNI 11434. Classe di rigidità anulare calcolata secondo la norma EN ISO 9969:2008. | 08.F01.179.087 | DN 1500 mm, curve fino a 45° Classe C = 16 kN/m² | m | Analisi | 42.98 | 29.75 | 2261.71 | 1.84 | 1.27 | 96.88 | 2334.43 | 350.16 | 268.46 | 2953.05 | 11
PUG2026/08.F01.179.089 |  | 08 | FOGNATURE ED ACQUEDOTTI | 08.F01 | CONDOTTE ED ACCESSORI | 08.F01.179 | Curve realizzate in stabilimento con tubi spiralati compositi in acciaio zincato e polietilene idonei per fognature, deflusso di acque piovane, ventilazioni di gallerie ed attraversamenti di rilevati, serbatoi interrati, monoblocco e modulari, per acque potabili e vasche di laminazione, codice dell’area dell’applicazione “U” secondo la definizione della norma UNI 11434, prodotti secondo i requisiti della norma UNI 11434, da azienda con sistema di gestione qualità conforme alla norma ISO 9001 e di prodotto conforme alla norma UNI 11434, certificato da organismo accreditato da ACCREDIA secondo la norma UNI CEI EN ISO/IEC 17021-1 settore IAF 14 e UNI CEI EN ISO/IEC 17065. Profilo di parete strutturato del tipo a spirale, ottenuto mediante avvolgimento ad elica, liscio internamente con costolature esterne rinforzate da una lamina integra e continua, sagomata ad omega, di acciaio zincato conforme alla norma UNI EN 10346, incorporata nella parete del tubo. Accoppiamento continuo dell’anima in acciaio alle pareti in polietilene ottenuto mediante fissaggio chimico in grado di garantire la solidarietà polietilene/acciaio e la loro perfetta ed ininterrotta adesione. Sistema di giunzione producibile nelle seguenti tre diverse modalità: Bicchiere “femmina” saldato in stabilimento su ciascuna canna nel cui interno si innesta l’elemento “maschio” munito di guarnizione in EPDM, conforme alla norma UNI EN 681, allocata in apposita gola, idonea a garantire la tenuta idraulica secondo i parametri sanciti dalla norma UNI EN 13259. Elementi “maschio” e “femmina” realizzati entrambi con le stesse peculiarità costruttive dei tubi per garantire, anche nella giunzione, la costanza del diametro interno utile ed aumentare la rigidità circonferenziale. Codolo saldato costituito da manicotto interno in HDPE munito di due guarnizioni in EPDM, conformi alla norma UNI EN 681, allocate in apposite gole idonee a garantire la tenuta idraulica secondo i parametri sanciti dalla norma UNI EN 13259. Saldatura tra tubi realizzata per estrusione con apporto di materiale, idonea a garantire la tenuta idraulica secondo i parametri sanciti dalla norma UNI 11434. Classe di rigidità anulare calcolata secondo la norma EN ISO 9969:2008. | 08.F01.179.089 | DN 1600 mm, curve fino a 45° Classe C = 16 kN/m² | m | Analisi | 42.98 | 29.75 | 3330.27 | 1.26 | 0.87 | 97.86 | 3402.99 | 510.45 | 391.34 | 4304.78 | 11
PUG2026/08.F01.179.091 |  | 08 | FOGNATURE ED ACQUEDOTTI | 08.F01 | CONDOTTE ED ACCESSORI | 08.F01.179 | Curve realizzate in stabilimento con tubi spiralati compositi in acciaio zincato e polietilene idonei per fognature, deflusso di acque piovane, ventilazioni di gallerie ed attraversamenti di rilevati, serbatoi interrati, monoblocco e modulari, per acque potabili e vasche di laminazione, codice dell’area dell’applicazione “U” secondo la definizione della norma UNI 11434, prodotti secondo i requisiti della norma UNI 11434, da azienda con sistema di gestione qualità conforme alla norma ISO 9001 e di prodotto conforme alla norma UNI 11434, certificato da organismo accreditato da ACCREDIA secondo la norma UNI CEI EN ISO/IEC 17021-1 settore IAF 14 e UNI CEI EN ISO/IEC 17065. Profilo di parete strutturato del tipo a spirale, ottenuto mediante avvolgimento ad elica, liscio internamente con costolature esterne rinforzate da una lamina integra e continua, sagomata ad omega, di acciaio zincato conforme alla norma UNI EN 10346, incorporata nella parete del tubo. Accoppiamento continuo dell’anima in acciaio alle pareti in polietilene ottenuto mediante fissaggio chimico in grado di garantire la solidarietà polietilene/acciaio e la loro perfetta ed ininterrotta adesione. Sistema di giunzione producibile nelle seguenti tre diverse modalità: Bicchiere “femmina” saldato in stabilimento su ciascuna canna nel cui interno si innesta l’elemento “maschio” munito di guarnizione in EPDM, conforme alla norma UNI EN 681, allocata in apposita gola, idonea a garantire la tenuta idraulica secondo i parametri sanciti dalla norma UNI EN 13259. Elementi “maschio” e “femmina” realizzati entrambi con le stesse peculiarità costruttive dei tubi per garantire, anche nella giunzione, la costanza del diametro interno utile ed aumentare la rigidità circonferenziale. Codolo saldato costituito da manicotto interno in HDPE munito di due guarnizioni in EPDM, conformi alla norma UNI EN 681, allocate in apposite gole idonee a garantire la tenuta idraulica secondo i parametri sanciti dalla norma UNI EN 13259. Saldatura tra tubi realizzata per estrusione con apporto di materiale, idonea a garantire la tenuta idraulica secondo i parametri sanciti dalla norma UNI 11434. Classe di rigidità anulare calcolata secondo la norma EN ISO 9969:2008. | 08.F01.179.091 | DN 1700 mm, curve fino a 45° Classe C = 16 kN/m² | m | Analisi | 42.98 | 29.75 | 4051.92 | 1.04 | 0.72 | 98.24 | 4124.64 | 618.7 | 474.33 | 5217.67 | 11
PUG2026/08.F01.179.093 |  | 08 | FOGNATURE ED ACQUEDOTTI | 08.F01 | CONDOTTE ED ACCESSORI | 08.F01.179 | Curve realizzate in stabilimento con tubi spiralati compositi in acciaio zincato e polietilene idonei per fognature, deflusso di acque piovane, ventilazioni di gallerie ed attraversamenti di rilevati, serbatoi interrati, monoblocco e modulari, per acque potabili e vasche di laminazione, codice dell’area dell’applicazione “U” secondo la definizione della norma UNI 11434, prodotti secondo i requisiti della norma UNI 11434, da azienda con sistema di gestione qualità conforme alla norma ISO 9001 e di prodotto conforme alla norma UNI 11434, certificato da organismo accreditato da ACCREDIA secondo la norma UNI CEI EN ISO/IEC 17021-1 settore IAF 14 e UNI CEI EN ISO/IEC 17065. Profilo di parete strutturato del tipo a spirale, ottenuto mediante avvolgimento ad elica, liscio internamente con costolature esterne rinforzate da una lamina integra e continua, sagomata ad omega, di acciaio zincato conforme alla norma UNI EN 10346, incorporata nella parete del tubo. Accoppiamento continuo dell’anima in acciaio alle pareti in polietilene ottenuto mediante fissaggio chimico in grado di garantire la solidarietà polietilene/acciaio e la loro perfetta ed ininterrotta adesione. Sistema di giunzione producibile nelle seguenti tre diverse modalità: Bicchiere “femmina” saldato in stabilimento su ciascuna canna nel cui interno si innesta l’elemento “maschio” munito di guarnizione in EPDM, conforme alla norma UNI EN 681, allocata in apposita gola, idonea a garantire la tenuta idraulica secondo i parametri sanciti dalla norma UNI EN 13259. Elementi “maschio” e “femmina” realizzati entrambi con le stesse peculiarità costruttive dei tubi per garantire, anche nella giunzione, la costanza del diametro interno utile ed aumentare la rigidità circonferenziale. Codolo saldato costituito da manicotto interno in HDPE munito di due guarnizioni in EPDM, conformi alla norma UNI EN 681, allocate in apposite gole idonee a garantire la tenuta idraulica secondo i parametri sanciti dalla norma UNI EN 13259. Saldatura tra tubi realizzata per estrusione con apporto di materiale, idonea a garantire la tenuta idraulica secondo i parametri sanciti dalla norma UNI 11434. Classe di rigidità anulare calcolata secondo la norma EN ISO 9969:2008. | 08.F01.179.093 | DN 1800 mm, curve fino a 45° Classe C = 16 kN/m² | m | Analisi | 42.98 | 29.75 | 4773.59 | 0.89 | 0.61 | 98.5 | 4846.31 | 726.95 | 557.33 | 6130.58 | 11
PUG2026/08.F01.179.095 |  | 08 | FOGNATURE ED ACQUEDOTTI | 08.F01 | CONDOTTE ED ACCESSORI | 08.F01.179 | Curve realizzate in stabilimento con tubi spiralati compositi in acciaio zincato e polietilene idonei per fognature, deflusso di acque piovane, ventilazioni di gallerie ed attraversamenti di rilevati, serbatoi interrati, monoblocco e modulari, per acque potabili e vasche di laminazione, codice dell’area dell’applicazione “U” secondo la definizione della norma UNI 11434, prodotti secondo i requisiti della norma UNI 11434, da azienda con sistema di gestione qualità conforme alla norma ISO 9001 e di prodotto conforme alla norma UNI 11434, certificato da organismo accreditato da ACCREDIA secondo la norma UNI CEI EN ISO/IEC 17021-1 settore IAF 14 e UNI CEI EN ISO/IEC 17065. Profilo di parete strutturato del tipo a spirale, ottenuto mediante avvolgimento ad elica, liscio internamente con costolature esterne rinforzate da una lamina integra e continua, sagomata ad omega, di acciaio zincato conforme alla norma UNI EN 10346, incorporata nella parete del tubo. Accoppiamento continuo dell’anima in acciaio alle pareti in polietilene ottenuto mediante fissaggio chimico in grado di garantire la solidarietà polietilene/acciaio e la loro perfetta ed ininterrotta adesione. Sistema di giunzione producibile nelle seguenti tre diverse modalità: Bicchiere “femmina” saldato in stabilimento su ciascuna canna nel cui interno si innesta l’elemento “maschio” munito di guarnizione in EPDM, conforme alla norma UNI EN 681, allocata in apposita gola, idonea a garantire la tenuta idraulica secondo i parametri sanciti dalla norma UNI EN 13259. Elementi “maschio” e “femmina” realizzati entrambi con le stesse peculiarità costruttive dei tubi per garantire, anche nella giunzione, la costanza del diametro interno utile ed aumentare la rigidità circonferenziale. Codolo saldato costituito da manicotto interno in HDPE munito di due guarnizioni in EPDM, conformi alla norma UNI EN 681, allocate in apposite gole idonee a garantire la tenuta idraulica secondo i parametri sanciti dalla norma UNI EN 13259. Saldatura tra tubi realizzata per estrusione con apporto di materiale, idonea a garantire la tenuta idraulica secondo i parametri sanciti dalla norma UNI 11434. Classe di rigidità anulare calcolata secondo la norma EN ISO 9969:2008. | 08.F01.179.095 | DN 1900 mm, curve fino a 45° Classe C = 16 kN/m² | m | Analisi | 51.57 | 35.69 | 5077.73 | 1 | 0.69 | 98.31 | 5164.99 | 774.75 | 593.97 | 6533.72 | 11
PUG2026/08.F01.179.097 |  | 08 | FOGNATURE ED ACQUEDOTTI | 08.F01 | CONDOTTE ED ACCESSORI | 08.F01.179 | Curve realizzate in stabilimento con tubi spiralati compositi in acciaio zincato e polietilene idonei per fognature, deflusso di acque piovane, ventilazioni di gallerie ed attraversamenti di rilevati, serbatoi interrati, monoblocco e modulari, per acque potabili e vasche di laminazione, codice dell’area dell’applicazione “U” secondo la definizione della norma UNI 11434, prodotti secondo i requisiti della norma UNI 11434, da azienda con sistema di gestione qualità conforme alla norma ISO 9001 e di prodotto conforme alla norma UNI 11434, certificato da organismo accreditato da ACCREDIA secondo la norma UNI CEI EN ISO/IEC 17021-1 settore IAF 14 e UNI CEI EN ISO/IEC 17065. Profilo di parete strutturato del tipo a spirale, ottenuto mediante avvolgimento ad elica, liscio internamente con costolature esterne rinforzate da una lamina integra e continua, sagomata ad omega, di acciaio zincato conforme alla norma UNI EN 10346, incorporata nella parete del tubo. Accoppiamento continuo dell’anima in acciaio alle pareti in polietilene ottenuto mediante fissaggio chimico in grado di garantire la solidarietà polietilene/acciaio e la loro perfetta ed ininterrotta adesione. Sistema di giunzione producibile nelle seguenti tre diverse modalità: Bicchiere “femmina” saldato in stabilimento su ciascuna canna nel cui interno si innesta l’elemento “maschio” munito di guarnizione in EPDM, conforme alla norma UNI EN 681, allocata in apposita gola, idonea a garantire la tenuta idraulica secondo i parametri sanciti dalla norma UNI EN 13259. Elementi “maschio” e “femmina” realizzati entrambi con le stesse peculiarità costruttive dei tubi per garantire, anche nella giunzione, la costanza del diametro interno utile ed aumentare la rigidità circonferenziale. Codolo saldato costituito da manicotto interno in HDPE munito di due guarnizioni in EPDM, conformi alla norma UNI EN 681, allocate in apposite gole idonee a garantire la tenuta idraulica secondo i parametri sanciti dalla norma UNI EN 13259. Saldatura tra tubi realizzata per estrusione con apporto di materiale, idonea a garantire la tenuta idraulica secondo i parametri sanciti dalla norma UNI 11434. Classe di rigidità anulare calcolata secondo la norma EN ISO 9969:2008. | 08.F01.179.097 | DN 2000 mm, curve fino a 45° Classe C = 16 kN/m² | m | Analisi | 51.57 | 35.69 | 5381.87 | 0.94 | 0.65 | 98.4 | 5469.13 | 820.37 | 628.95 | 6918.45 | 11
PUG2026/08.F01.179.099 |  | 08 | FOGNATURE ED ACQUEDOTTI | 08.F01 | CONDOTTE ED ACCESSORI | 08.F01.179 | Curve realizzate in stabilimento con tubi spiralati compositi in acciaio zincato e polietilene idonei per fognature, deflusso di acque piovane, ventilazioni di gallerie ed attraversamenti di rilevati, serbatoi interrati, monoblocco e modulari, per acque potabili e vasche di laminazione, codice dell’area dell’applicazione “U” secondo la definizione della norma UNI 11434, prodotti secondo i requisiti della norma UNI 11434, da azienda con sistema di gestione qualità conforme alla norma ISO 9001 e di prodotto conforme alla norma UNI 11434, certificato da organismo accreditato da ACCREDIA secondo la norma UNI CEI EN ISO/IEC 17021-1 settore IAF 14 e UNI CEI EN ISO/IEC 17065. Profilo di parete strutturato del tipo a spirale, ottenuto mediante avvolgimento ad elica, liscio internamente con costolature esterne rinforzate da una lamina integra e continua, sagomata ad omega, di acciaio zincato conforme alla norma UNI EN 10346, incorporata nella parete del tubo. Accoppiamento continuo dell’anima in acciaio alle pareti in polietilene ottenuto mediante fissaggio chimico in grado di garantire la solidarietà polietilene/acciaio e la loro perfetta ed ininterrotta adesione. Sistema di giunzione producibile nelle seguenti tre diverse modalità: Bicchiere “femmina” saldato in stabilimento su ciascuna canna nel cui interno si innesta l’elemento “maschio” munito di guarnizione in EPDM, conforme alla norma UNI EN 681, allocata in apposita gola, idonea a garantire la tenuta idraulica secondo i parametri sanciti dalla norma UNI EN 13259. Elementi “maschio” e “femmina” realizzati entrambi con le stesse peculiarità costruttive dei tubi per garantire, anche nella giunzione, la costanza del diametro interno utile ed aumentare la rigidità circonferenziale. Codolo saldato costituito da manicotto interno in HDPE munito di due guarnizioni in EPDM, conformi alla norma UNI EN 681, allocate in apposite gole idonee a garantire la tenuta idraulica secondo i parametri sanciti dalla norma UNI EN 13259. Saldatura tra tubi realizzata per estrusione con apporto di materiale, idonea a garantire la tenuta idraulica secondo i parametri sanciti dalla norma UNI 11434. Classe di rigidità anulare calcolata secondo la norma EN ISO 9969:2008. | 08.F01.179.099 | DN 2100 mm, curve fino a 45° Classe C = 16 kN/m² | m | Analisi | 64.46 | 44.62 | 5805.32 | 1.09 | 0.75 | 98.16 | 5914.4 | 887.16 | 680.16 | 7481.72 | 11
PUG2026/08.F01.179.101 |  | 08 | FOGNATURE ED ACQUEDOTTI | 08.F01 | CONDOTTE ED ACCESSORI | 08.F01.179 | Curve realizzate in stabilimento con tubi spiralati compositi in acciaio zincato e polietilene idonei per fognature, deflusso di acque piovane, ventilazioni di gallerie ed attraversamenti di rilevati, serbatoi interrati, monoblocco e modulari, per acque potabili e vasche di laminazione, codice dell’area dell’applicazione “U” secondo la definizione della norma UNI 11434, prodotti secondo i requisiti della norma UNI 11434, da azienda con sistema di gestione qualità conforme alla norma ISO 9001 e di prodotto conforme alla norma UNI 11434, certificato da organismo accreditato da ACCREDIA secondo la norma UNI CEI EN ISO/IEC 17021-1 settore IAF 14 e UNI CEI EN ISO/IEC 17065. Profilo di parete strutturato del tipo a spirale, ottenuto mediante avvolgimento ad elica, liscio internamente con costolature esterne rinforzate da una lamina integra e continua, sagomata ad omega, di acciaio zincato conforme alla norma UNI EN 10346, incorporata nella parete del tubo. Accoppiamento continuo dell’anima in acciaio alle pareti in polietilene ottenuto mediante fissaggio chimico in grado di garantire la solidarietà polietilene/acciaio e la loro perfetta ed ininterrotta adesione. Sistema di giunzione producibile nelle seguenti tre diverse modalità: Bicchiere “femmina” saldato in stabilimento su ciascuna canna nel cui interno si innesta l’elemento “maschio” munito di guarnizione in EPDM, conforme alla norma UNI EN 681, allocata in apposita gola, idonea a garantire la tenuta idraulica secondo i parametri sanciti dalla norma UNI EN 13259. Elementi “maschio” e “femmina” realizzati entrambi con le stesse peculiarità costruttive dei tubi per garantire, anche nella giunzione, la costanza del diametro interno utile ed aumentare la rigidità circonferenziale. Codolo saldato costituito da manicotto interno in HDPE munito di due guarnizioni in EPDM, conformi alla norma UNI EN 681, allocate in apposite gole idonee a garantire la tenuta idraulica secondo i parametri sanciti dalla norma UNI EN 13259. Saldatura tra tubi realizzata per estrusione con apporto di materiale, idonea a garantire la tenuta idraulica secondo i parametri sanciti dalla norma UNI 11434. Classe di rigidità anulare calcolata secondo la norma EN ISO 9969:2008. | 08.F01.179.101 | DN 2200 mm, curve fino a 45° Classe C = 16 kN/m² | m | Analisi | 64.46 | 44.62 | 6184.25 | 1.02 | 0.71 | 98.27 | 6293.33 | 944 | 723.73 | 7961.06 | 11
PUG2026/08.F01.179.103 |  | 08 | FOGNATURE ED ACQUEDOTTI | 08.F01 | CONDOTTE ED ACCESSORI | 08.F01.179 | Curve realizzate in stabilimento con tubi spiralati compositi in acciaio zincato e polietilene idonei per fognature, deflusso di acque piovane, ventilazioni di gallerie ed attraversamenti di rilevati, serbatoi interrati, monoblocco e modulari, per acque potabili e vasche di laminazione, codice dell’area dell’applicazione “U” secondo la definizione della norma UNI 11434, prodotti secondo i requisiti della norma UNI 11434, da azienda con sistema di gestione qualità conforme alla norma ISO 9001 e di prodotto conforme alla norma UNI 11434, certificato da organismo accreditato da ACCREDIA secondo la norma UNI CEI EN ISO/IEC 17021-1 settore IAF 14 e UNI CEI EN ISO/IEC 17065. Profilo di parete strutturato del tipo a spirale, ottenuto mediante avvolgimento ad elica, liscio internamente con costolature esterne rinforzate da una lamina integra e continua, sagomata ad omega, di acciaio zincato conforme alla norma UNI EN 10346, incorporata nella parete del tubo. Accoppiamento continuo dell’anima in acciaio alle pareti in polietilene ottenuto mediante fissaggio chimico in grado di garantire la solidarietà polietilene/acciaio e la loro perfetta ed ininterrotta adesione. Sistema di giunzione producibile nelle seguenti tre diverse modalità: Bicchiere “femmina” saldato in stabilimento su ciascuna canna nel cui interno si innesta l’elemento “maschio” munito di guarnizione in EPDM, conforme alla norma UNI EN 681, allocata in apposita gola, idonea a garantire la tenuta idraulica secondo i parametri sanciti dalla norma UNI EN 13259. Elementi “maschio” e “femmina” realizzati entrambi con le stesse peculiarità costruttive dei tubi per garantire, anche nella giunzione, la costanza del diametro interno utile ed aumentare la rigidità circonferenziale. Codolo saldato costituito da manicotto interno in HDPE munito di due guarnizioni in EPDM, conformi alla norma UNI EN 681, allocate in apposite gole idonee a garantire la tenuta idraulica secondo i parametri sanciti dalla norma UNI EN 13259. Saldatura tra tubi realizzata per estrusione con apporto di materiale, idonea a garantire la tenuta idraulica secondo i parametri sanciti dalla norma UNI 11434. Classe di rigidità anulare calcolata secondo la norma EN ISO 9969:2008. | 08.F01.179.103 | DN 600 mm, curve fino a 45° 20 kN/m² | m | Analisi | 17.19 | 11.9 | 529.77 | 3.08 | 2.13 | 94.8 | 558.86 | 83.83 | 64.27 | 706.96 | 11
PUG2026/08.F01.179.105 |  | 08 | FOGNATURE ED ACQUEDOTTI | 08.F01 | CONDOTTE ED ACCESSORI | 08.F01.179 | Curve realizzate in stabilimento con tubi spiralati compositi in acciaio zincato e polietilene idonei per fognature, deflusso di acque piovane, ventilazioni di gallerie ed attraversamenti di rilevati, serbatoi interrati, monoblocco e modulari, per acque potabili e vasche di laminazione, codice dell’area dell’applicazione “U” secondo la definizione della norma UNI 11434, prodotti secondo i requisiti della norma UNI 11434, da azienda con sistema di gestione qualità conforme alla norma ISO 9001 e di prodotto conforme alla norma UNI 11434, certificato da organismo accreditato da ACCREDIA secondo la norma UNI CEI EN ISO/IEC 17021-1 settore IAF 14 e UNI CEI EN ISO/IEC 17065. Profilo di parete strutturato del tipo a spirale, ottenuto mediante avvolgimento ad elica, liscio internamente con costolature esterne rinforzate da una lamina integra e continua, sagomata ad omega, di acciaio zincato conforme alla norma UNI EN 10346, incorporata nella parete del tubo. Accoppiamento continuo dell’anima in acciaio alle pareti in polietilene ottenuto mediante fissaggio chimico in grado di garantire la solidarietà polietilene/acciaio e la loro perfetta ed ininterrotta adesione. Sistema di giunzione producibile nelle seguenti tre diverse modalità: Bicchiere “femmina” saldato in stabilimento su ciascuna canna nel cui interno si innesta l’elemento “maschio” munito di guarnizione in EPDM, conforme alla norma UNI EN 681, allocata in apposita gola, idonea a garantire la tenuta idraulica secondo i parametri sanciti dalla norma UNI EN 13259. Elementi “maschio” e “femmina” realizzati entrambi con le stesse peculiarità costruttive dei tubi per garantire, anche nella giunzione, la costanza del diametro interno utile ed aumentare la rigidità circonferenziale. Codolo saldato costituito da manicotto interno in HDPE munito di due guarnizioni in EPDM, conformi alla norma UNI EN 681, allocate in apposite gole idonee a garantire la tenuta idraulica secondo i parametri sanciti dalla norma UNI EN 13259. Saldatura tra tubi realizzata per estrusione con apporto di materiale, idonea a garantire la tenuta idraulica secondo i parametri sanciti dalla norma UNI 11434. Classe di rigidità anulare calcolata secondo la norma EN ISO 9969:2008. | 08.F01.179.105 | DN 700 mm, curve fino a 45° 20 kN/m² | m | Analisi | 17.19 | 11.9 | 692.12 | 2.38 | 1.65 | 95.97 | 721.21 | 108.18 | 82.94 | 912.33 | 11
PUG2026/08.F01.179.107 |  | 08 | FOGNATURE ED ACQUEDOTTI | 08.F01 | CONDOTTE ED ACCESSORI | 08.F01.179 | Curve realizzate in stabilimento con tubi spiralati compositi in acciaio zincato e polietilene idonei per fognature, deflusso di acque piovane, ventilazioni di gallerie ed attraversamenti di rilevati, serbatoi interrati, monoblocco e modulari, per acque potabili e vasche di laminazione, codice dell’area dell’applicazione “U” secondo la definizione della norma UNI 11434, prodotti secondo i requisiti della norma UNI 11434, da azienda con sistema di gestione qualità conforme alla norma ISO 9001 e di prodotto conforme alla norma UNI 11434, certificato da organismo accreditato da ACCREDIA secondo la norma UNI CEI EN ISO/IEC 17021-1 settore IAF 14 e UNI CEI EN ISO/IEC 17065. Profilo di parete strutturato del tipo a spirale, ottenuto mediante avvolgimento ad elica, liscio internamente con costolature esterne rinforzate da una lamina integra e continua, sagomata ad omega, di acciaio zincato conforme alla norma UNI EN 10346, incorporata nella parete del tubo. Accoppiamento continuo dell’anima in acciaio alle pareti in polietilene ottenuto mediante fissaggio chimico in grado di garantire la solidarietà polietilene/acciaio e la loro perfetta ed ininterrotta adesione. Sistema di giunzione producibile nelle seguenti tre diverse modalità: Bicchiere “femmina” saldato in stabilimento su ciascuna canna nel cui interno si innesta l’elemento “maschio” munito di guarnizione in EPDM, conforme alla norma UNI EN 681, allocata in apposita gola, idonea a garantire la tenuta idraulica secondo i parametri sanciti dalla norma UNI EN 13259. Elementi “maschio” e “femmina” realizzati entrambi con le stesse peculiarità costruttive dei tubi per garantire, anche nella giunzione, la costanza del diametro interno utile ed aumentare la rigidità circonferenziale. Codolo saldato costituito da manicotto interno in HDPE munito di due guarnizioni in EPDM, conformi alla norma UNI EN 681, allocate in apposite gole idonee a garantire la tenuta idraulica secondo i parametri sanciti dalla norma UNI EN 13259. Saldatura tra tubi realizzata per estrusione con apporto di materiale, idonea a garantire la tenuta idraulica secondo i parametri sanciti dalla norma UNI 11434. Classe di rigidità anulare calcolata secondo la norma EN ISO 9969:2008. | 08.F01.179.107 | DN 800 mm, curve fino a 45° 20 kN/m² | m | Analisi | 21.49 | 14.87 | 786.19 | 2.61 | 1.81 | 95.58 | 822.55 | 123.38 | 94.59 | 1040.53 | 11
PUG2026/08.F01.179.109 |  | 08 | FOGNATURE ED ACQUEDOTTI | 08.F01 | CONDOTTE ED ACCESSORI | 08.F01.179 | Curve realizzate in stabilimento con tubi spiralati compositi in acciaio zincato e polietilene idonei per fognature, deflusso di acque piovane, ventilazioni di gallerie ed attraversamenti di rilevati, serbatoi interrati, monoblocco e modulari, per acque potabili e vasche di laminazione, codice dell’area dell’applicazione “U” secondo la definizione della norma UNI 11434, prodotti secondo i requisiti della norma UNI 11434, da azienda con sistema di gestione qualità conforme alla norma ISO 9001 e di prodotto conforme alla norma UNI 11434, certificato da organismo accreditato da ACCREDIA secondo la norma UNI CEI EN ISO/IEC 17021-1 settore IAF 14 e UNI CEI EN ISO/IEC 17065. Profilo di parete strutturato del tipo a spirale, ottenuto mediante avvolgimento ad elica, liscio internamente con costolature esterne rinforzate da una lamina integra e continua, sagomata ad omega, di acciaio zincato conforme alla norma UNI EN 10346, incorporata nella parete del tubo. Accoppiamento continuo dell’anima in acciaio alle pareti in polietilene ottenuto mediante fissaggio chimico in grado di garantire la solidarietà polietilene/acciaio e la loro perfetta ed ininterrotta adesione. Sistema di giunzione producibile nelle seguenti tre diverse modalità: Bicchiere “femmina” saldato in stabilimento su ciascuna canna nel cui interno si innesta l’elemento “maschio” munito di guarnizione in EPDM, conforme alla norma UNI EN 681, allocata in apposita gola, idonea a garantire la tenuta idraulica secondo i parametri sanciti dalla norma UNI EN 13259. Elementi “maschio” e “femmina” realizzati entrambi con le stesse peculiarità costruttive dei tubi per garantire, anche nella giunzione, la costanza del diametro interno utile ed aumentare la rigidità circonferenziale. Codolo saldato costituito da manicotto interno in HDPE munito di due guarnizioni in EPDM, conformi alla norma UNI EN 681, allocate in apposite gole idonee a garantire la tenuta idraulica secondo i parametri sanciti dalla norma UNI EN 13259. Saldatura tra tubi realizzata per estrusione con apporto di materiale, idonea a garantire la tenuta idraulica secondo i parametri sanciti dalla norma UNI 11434. Classe di rigidità anulare calcolata secondo la norma EN ISO 9969:2008. | 08.F01.179.109 | DN 900 mm, curve fino a 45° 20 kN/m² | m | Analisi | 21.49 | 14.87 | 1030.69 | 2.01 | 1.39 | 96.59 | 1067.05 | 160.06 | 122.71 | 1349.82 | 11
PUG2026/08.F01.179.111 |  | 08 | FOGNATURE ED ACQUEDOTTI | 08.F01 | CONDOTTE ED ACCESSORI | 08.F01.179 | Curve realizzate in stabilimento con tubi spiralati compositi in acciaio zincato e polietilene idonei per fognature, deflusso di acque piovane, ventilazioni di gallerie ed attraversamenti di rilevati, serbatoi interrati, monoblocco e modulari, per acque potabili e vasche di laminazione, codice dell’area dell’applicazione “U” secondo la definizione della norma UNI 11434, prodotti secondo i requisiti della norma UNI 11434, da azienda con sistema di gestione qualità conforme alla norma ISO 9001 e di prodotto conforme alla norma UNI 11434, certificato da organismo accreditato da ACCREDIA secondo la norma UNI CEI EN ISO/IEC 17021-1 settore IAF 14 e UNI CEI EN ISO/IEC 17065. Profilo di parete strutturato del tipo a spirale, ottenuto mediante avvolgimento ad elica, liscio internamente con costolature esterne rinforzate da una lamina integra e continua, sagomata ad omega, di acciaio zincato conforme alla norma UNI EN 10346, incorporata nella parete del tubo. Accoppiamento continuo dell’anima in acciaio alle pareti in polietilene ottenuto mediante fissaggio chimico in grado di garantire la solidarietà polietilene/acciaio e la loro perfetta ed ininterrotta adesione. Sistema di giunzione producibile nelle seguenti tre diverse modalità: Bicchiere “femmina” saldato in stabilimento su ciascuna canna nel cui interno si innesta l’elemento “maschio” munito di guarnizione in EPDM, conforme alla norma UNI EN 681, allocata in apposita gola, idonea a garantire la tenuta idraulica secondo i parametri sanciti dalla norma UNI EN 13259. Elementi “maschio” e “femmina” realizzati entrambi con le stesse peculiarità costruttive dei tubi per garantire, anche nella giunzione, la costanza del diametro interno utile ed aumentare la rigidità circonferenziale. Codolo saldato costituito da manicotto interno in HDPE munito di due guarnizioni in EPDM, conformi alla norma UNI EN 681, allocate in apposite gole idonee a garantire la tenuta idraulica secondo i parametri sanciti dalla norma UNI EN 13259. Saldatura tra tubi realizzata per estrusione con apporto di materiale, idonea a garantire la tenuta idraulica secondo i parametri sanciti dalla norma UNI 11434. Classe di rigidità anulare calcolata secondo la norma EN ISO 9969:2008. | 08.F01.179.111 | DN 1000 mm, curve fino a 45° 20 kN/m² | m | Analisi | 21.49 | 14.87 | 1244.97 | 1.68 | 1.16 | 97.16 | 1281.33 | 192.2 | 147.35 | 1620.88 | 11
PUG2026/08.F01.179.113 |  | 08 | FOGNATURE ED ACQUEDOTTI | 08.F01 | CONDOTTE ED ACCESSORI | 08.F01.179 | Curve realizzate in stabilimento con tubi spiralati compositi in acciaio zincato e polietilene idonei per fognature, deflusso di acque piovane, ventilazioni di gallerie ed attraversamenti di rilevati, serbatoi interrati, monoblocco e modulari, per acque potabili e vasche di laminazione, codice dell’area dell’applicazione “U” secondo la definizione della norma UNI 11434, prodotti secondo i requisiti della norma UNI 11434, da azienda con sistema di gestione qualità conforme alla norma ISO 9001 e di prodotto conforme alla norma UNI 11434, certificato da organismo accreditato da ACCREDIA secondo la norma UNI CEI EN ISO/IEC 17021-1 settore IAF 14 e UNI CEI EN ISO/IEC 17065. Profilo di parete strutturato del tipo a spirale, ottenuto mediante avvolgimento ad elica, liscio internamente con costolature esterne rinforzate da una lamina integra e continua, sagomata ad omega, di acciaio zincato conforme alla norma UNI EN 10346, incorporata nella parete del tubo. Accoppiamento continuo dell’anima in acciaio alle pareti in polietilene ottenuto mediante fissaggio chimico in grado di garantire la solidarietà polietilene/acciaio e la loro perfetta ed ininterrotta adesione. Sistema di giunzione producibile nelle seguenti tre diverse modalità: Bicchiere “femmina” saldato in stabilimento su ciascuna canna nel cui interno si innesta l’elemento “maschio” munito di guarnizione in EPDM, conforme alla norma UNI EN 681, allocata in apposita gola, idonea a garantire la tenuta idraulica secondo i parametri sanciti dalla norma UNI EN 13259. Elementi “maschio” e “femmina” realizzati entrambi con le stesse peculiarità costruttive dei tubi per garantire, anche nella giunzione, la costanza del diametro interno utile ed aumentare la rigidità circonferenziale. Codolo saldato costituito da manicotto interno in HDPE munito di due guarnizioni in EPDM, conformi alla norma UNI EN 681, allocate in apposite gole idonee a garantire la tenuta idraulica secondo i parametri sanciti dalla norma UNI EN 13259. Saldatura tra tubi realizzata per estrusione con apporto di materiale, idonea a garantire la tenuta idraulica secondo i parametri sanciti dalla norma UNI 11434. Classe di rigidità anulare calcolata secondo la norma EN ISO 9969:2008. | 08.F01.179.113 | DN 1100 mm, curve fino a 45° 20 kN/m² | m | Analisi | 25.79 | 17.85 | 1322.26 | 1.89 | 1.31 | 96.81 | 1365.89 | 204.88 | 157.08 | 1727.85 | 11
PUG2026/08.F01.179.115 |  | 08 | FOGNATURE ED ACQUEDOTTI | 08.F01 | CONDOTTE ED ACCESSORI | 08.F01.179 | Curve realizzate in stabilimento con tubi spiralati compositi in acciaio zincato e polietilene idonei per fognature, deflusso di acque piovane, ventilazioni di gallerie ed attraversamenti di rilevati, serbatoi interrati, monoblocco e modulari, per acque potabili e vasche di laminazione, codice dell’area dell’applicazione “U” secondo la definizione della norma UNI 11434, prodotti secondo i requisiti della norma UNI 11434, da azienda con sistema di gestione qualità conforme alla norma ISO 9001 e di prodotto conforme alla norma UNI 11434, certificato da organismo accreditato da ACCREDIA secondo la norma UNI CEI EN ISO/IEC 17021-1 settore IAF 14 e UNI CEI EN ISO/IEC 17065. Profilo di parete strutturato del tipo a spirale, ottenuto mediante avvolgimento ad elica, liscio internamente con costolature esterne rinforzate da una lamina integra e continua, sagomata ad omega, di acciaio zincato conforme alla norma UNI EN 10346, incorporata nella parete del tubo. Accoppiamento continuo dell’anima in acciaio alle pareti in polietilene ottenuto mediante fissaggio chimico in grado di garantire la solidarietà polietilene/acciaio e la loro perfetta ed ininterrotta adesione. Sistema di giunzione producibile nelle seguenti tre diverse modalità: Bicchiere “femmina” saldato in stabilimento su ciascuna canna nel cui interno si innesta l’elemento “maschio” munito di guarnizione in EPDM, conforme alla norma UNI EN 681, allocata in apposita gola, idonea a garantire la tenuta idraulica secondo i parametri sanciti dalla norma UNI EN 13259. Elementi “maschio” e “femmina” realizzati entrambi con le stesse peculiarità costruttive dei tubi per garantire, anche nella giunzione, la costanza del diametro interno utile ed aumentare la rigidità circonferenziale. Codolo saldato costituito da manicotto interno in HDPE munito di due guarnizioni in EPDM, conformi alla norma UNI EN 681, allocate in apposite gole idonee a garantire la tenuta idraulica secondo i parametri sanciti dalla norma UNI EN 13259. Saldatura tra tubi realizzata per estrusione con apporto di materiale, idonea a garantire la tenuta idraulica secondo i parametri sanciti dalla norma UNI 11434. Classe di rigidità anulare calcolata secondo la norma EN ISO 9969:2008. | 08.F01.179.115 | DN 1200 mm, curve fino a 45° 20 kN/m² | m | Analisi | 25.79 | 17.85 | 1565.29 | 1.6 | 1.11 | 97.29 | 1608.92 | 241.34 | 185.03 | 2035.29 | 11
PUG2026/08.F01.179.117 |  | 08 | FOGNATURE ED ACQUEDOTTI | 08.F01 | CONDOTTE ED ACCESSORI | 08.F01.179 | Curve realizzate in stabilimento con tubi spiralati compositi in acciaio zincato e polietilene idonei per fognature, deflusso di acque piovane, ventilazioni di gallerie ed attraversamenti di rilevati, serbatoi interrati, monoblocco e modulari, per acque potabili e vasche di laminazione, codice dell’area dell’applicazione “U” secondo la definizione della norma UNI 11434, prodotti secondo i requisiti della norma UNI 11434, da azienda con sistema di gestione qualità conforme alla norma ISO 9001 e di prodotto conforme alla norma UNI 11434, certificato da organismo accreditato da ACCREDIA secondo la norma UNI CEI EN ISO/IEC 17021-1 settore IAF 14 e UNI CEI EN ISO/IEC 17065. Profilo di parete strutturato del tipo a spirale, ottenuto mediante avvolgimento ad elica, liscio internamente con costolature esterne rinforzate da una lamina integra e continua, sagomata ad omega, di acciaio zincato conforme alla norma UNI EN 10346, incorporata nella parete del tubo. Accoppiamento continuo dell’anima in acciaio alle pareti in polietilene ottenuto mediante fissaggio chimico in grado di garantire la solidarietà polietilene/acciaio e la loro perfetta ed ininterrotta adesione. Sistema di giunzione producibile nelle seguenti tre diverse modalità: Bicchiere “femmina” saldato in stabilimento su ciascuna canna nel cui interno si innesta l’elemento “maschio” munito di guarnizione in EPDM, conforme alla norma UNI EN 681, allocata in apposita gola, idonea a garantire la tenuta idraulica secondo i parametri sanciti dalla norma UNI EN 13259. Elementi “maschio” e “femmina” realizzati entrambi con le stesse peculiarità costruttive dei tubi per garantire, anche nella giunzione, la costanza del diametro interno utile ed aumentare la rigidità circonferenziale. Codolo saldato costituito da manicotto interno in HDPE munito di due guarnizioni in EPDM, conformi alla norma UNI EN 681, allocate in apposite gole idonee a garantire la tenuta idraulica secondo i parametri sanciti dalla norma UNI EN 13259. Saldatura tra tubi realizzata per estrusione con apporto di materiale, idonea a garantire la tenuta idraulica secondo i parametri sanciti dalla norma UNI 11434. Classe di rigidità anulare calcolata secondo la norma EN ISO 9969:2008. | 08.F01.179.117 | DN 1300 mm, curve fino a 45° 20 kN/m² | m | Analisi | 30.08 | 20.82 | 1698.02 | 1.72 | 1.19 | 97.09 | 1748.92 | 262.34 | 201.13 | 2212.39 | 11
PUG2026/08.F01.179.119 |  | 08 | FOGNATURE ED ACQUEDOTTI | 08.F01 | CONDOTTE ED ACCESSORI | 08.F01.179 | Curve realizzate in stabilimento con tubi spiralati compositi in acciaio zincato e polietilene idonei per fognature, deflusso di acque piovane, ventilazioni di gallerie ed attraversamenti di rilevati, serbatoi interrati, monoblocco e modulari, per acque potabili e vasche di laminazione, codice dell’area dell’applicazione “U” secondo la definizione della norma UNI 11434, prodotti secondo i requisiti della norma UNI 11434, da azienda con sistema di gestione qualità conforme alla norma ISO 9001 e di prodotto conforme alla norma UNI 11434, certificato da organismo accreditato da ACCREDIA secondo la norma UNI CEI EN ISO/IEC 17021-1 settore IAF 14 e UNI CEI EN ISO/IEC 17065. Profilo di parete strutturato del tipo a spirale, ottenuto mediante avvolgimento ad elica, liscio internamente con costolature esterne rinforzate da una lamina integra e continua, sagomata ad omega, di acciaio zincato conforme alla norma UNI EN 10346, incorporata nella parete del tubo. Accoppiamento continuo dell’anima in acciaio alle pareti in polietilene ottenuto mediante fissaggio chimico in grado di garantire la solidarietà polietilene/acciaio e la loro perfetta ed ininterrotta adesione. Sistema di giunzione producibile nelle seguenti tre diverse modalità: Bicchiere “femmina” saldato in stabilimento su ciascuna canna nel cui interno si innesta l’elemento “maschio” munito di guarnizione in EPDM, conforme alla norma UNI EN 681, allocata in apposita gola, idonea a garantire la tenuta idraulica secondo i parametri sanciti dalla norma UNI EN 13259. Elementi “maschio” e “femmina” realizzati entrambi con le stesse peculiarità costruttive dei tubi per garantire, anche nella giunzione, la costanza del diametro interno utile ed aumentare la rigidità circonferenziale. Codolo saldato costituito da manicotto interno in HDPE munito di due guarnizioni in EPDM, conformi alla norma UNI EN 681, allocate in apposite gole idonee a garantire la tenuta idraulica secondo i parametri sanciti dalla norma UNI EN 13259. Saldatura tra tubi realizzata per estrusione con apporto di materiale, idonea a garantire la tenuta idraulica secondo i parametri sanciti dalla norma UNI 11434. Classe di rigidità anulare calcolata secondo la norma EN ISO 9969:2008. | 08.F01.179.119 | DN 1400 mm, curve fino a 45° 20 kN/m² | m | Analisi | 30.08 | 20.82 | 1990.66 | 1.47 | 1.02 | 97.51 | 2041.56 | 306.23 | 234.78 | 2582.58 | 11
PUG2026/08.F01.179.121 |  | 08 | FOGNATURE ED ACQUEDOTTI | 08.F01 | CONDOTTE ED ACCESSORI | 08.F01.179 | Curve realizzate in stabilimento con tubi spiralati compositi in acciaio zincato e polietilene idonei per fognature, deflusso di acque piovane, ventilazioni di gallerie ed attraversamenti di rilevati, serbatoi interrati, monoblocco e modulari, per acque potabili e vasche di laminazione, codice dell’area dell’applicazione “U” secondo la definizione della norma UNI 11434, prodotti secondo i requisiti della norma UNI 11434, da azienda con sistema di gestione qualità conforme alla norma ISO 9001 e di prodotto conforme alla norma UNI 11434, certificato da organismo accreditato da ACCREDIA secondo la norma UNI CEI EN ISO/IEC 17021-1 settore IAF 14 e UNI CEI EN ISO/IEC 17065. Profilo di parete strutturato del tipo a spirale, ottenuto mediante avvolgimento ad elica, liscio internamente con costolature esterne rinforzate da una lamina integra e continua, sagomata ad omega, di acciaio zincato conforme alla norma UNI EN 10346, incorporata nella parete del tubo. Accoppiamento continuo dell’anima in acciaio alle pareti in polietilene ottenuto mediante fissaggio chimico in grado di garantire la solidarietà polietilene/acciaio e la loro perfetta ed ininterrotta adesione. Sistema di giunzione producibile nelle seguenti tre diverse modalità: Bicchiere “femmina” saldato in stabilimento su ciascuna canna nel cui interno si innesta l’elemento “maschio” munito di guarnizione in EPDM, conforme alla norma UNI EN 681, allocata in apposita gola, idonea a garantire la tenuta idraulica secondo i parametri sanciti dalla norma UNI EN 13259. Elementi “maschio” e “femmina” realizzati entrambi con le stesse peculiarità costruttive dei tubi per garantire, anche nella giunzione, la costanza del diametro interno utile ed aumentare la rigidità circonferenziale. Codolo saldato costituito da manicotto interno in HDPE munito di due guarnizioni in EPDM, conformi alla norma UNI EN 681, allocate in apposite gole idonee a garantire la tenuta idraulica secondo i parametri sanciti dalla norma UNI EN 13259. Saldatura tra tubi realizzata per estrusione con apporto di materiale, idonea a garantire la tenuta idraulica secondo i parametri sanciti dalla norma UNI 11434. Classe di rigidità anulare calcolata secondo la norma EN ISO 9969:2008. | 08.F01.179.121 | DN 1500 mm, curve fino a 45° 20 kN/m² | m | Analisi | 42.98 | 29.75 | 2392.93 | 1.74 | 1.21 | 97.05 | 2465.65 | 369.85 | 283.55 | 3119.05 | 11
PUG2026/08.F01.179.123 |  | 08 | FOGNATURE ED ACQUEDOTTI | 08.F01 | CONDOTTE ED ACCESSORI | 08.F01.179 | Curve realizzate in stabilimento con tubi spiralati compositi in acciaio zincato e polietilene idonei per fognature, deflusso di acque piovane, ventilazioni di gallerie ed attraversamenti di rilevati, serbatoi interrati, monoblocco e modulari, per acque potabili e vasche di laminazione, codice dell’area dell’applicazione “U” secondo la definizione della norma UNI 11434, prodotti secondo i requisiti della norma UNI 11434, da azienda con sistema di gestione qualità conforme alla norma ISO 9001 e di prodotto conforme alla norma UNI 11434, certificato da organismo accreditato da ACCREDIA secondo la norma UNI CEI EN ISO/IEC 17021-1 settore IAF 14 e UNI CEI EN ISO/IEC 17065. Profilo di parete strutturato del tipo a spirale, ottenuto mediante avvolgimento ad elica, liscio internamente con costolature esterne rinforzate da una lamina integra e continua, sagomata ad omega, di acciaio zincato conforme alla norma UNI EN 10346, incorporata nella parete del tubo. Accoppiamento continuo dell’anima in acciaio alle pareti in polietilene ottenuto mediante fissaggio chimico in grado di garantire la solidarietà polietilene/acciaio e la loro perfetta ed ininterrotta adesione. Sistema di giunzione producibile nelle seguenti tre diverse modalità: Bicchiere “femmina” saldato in stabilimento su ciascuna canna nel cui interno si innesta l’elemento “maschio” munito di guarnizione in EPDM, conforme alla norma UNI EN 681, allocata in apposita gola, idonea a garantire la tenuta idraulica secondo i parametri sanciti dalla norma UNI EN 13259. Elementi “maschio” e “femmina” realizzati entrambi con le stesse peculiarità costruttive dei tubi per garantire, anche nella giunzione, la costanza del diametro interno utile ed aumentare la rigidità circonferenziale. Codolo saldato costituito da manicotto interno in HDPE munito di due guarnizioni in EPDM, conformi alla norma UNI EN 681, allocate in apposite gole idonee a garantire la tenuta idraulica secondo i parametri sanciti dalla norma UNI EN 13259. Saldatura tra tubi realizzata per estrusione con apporto di materiale, idonea a garantire la tenuta idraulica secondo i parametri sanciti dalla norma UNI 11434. Classe di rigidità anulare calcolata secondo la norma EN ISO 9969:2008. | 08.F01.179.123 | DN 1600 mm, curve fino a 45° 20 kN/m² | m | Analisi | 42.98 | 29.75 | 3167.27 | 1.33 | 0.92 | 97.76 | 3239.99 | 486 | 372.6 | 4098.59 | 11
PUG2026/08.F01.179.125 |  | 08 | FOGNATURE ED ACQUEDOTTI | 08.F01 | CONDOTTE ED ACCESSORI | 08.F01.179 | Curve realizzate in stabilimento con tubi spiralati compositi in acciaio zincato e polietilene idonei per fognature, deflusso di acque piovane, ventilazioni di gallerie ed attraversamenti di rilevati, serbatoi interrati, monoblocco e modulari, per acque potabili e vasche di laminazione, codice dell’area dell’applicazione “U” secondo la definizione della norma UNI 11434, prodotti secondo i requisiti della norma UNI 11434, da azienda con sistema di gestione qualità conforme alla norma ISO 9001 e di prodotto conforme alla norma UNI 11434, certificato da organismo accreditato da ACCREDIA secondo la norma UNI CEI EN ISO/IEC 17021-1 settore IAF 14 e UNI CEI EN ISO/IEC 17065. Profilo di parete strutturato del tipo a spirale, ottenuto mediante avvolgimento ad elica, liscio internamente con costolature esterne rinforzate da una lamina integra e continua, sagomata ad omega, di acciaio zincato conforme alla norma UNI EN 10346, incorporata nella parete del tubo. Accoppiamento continuo dell’anima in acciaio alle pareti in polietilene ottenuto mediante fissaggio chimico in grado di garantire la solidarietà polietilene/acciaio e la loro perfetta ed ininterrotta adesione. Sistema di giunzione producibile nelle seguenti tre diverse modalità: Bicchiere “femmina” saldato in stabilimento su ciascuna canna nel cui interno si innesta l’elemento “maschio” munito di guarnizione in EPDM, conforme alla norma UNI EN 681, allocata in apposita gola, idonea a garantire la tenuta idraulica secondo i parametri sanciti dalla norma UNI EN 13259. Elementi “maschio” e “femmina” realizzati entrambi con le stesse peculiarità costruttive dei tubi per garantire, anche nella giunzione, la costanza del diametro interno utile ed aumentare la rigidità circonferenziale. Codolo saldato costituito da manicotto interno in HDPE munito di due guarnizioni in EPDM, conformi alla norma UNI EN 681, allocate in apposite gole idonee a garantire la tenuta idraulica secondo i parametri sanciti dalla norma UNI EN 13259. Saldatura tra tubi realizzata per estrusione con apporto di materiale, idonea a garantire la tenuta idraulica secondo i parametri sanciti dalla norma UNI 11434. Classe di rigidità anulare calcolata secondo la norma EN ISO 9969:2008. | 08.F01.179.125 | DN 1700 mm, curve fino a 45° 20 kN/m² | m | Analisi | 42.98 | 29.75 | 4069.65 | 1.04 | 0.72 | 98.24 | 4142.37 | 621.36 | 476.37 | 5240.1 | 11
PUG2026/08.F01.179.127 |  | 08 | FOGNATURE ED ACQUEDOTTI | 08.F01 | CONDOTTE ED ACCESSORI | 08.F01.179 | Curve realizzate in stabilimento con tubi spiralati compositi in acciaio zincato e polietilene idonei per fognature, deflusso di acque piovane, ventilazioni di gallerie ed attraversamenti di rilevati, serbatoi interrati, monoblocco e modulari, per acque potabili e vasche di laminazione, codice dell’area dell’applicazione “U” secondo la definizione della norma UNI 11434, prodotti secondo i requisiti della norma UNI 11434, da azienda con sistema di gestione qualità conforme alla norma ISO 9001 e di prodotto conforme alla norma UNI 11434, certificato da organismo accreditato da ACCREDIA secondo la norma UNI CEI EN ISO/IEC 17021-1 settore IAF 14 e UNI CEI EN ISO/IEC 17065. Profilo di parete strutturato del tipo a spirale, ottenuto mediante avvolgimento ad elica, liscio internamente con costolature esterne rinforzate da una lamina integra e continua, sagomata ad omega, di acciaio zincato conforme alla norma UNI EN 10346, incorporata nella parete del tubo. Accoppiamento continuo dell’anima in acciaio alle pareti in polietilene ottenuto mediante fissaggio chimico in grado di garantire la solidarietà polietilene/acciaio e la loro perfetta ed ininterrotta adesione. Sistema di giunzione producibile nelle seguenti tre diverse modalità: Bicchiere “femmina” saldato in stabilimento su ciascuna canna nel cui interno si innesta l’elemento “maschio” munito di guarnizione in EPDM, conforme alla norma UNI EN 681, allocata in apposita gola, idonea a garantire la tenuta idraulica secondo i parametri sanciti dalla norma UNI EN 13259. Elementi “maschio” e “femmina” realizzati entrambi con le stesse peculiarità costruttive dei tubi per garantire, anche nella giunzione, la costanza del diametro interno utile ed aumentare la rigidità circonferenziale. Codolo saldato costituito da manicotto interno in HDPE munito di due guarnizioni in EPDM, conformi alla norma UNI EN 681, allocate in apposite gole idonee a garantire la tenuta idraulica secondo i parametri sanciti dalla norma UNI EN 13259. Saldatura tra tubi realizzata per estrusione con apporto di materiale, idonea a garantire la tenuta idraulica secondo i parametri sanciti dalla norma UNI 11434. Classe di rigidità anulare calcolata secondo la norma EN ISO 9969:2008. | 08.F01.179.127 | DN 1800 mm, curve fino a 45° 20 kN/m² | m | Analisi | 42.98 | 29.75 | 4972.02 | 0.85 | 0.59 | 98.56 | 5044.74 | 756.71 | 580.15 | 6381.6 | 11
PUG2026/08.F01.179.129 |  | 08 | FOGNATURE ED ACQUEDOTTI | 08.F01 | CONDOTTE ED ACCESSORI | 08.F01.179 | Curve realizzate in stabilimento con tubi spiralati compositi in acciaio zincato e polietilene idonei per fognature, deflusso di acque piovane, ventilazioni di gallerie ed attraversamenti di rilevati, serbatoi interrati, monoblocco e modulari, per acque potabili e vasche di laminazione, codice dell’area dell’applicazione “U” secondo la definizione della norma UNI 11434, prodotti secondo i requisiti della norma UNI 11434, da azienda con sistema di gestione qualità conforme alla norma ISO 9001 e di prodotto conforme alla norma UNI 11434, certificato da organismo accreditato da ACCREDIA secondo la norma UNI CEI EN ISO/IEC 17021-1 settore IAF 14 e UNI CEI EN ISO/IEC 17065. Profilo di parete strutturato del tipo a spirale, ottenuto mediante avvolgimento ad elica, liscio internamente con costolature esterne rinforzate da una lamina integra e continua, sagomata ad omega, di acciaio zincato conforme alla norma UNI EN 10346, incorporata nella parete del tubo. Accoppiamento continuo dell’anima in acciaio alle pareti in polietilene ottenuto mediante fissaggio chimico in grado di garantire la solidarietà polietilene/acciaio e la loro perfetta ed ininterrotta adesione. Sistema di giunzione producibile nelle seguenti tre diverse modalità: Bicchiere “femmina” saldato in stabilimento su ciascuna canna nel cui interno si innesta l’elemento “maschio” munito di guarnizione in EPDM, conforme alla norma UNI EN 681, allocata in apposita gola, idonea a garantire la tenuta idraulica secondo i parametri sanciti dalla norma UNI EN 13259. Elementi “maschio” e “femmina” realizzati entrambi con le stesse peculiarità costruttive dei tubi per garantire, anche nella giunzione, la costanza del diametro interno utile ed aumentare la rigidità circonferenziale. Codolo saldato costituito da manicotto interno in HDPE munito di due guarnizioni in EPDM, conformi alla norma UNI EN 681, allocate in apposite gole idonee a garantire la tenuta idraulica secondo i parametri sanciti dalla norma UNI EN 13259. Saldatura tra tubi realizzata per estrusione con apporto di materiale, idonea a garantire la tenuta idraulica secondo i parametri sanciti dalla norma UNI 11434. Classe di rigidità anulare calcolata secondo la norma EN ISO 9969:2008. | 08.F01.179.129 | DN 1900 mm, curve fino a 45° 20 kN/m² | m | Analisi | 51.57 | 35.69 | 5309.78 | 0.96 | 0.66 | 98.38 | 5397.04 | 809.56 | 620.66 | 6827.26 | 11
PUG2026/08.F01.179.131 |  | 08 | FOGNATURE ED ACQUEDOTTI | 08.F01 | CONDOTTE ED ACCESSORI | 08.F01.179 | Curve realizzate in stabilimento con tubi spiralati compositi in acciaio zincato e polietilene idonei per fognature, deflusso di acque piovane, ventilazioni di gallerie ed attraversamenti di rilevati, serbatoi interrati, monoblocco e modulari, per acque potabili e vasche di laminazione, codice dell’area dell’applicazione “U” secondo la definizione della norma UNI 11434, prodotti secondo i requisiti della norma UNI 11434, da azienda con sistema di gestione qualità conforme alla norma ISO 9001 e di prodotto conforme alla norma UNI 11434, certificato da organismo accreditato da ACCREDIA secondo la norma UNI CEI EN ISO/IEC 17021-1 settore IAF 14 e UNI CEI EN ISO/IEC 17065. Profilo di parete strutturato del tipo a spirale, ottenuto mediante avvolgimento ad elica, liscio internamente con costolature esterne rinforzate da una lamina integra e continua, sagomata ad omega, di acciaio zincato conforme alla norma UNI EN 10346, incorporata nella parete del tubo. Accoppiamento continuo dell’anima in acciaio alle pareti in polietilene ottenuto mediante fissaggio chimico in grado di garantire la solidarietà polietilene/acciaio e la loro perfetta ed ininterrotta adesione. Sistema di giunzione producibile nelle seguenti tre diverse modalità: Bicchiere “femmina” saldato in stabilimento su ciascuna canna nel cui interno si innesta l’elemento “maschio” munito di guarnizione in EPDM, conforme alla norma UNI EN 681, allocata in apposita gola, idonea a garantire la tenuta idraulica secondo i parametri sanciti dalla norma UNI EN 13259. Elementi “maschio” e “femmina” realizzati entrambi con le stesse peculiarità costruttive dei tubi per garantire, anche nella giunzione, la costanza del diametro interno utile ed aumentare la rigidità circonferenziale. Codolo saldato costituito da manicotto interno in HDPE munito di due guarnizioni in EPDM, conformi alla norma UNI EN 681, allocate in apposite gole idonee a garantire la tenuta idraulica secondo i parametri sanciti dalla norma UNI EN 13259. Saldatura tra tubi realizzata per estrusione con apporto di materiale, idonea a garantire la tenuta idraulica secondo i parametri sanciti dalla norma UNI 11434. Classe di rigidità anulare calcolata secondo la norma EN ISO 9969:2008. | 08.F01.179.131 | DN 2000 mm, curve fino a 45° 20 kN/m² | m | Analisi | 51.57 | 35.69 | 5647.54 | 0.9 | 0.62 | 98.48 | 5734.8 | 860.22 | 659.5 | 7254.53 | 11
PUG2026/08.F01.179.133 |  | 08 | FOGNATURE ED ACQUEDOTTI | 08.F01 | CONDOTTE ED ACCESSORI | 08.F01.179 | Curve realizzate in stabilimento con tubi spiralati compositi in acciaio zincato e polietilene idonei per fognature, deflusso di acque piovane, ventilazioni di gallerie ed attraversamenti di rilevati, serbatoi interrati, monoblocco e modulari, per acque potabili e vasche di laminazione, codice dell’area dell’applicazione “U” secondo la definizione della norma UNI 11434, prodotti secondo i requisiti della norma UNI 11434, da azienda con sistema di gestione qualità conforme alla norma ISO 9001 e di prodotto conforme alla norma UNI 11434, certificato da organismo accreditato da ACCREDIA secondo la norma UNI CEI EN ISO/IEC 17021-1 settore IAF 14 e UNI CEI EN ISO/IEC 17065. Profilo di parete strutturato del tipo a spirale, ottenuto mediante avvolgimento ad elica, liscio internamente con costolature esterne rinforzate da una lamina integra e continua, sagomata ad omega, di acciaio zincato conforme alla norma UNI EN 10346, incorporata nella parete del tubo. Accoppiamento continuo dell’anima in acciaio alle pareti in polietilene ottenuto mediante fissaggio chimico in grado di garantire la solidarietà polietilene/acciaio e la loro perfetta ed ininterrotta adesione. Sistema di giunzione producibile nelle seguenti tre diverse modalità: Bicchiere “femmina” saldato in stabilimento su ciascuna canna nel cui interno si innesta l’elemento “maschio” munito di guarnizione in EPDM, conforme alla norma UNI EN 681, allocata in apposita gola, idonea a garantire la tenuta idraulica secondo i parametri sanciti dalla norma UNI EN 13259. Elementi “maschio” e “femmina” realizzati entrambi con le stesse peculiarità costruttive dei tubi per garantire, anche nella giunzione, la costanza del diametro interno utile ed aumentare la rigidità circonferenziale. Codolo saldato costituito da manicotto interno in HDPE munito di due guarnizioni in EPDM, conformi alla norma UNI EN 681, allocate in apposite gole idonee a garantire la tenuta idraulica secondo i parametri sanciti dalla norma UNI EN 13259. Saldatura tra tubi realizzata per estrusione con apporto di materiale, idonea a garantire la tenuta idraulica secondo i parametri sanciti dalla norma UNI 11434. Classe di rigidità anulare calcolata secondo la norma EN ISO 9969:2008. | 08.F01.179.133 | DN 2100 mm, curve fino a 45° 20 kN/m² | m | Analisi | 64.46 | 44.62 | 6095.18 | 1.04 | 0.72 | 98.24 | 6204.26 | 930.64 | 713.49 | 7848.39 | 11
PUG2026/08.F01.179.135 |  | 08 | FOGNATURE ED ACQUEDOTTI | 08.F01 | CONDOTTE ED ACCESSORI | 08.F01.179 | Curve realizzate in stabilimento con tubi spiralati compositi in acciaio zincato e polietilene idonei per fognature, deflusso di acque piovane, ventilazioni di gallerie ed attraversamenti di rilevati, serbatoi interrati, monoblocco e modulari, per acque potabili e vasche di laminazione, codice dell’area dell’applicazione “U” secondo la definizione della norma UNI 11434, prodotti secondo i requisiti della norma UNI 11434, da azienda con sistema di gestione qualità conforme alla norma ISO 9001 e di prodotto conforme alla norma UNI 11434, certificato da organismo accreditato da ACCREDIA secondo la norma UNI CEI EN ISO/IEC 17021-1 settore IAF 14 e UNI CEI EN ISO/IEC 17065. Profilo di parete strutturato del tipo a spirale, ottenuto mediante avvolgimento ad elica, liscio internamente con costolature esterne rinforzate da una lamina integra e continua, sagomata ad omega, di acciaio zincato conforme alla norma UNI EN 10346, incorporata nella parete del tubo. Accoppiamento continuo dell’anima in acciaio alle pareti in polietilene ottenuto mediante fissaggio chimico in grado di garantire la solidarietà polietilene/acciaio e la loro perfetta ed ininterrotta adesione. Sistema di giunzione producibile nelle seguenti tre diverse modalità: Bicchiere “femmina” saldato in stabilimento su ciascuna canna nel cui interno si innesta l’elemento “maschio” munito di guarnizione in EPDM, conforme alla norma UNI EN 681, allocata in apposita gola, idonea a garantire la tenuta idraulica secondo i parametri sanciti dalla norma UNI EN 13259. Elementi “maschio” e “femmina” realizzati entrambi con le stesse peculiarità costruttive dei tubi per garantire, anche nella giunzione, la costanza del diametro interno utile ed aumentare la rigidità circonferenziale. Codolo saldato costituito da manicotto interno in HDPE munito di due guarnizioni in EPDM, conformi alla norma UNI EN 681, allocate in apposite gole idonee a garantire la tenuta idraulica secondo i parametri sanciti dalla norma UNI EN 13259. Saldatura tra tubi realizzata per estrusione con apporto di materiale, idonea a garantire la tenuta idraulica secondo i parametri sanciti dalla norma UNI 11434. Classe di rigidità anulare calcolata secondo la norma EN ISO 9969:2008. | 08.F01.179.135 | DN 2200 mm, curve fino a 45° 20 kN/m² | m | Analisi | 64.46 | 44.62 | 6498.3 | 0.98 | 0.68 | 98.35 | 6607.38 | 991.11 | 759.85 | 8358.34 | 11
PUG2026/08.F01.179.137 |  | 08 | FOGNATURE ED ACQUEDOTTI | 08.F01 | CONDOTTE ED ACCESSORI | 08.F01.179 | Curve realizzate in stabilimento con tubi spiralati compositi in acciaio zincato e polietilene idonei per fognature, deflusso di acque piovane, ventilazioni di gallerie ed attraversamenti di rilevati, serbatoi interrati, monoblocco e modulari, per acque potabili e vasche di laminazione, codice dell’area dell’applicazione “U” secondo la definizione della norma UNI 11434, prodotti secondo i requisiti della norma UNI 11434, da azienda con sistema di gestione qualità conforme alla norma ISO 9001 e di prodotto conforme alla norma UNI 11434, certificato da organismo accreditato da ACCREDIA secondo la norma UNI CEI EN ISO/IEC 17021-1 settore IAF 14 e UNI CEI EN ISO/IEC 17065. Profilo di parete strutturato del tipo a spirale, ottenuto mediante avvolgimento ad elica, liscio internamente con costolature esterne rinforzate da una lamina integra e continua, sagomata ad omega, di acciaio zincato conforme alla norma UNI EN 10346, incorporata nella parete del tubo. Accoppiamento continuo dell’anima in acciaio alle pareti in polietilene ottenuto mediante fissaggio chimico in grado di garantire la solidarietà polietilene/acciaio e la loro perfetta ed ininterrotta adesione. Sistema di giunzione producibile nelle seguenti tre diverse modalità: Bicchiere “femmina” saldato in stabilimento su ciascuna canna nel cui interno si innesta l’elemento “maschio” munito di guarnizione in EPDM, conforme alla norma UNI EN 681, allocata in apposita gola, idonea a garantire la tenuta idraulica secondo i parametri sanciti dalla norma UNI EN 13259. Elementi “maschio” e “femmina” realizzati entrambi con le stesse peculiarità costruttive dei tubi per garantire, anche nella giunzione, la costanza del diametro interno utile ed aumentare la rigidità circonferenziale. Codolo saldato costituito da manicotto interno in HDPE munito di due guarnizioni in EPDM, conformi alla norma UNI EN 681, allocate in apposite gole idonee a garantire la tenuta idraulica secondo i parametri sanciti dalla norma UNI EN 13259. Saldatura tra tubi realizzata per estrusione con apporto di materiale, idonea a garantire la tenuta idraulica secondo i parametri sanciti dalla norma UNI 11434. Classe di rigidità anulare calcolata secondo la norma EN ISO 9969:2008. | 08.F01.179.137 | DN 600 mm, curve oltre 45° Classe A = 8 kN/m² | m | Analisi | 17.19 | 11.9 | 682.18 | 2.42 | 1.67 | 95.91 | 711.27 | 106.69 | 81.8 | 899.75 | 11
PUG2026/08.F01.179.139 |  | 08 | FOGNATURE ED ACQUEDOTTI | 08.F01 | CONDOTTE ED ACCESSORI | 08.F01.179 | Curve realizzate in stabilimento con tubi spiralati compositi in acciaio zincato e polietilene idonei per fognature, deflusso di acque piovane, ventilazioni di gallerie ed attraversamenti di rilevati, serbatoi interrati, monoblocco e modulari, per acque potabili e vasche di laminazione, codice dell’area dell’applicazione “U” secondo la definizione della norma UNI 11434, prodotti secondo i requisiti della norma UNI 11434, da azienda con sistema di gestione qualità conforme alla norma ISO 9001 e di prodotto conforme alla norma UNI 11434, certificato da organismo accreditato da ACCREDIA secondo la norma UNI CEI EN ISO/IEC 17021-1 settore IAF 14 e UNI CEI EN ISO/IEC 17065. Profilo di parete strutturato del tipo a spirale, ottenuto mediante avvolgimento ad elica, liscio internamente con costolature esterne rinforzate da una lamina integra e continua, sagomata ad omega, di acciaio zincato conforme alla norma UNI EN 10346, incorporata nella parete del tubo. Accoppiamento continuo dell’anima in acciaio alle pareti in polietilene ottenuto mediante fissaggio chimico in grado di garantire la solidarietà polietilene/acciaio e la loro perfetta ed ininterrotta adesione. Sistema di giunzione producibile nelle seguenti tre diverse modalità: Bicchiere “femmina” saldato in stabilimento su ciascuna canna nel cui interno si innesta l’elemento “maschio” munito di guarnizione in EPDM, conforme alla norma UNI EN 681, allocata in apposita gola, idonea a garantire la tenuta idraulica secondo i parametri sanciti dalla norma UNI EN 13259. Elementi “maschio” e “femmina” realizzati entrambi con le stesse peculiarità costruttive dei tubi per garantire, anche nella giunzione, la costanza del diametro interno utile ed aumentare la rigidità circonferenziale. Codolo saldato costituito da manicotto interno in HDPE munito di due guarnizioni in EPDM, conformi alla norma UNI EN 681, allocate in apposite gole idonee a garantire la tenuta idraulica secondo i parametri sanciti dalla norma UNI EN 13259. Saldatura tra tubi realizzata per estrusione con apporto di materiale, idonea a garantire la tenuta idraulica secondo i parametri sanciti dalla norma UNI 11434. Classe di rigidità anulare calcolata secondo la norma EN ISO 9969:2008. | 08.F01.179.139 | DN 700 mm, curve oltre 45° Classe A = 8 kN/m² | m | Analisi | 17.19 | 11.9 | 815.69 | 2.03 | 1.41 | 96.56 | 844.78 | 126.72 | 97.15 | 1068.64 | 11
PUG2026/08.F01.179.141 |  | 08 | FOGNATURE ED ACQUEDOTTI | 08.F01 | CONDOTTE ED ACCESSORI | 08.F01.179 | Curve realizzate in stabilimento con tubi spiralati compositi in acciaio zincato e polietilene idonei per fognature, deflusso di acque piovane, ventilazioni di gallerie ed attraversamenti di rilevati, serbatoi interrati, monoblocco e modulari, per acque potabili e vasche di laminazione, codice dell’area dell’applicazione “U” secondo la definizione della norma UNI 11434, prodotti secondo i requisiti della norma UNI 11434, da azienda con sistema di gestione qualità conforme alla norma ISO 9001 e di prodotto conforme alla norma UNI 11434, certificato da organismo accreditato da ACCREDIA secondo la norma UNI CEI EN ISO/IEC 17021-1 settore IAF 14 e UNI CEI EN ISO/IEC 17065. Profilo di parete strutturato del tipo a spirale, ottenuto mediante avvolgimento ad elica, liscio internamente con costolature esterne rinforzate da una lamina integra e continua, sagomata ad omega, di acciaio zincato conforme alla norma UNI EN 10346, incorporata nella parete del tubo. Accoppiamento continuo dell’anima in acciaio alle pareti in polietilene ottenuto mediante fissaggio chimico in grado di garantire la solidarietà polietilene/acciaio e la loro perfetta ed ininterrotta adesione. Sistema di giunzione producibile nelle seguenti tre diverse modalità: Bicchiere “femmina” saldato in stabilimento su ciascuna canna nel cui interno si innesta l’elemento “maschio” munito di guarnizione in EPDM, conforme alla norma UNI EN 681, allocata in apposita gola, idonea a garantire la tenuta idraulica secondo i parametri sanciti dalla norma UNI EN 13259. Elementi “maschio” e “femmina” realizzati entrambi con le stesse peculiarità costruttive dei tubi per garantire, anche nella giunzione, la costanza del diametro interno utile ed aumentare la rigidità circonferenziale. Codolo saldato costituito da manicotto interno in HDPE munito di due guarnizioni in EPDM, conformi alla norma UNI EN 681, allocate in apposite gole idonee a garantire la tenuta idraulica secondo i parametri sanciti dalla norma UNI EN 13259. Saldatura tra tubi realizzata per estrusione con apporto di materiale, idonea a garantire la tenuta idraulica secondo i parametri sanciti dalla norma UNI 11434. Classe di rigidità anulare calcolata secondo la norma EN ISO 9969:2008. | 08.F01.179.141 | DN 800 mm, curve oltre 45° Classe A = 8 kN/m² | m | Analisi | 21.49 | 14.87 | 911.15 | 2.27 | 1.57 | 96.16 | 947.51 | 142.13 | 108.96 | 1198.6 | 11
PUG2026/08.F01.179.143 |  | 08 | FOGNATURE ED ACQUEDOTTI | 08.F01 | CONDOTTE ED ACCESSORI | 08.F01.179 | Curve realizzate in stabilimento con tubi spiralati compositi in acciaio zincato e polietilene idonei per fognature, deflusso di acque piovane, ventilazioni di gallerie ed attraversamenti di rilevati, serbatoi interrati, monoblocco e modulari, per acque potabili e vasche di laminazione, codice dell’area dell’applicazione “U” secondo la definizione della norma UNI 11434, prodotti secondo i requisiti della norma UNI 11434, da azienda con sistema di gestione qualità conforme alla norma ISO 9001 e di prodotto conforme alla norma UNI 11434, certificato da organismo accreditato da ACCREDIA secondo la norma UNI CEI EN ISO/IEC 17021-1 settore IAF 14 e UNI CEI EN ISO/IEC 17065. Profilo di parete strutturato del tipo a spirale, ottenuto mediante avvolgimento ad elica, liscio internamente con costolature esterne rinforzate da una lamina integra e continua, sagomata ad omega, di acciaio zincato conforme alla norma UNI EN 10346, incorporata nella parete del tubo. Accoppiamento continuo dell’anima in acciaio alle pareti in polietilene ottenuto mediante fissaggio chimico in grado di garantire la solidarietà polietilene/acciaio e la loro perfetta ed ininterrotta adesione. Sistema di giunzione producibile nelle seguenti tre diverse modalità: Bicchiere “femmina” saldato in stabilimento su ciascuna canna nel cui interno si innesta l’elemento “maschio” munito di guarnizione in EPDM, conforme alla norma UNI EN 681, allocata in apposita gola, idonea a garantire la tenuta idraulica secondo i parametri sanciti dalla norma UNI EN 13259. Elementi “maschio” e “femmina” realizzati entrambi con le stesse peculiarità costruttive dei tubi per garantire, anche nella giunzione, la costanza del diametro interno utile ed aumentare la rigidità circonferenziale. Codolo saldato costituito da manicotto interno in HDPE munito di due guarnizioni in EPDM, conformi alla norma UNI EN 681, allocate in apposite gole idonee a garantire la tenuta idraulica secondo i parametri sanciti dalla norma UNI EN 13259. Saldatura tra tubi realizzata per estrusione con apporto di materiale, idonea a garantire la tenuta idraulica secondo i parametri sanciti dalla norma UNI 11434. Classe di rigidità anulare calcolata secondo la norma EN ISO 9969:2008. | 08.F01.179.143 | DN 900 mm, curve oltre 45° Classe A = 8 kN/m² | m | Analisi | 21.49 | 14.87 | 1149.67 | 1.81 | 1.25 | 96.93 | 1186.03 | 177.9 | 136.39 | 1500.33 | 11
PUG2026/08.F01.179.145 |  | 08 | FOGNATURE ED ACQUEDOTTI | 08.F01 | CONDOTTE ED ACCESSORI | 08.F01.179 | Curve realizzate in stabilimento con tubi spiralati compositi in acciaio zincato e polietilene idonei per fognature, deflusso di acque piovane, ventilazioni di gallerie ed attraversamenti di rilevati, serbatoi interrati, monoblocco e modulari, per acque potabili e vasche di laminazione, codice dell’area dell’applicazione “U” secondo la definizione della norma UNI 11434, prodotti secondo i requisiti della norma UNI 11434, da azienda con sistema di gestione qualità conforme alla norma ISO 9001 e di prodotto conforme alla norma UNI 11434, certificato da organismo accreditato da ACCREDIA secondo la norma UNI CEI EN ISO/IEC 17021-1 settore IAF 14 e UNI CEI EN ISO/IEC 17065. Profilo di parete strutturato del tipo a spirale, ottenuto mediante avvolgimento ad elica, liscio internamente con costolature esterne rinforzate da una lamina integra e continua, sagomata ad omega, di acciaio zincato conforme alla norma UNI EN 10346, incorporata nella parete del tubo. Accoppiamento continuo dell’anima in acciaio alle pareti in polietilene ottenuto mediante fissaggio chimico in grado di garantire la solidarietà polietilene/acciaio e la loro perfetta ed ininterrotta adesione. Sistema di giunzione producibile nelle seguenti tre diverse modalità: Bicchiere “femmina” saldato in stabilimento su ciascuna canna nel cui interno si innesta l’elemento “maschio” munito di guarnizione in EPDM, conforme alla norma UNI EN 681, allocata in apposita gola, idonea a garantire la tenuta idraulica secondo i parametri sanciti dalla norma UNI EN 13259. Elementi “maschio” e “femmina” realizzati entrambi con le stesse peculiarità costruttive dei tubi per garantire, anche nella giunzione, la costanza del diametro interno utile ed aumentare la rigidità circonferenziale. Codolo saldato costituito da manicotto interno in HDPE munito di due guarnizioni in EPDM, conformi alla norma UNI EN 681, allocate in apposite gole idonee a garantire la tenuta idraulica secondo i parametri sanciti dalla norma UNI EN 13259. Saldatura tra tubi realizzata per estrusione con apporto di materiale, idonea a garantire la tenuta idraulica secondo i parametri sanciti dalla norma UNI 11434. Classe di rigidità anulare calcolata secondo la norma EN ISO 9969:2008. | 08.F01.179.145 | DN 1000 mm, curve oltre 45° Classe A = 8 kN/m² | m | Analisi | 21.49 | 14.87 | 1332.89 | 1.57 | 1.09 | 97.34 | 1369.25 | 205.39 | 157.46 | 1732.1 | 11
PUG2026/08.F01.179.147 |  | 08 | FOGNATURE ED ACQUEDOTTI | 08.F01 | CONDOTTE ED ACCESSORI | 08.F01.179 | Curve realizzate in stabilimento con tubi spiralati compositi in acciaio zincato e polietilene idonei per fognature, deflusso di acque piovane, ventilazioni di gallerie ed attraversamenti di rilevati, serbatoi interrati, monoblocco e modulari, per acque potabili e vasche di laminazione, codice dell’area dell’applicazione “U” secondo la definizione della norma UNI 11434, prodotti secondo i requisiti della norma UNI 11434, da azienda con sistema di gestione qualità conforme alla norma ISO 9001 e di prodotto conforme alla norma UNI 11434, certificato da organismo accreditato da ACCREDIA secondo la norma UNI CEI EN ISO/IEC 17021-1 settore IAF 14 e UNI CEI EN ISO/IEC 17065. Profilo di parete strutturato del tipo a spirale, ottenuto mediante avvolgimento ad elica, liscio internamente con costolature esterne rinforzate da una lamina integra e continua, sagomata ad omega, di acciaio zincato conforme alla norma UNI EN 10346, incorporata nella parete del tubo. Accoppiamento continuo dell’anima in acciaio alle pareti in polietilene ottenuto mediante fissaggio chimico in grado di garantire la solidarietà polietilene/acciaio e la loro perfetta ed ininterrotta adesione. Sistema di giunzione producibile nelle seguenti tre diverse modalità: Bicchiere “femmina” saldato in stabilimento su ciascuna canna nel cui interno si innesta l’elemento “maschio” munito di guarnizione in EPDM, conforme alla norma UNI EN 681, allocata in apposita gola, idonea a garantire la tenuta idraulica secondo i parametri sanciti dalla norma UNI EN 13259. Elementi “maschio” e “femmina” realizzati entrambi con le stesse peculiarità costruttive dei tubi per garantire, anche nella giunzione, la costanza del diametro interno utile ed aumentare la rigidità circonferenziale. Codolo saldato costituito da manicotto interno in HDPE munito di due guarnizioni in EPDM, conformi alla norma UNI EN 681, allocate in apposite gole idonee a garantire la tenuta idraulica secondo i parametri sanciti dalla norma UNI EN 13259. Saldatura tra tubi realizzata per estrusione con apporto di materiale, idonea a garantire la tenuta idraulica secondo i parametri sanciti dalla norma UNI 11434. Classe di rigidità anulare calcolata secondo la norma EN ISO 9969:2008. | 08.F01.179.147 | DN 1100 mm, curve oltre 45° Classe A = 8 kN/m² | m | Analisi | 25.79 | 17.85 | 1575.73 | 1.59 | 1.1 | 97.31 | 1619.36 | 242.9 | 186.23 | 2048.49 | 11
PUG2026/08.F01.179.149 |  | 08 | FOGNATURE ED ACQUEDOTTI | 08.F01 | CONDOTTE ED ACCESSORI | 08.F01.179 | Curve realizzate in stabilimento con tubi spiralati compositi in acciaio zincato e polietilene idonei per fognature, deflusso di acque piovane, ventilazioni di gallerie ed attraversamenti di rilevati, serbatoi interrati, monoblocco e modulari, per acque potabili e vasche di laminazione, codice dell’area dell’applicazione “U” secondo la definizione della norma UNI 11434, prodotti secondo i requisiti della norma UNI 11434, da azienda con sistema di gestione qualità conforme alla norma ISO 9001 e di prodotto conforme alla norma UNI 11434, certificato da organismo accreditato da ACCREDIA secondo la norma UNI CEI EN ISO/IEC 17021-1 settore IAF 14 e UNI CEI EN ISO/IEC 17065. Profilo di parete strutturato del tipo a spirale, ottenuto mediante avvolgimento ad elica, liscio internamente con costolature esterne rinforzate da una lamina integra e continua, sagomata ad omega, di acciaio zincato conforme alla norma UNI EN 10346, incorporata nella parete del tubo. Accoppiamento continuo dell’anima in acciaio alle pareti in polietilene ottenuto mediante fissaggio chimico in grado di garantire la solidarietà polietilene/acciaio e la loro perfetta ed ininterrotta adesione. Sistema di giunzione producibile nelle seguenti tre diverse modalità: Bicchiere “femmina” saldato in stabilimento su ciascuna canna nel cui interno si innesta l’elemento “maschio” munito di guarnizione in EPDM, conforme alla norma UNI EN 681, allocata in apposita gola, idonea a garantire la tenuta idraulica secondo i parametri sanciti dalla norma UNI EN 13259. Elementi “maschio” e “femmina” realizzati entrambi con le stesse peculiarità costruttive dei tubi per garantire, anche nella giunzione, la costanza del diametro interno utile ed aumentare la rigidità circonferenziale. Codolo saldato costituito da manicotto interno in HDPE munito di due guarnizioni in EPDM, conformi alla norma UNI EN 681, allocate in apposite gole idonee a garantire la tenuta idraulica secondo i parametri sanciti dalla norma UNI EN 13259. Saldatura tra tubi realizzata per estrusione con apporto di materiale, idonea a garantire la tenuta idraulica secondo i parametri sanciti dalla norma UNI 11434. Classe di rigidità anulare calcolata secondo la norma EN ISO 9969:2008. | 08.F01.179.149 | DN 1200 mm, curve oltre 45° Classe A = 8 kN/m² | m | Analisi | 25.79 | 17.85 | 1803.56 | 1.4 | 0.97 | 97.64 | 1847.19 | 277.08 | 212.43 | 2336.7 | 11
PUG2026/08.F01.179.151 |  | 08 | FOGNATURE ED ACQUEDOTTI | 08.F01 | CONDOTTE ED ACCESSORI | 08.F01.179 | Curve realizzate in stabilimento con tubi spiralati compositi in acciaio zincato e polietilene idonei per fognature, deflusso di acque piovane, ventilazioni di gallerie ed attraversamenti di rilevati, serbatoi interrati, monoblocco e modulari, per acque potabili e vasche di laminazione, codice dell’area dell’applicazione “U” secondo la definizione della norma UNI 11434, prodotti secondo i requisiti della norma UNI 11434, da azienda con sistema di gestione qualità conforme alla norma ISO 9001 e di prodotto conforme alla norma UNI 11434, certificato da organismo accreditato da ACCREDIA secondo la norma UNI CEI EN ISO/IEC 17021-1 settore IAF 14 e UNI CEI EN ISO/IEC 17065. Profilo di parete strutturato del tipo a spirale, ottenuto mediante avvolgimento ad elica, liscio internamente con costolature esterne rinforzate da una lamina integra e continua, sagomata ad omega, di acciaio zincato conforme alla norma UNI EN 10346, incorporata nella parete del tubo. Accoppiamento continuo dell’anima in acciaio alle pareti in polietilene ottenuto mediante fissaggio chimico in grado di garantire la solidarietà polietilene/acciaio e la loro perfetta ed ininterrotta adesione. Sistema di giunzione producibile nelle seguenti tre diverse modalità: Bicchiere “femmina” saldato in stabilimento su ciascuna canna nel cui interno si innesta l’elemento “maschio” munito di guarnizione in EPDM, conforme alla norma UNI EN 681, allocata in apposita gola, idonea a garantire la tenuta idraulica secondo i parametri sanciti dalla norma UNI EN 13259. Elementi “maschio” e “femmina” realizzati entrambi con le stesse peculiarità costruttive dei tubi per garantire, anche nella giunzione, la costanza del diametro interno utile ed aumentare la rigidità circonferenziale. Codolo saldato costituito da manicotto interno in HDPE munito di due guarnizioni in EPDM, conformi alla norma UNI EN 681, allocate in apposite gole idonee a garantire la tenuta idraulica secondo i parametri sanciti dalla norma UNI EN 13259. Saldatura tra tubi realizzata per estrusione con apporto di materiale, idonea a garantire la tenuta idraulica secondo i parametri sanciti dalla norma UNI 11434. Classe di rigidità anulare calcolata secondo la norma EN ISO 9969:2008. | 08.F01.179.151 | DN 1300 mm, curve oltre 45° Classe A = 8 kN/m² | m | Analisi | 30.08 | 20.82 | 2033.96 | 1.44 | 1 | 97.56 | 2084.86 | 312.73 | 239.76 | 2637.35 | 11
PUG2026/08.F01.179.153 |  | 08 | FOGNATURE ED ACQUEDOTTI | 08.F01 | CONDOTTE ED ACCESSORI | 08.F01.179 | Curve realizzate in stabilimento con tubi spiralati compositi in acciaio zincato e polietilene idonei per fognature, deflusso di acque piovane, ventilazioni di gallerie ed attraversamenti di rilevati, serbatoi interrati, monoblocco e modulari, per acque potabili e vasche di laminazione, codice dell’area dell’applicazione “U” secondo la definizione della norma UNI 11434, prodotti secondo i requisiti della norma UNI 11434, da azienda con sistema di gestione qualità conforme alla norma ISO 9001 e di prodotto conforme alla norma UNI 11434, certificato da organismo accreditato da ACCREDIA secondo la norma UNI CEI EN ISO/IEC 17021-1 settore IAF 14 e UNI CEI EN ISO/IEC 17065. Profilo di parete strutturato del tipo a spirale, ottenuto mediante avvolgimento ad elica, liscio internamente con costolature esterne rinforzate da una lamina integra e continua, sagomata ad omega, di acciaio zincato conforme alla norma UNI EN 10346, incorporata nella parete del tubo. Accoppiamento continuo dell’anima in acciaio alle pareti in polietilene ottenuto mediante fissaggio chimico in grado di garantire la solidarietà polietilene/acciaio e la loro perfetta ed ininterrotta adesione. Sistema di giunzione producibile nelle seguenti tre diverse modalità: Bicchiere “femmina” saldato in stabilimento su ciascuna canna nel cui interno si innesta l’elemento “maschio” munito di guarnizione in EPDM, conforme alla norma UNI EN 681, allocata in apposita gola, idonea a garantire la tenuta idraulica secondo i parametri sanciti dalla norma UNI EN 13259. Elementi “maschio” e “femmina” realizzati entrambi con le stesse peculiarità costruttive dei tubi per garantire, anche nella giunzione, la costanza del diametro interno utile ed aumentare la rigidità circonferenziale. Codolo saldato costituito da manicotto interno in HDPE munito di due guarnizioni in EPDM, conformi alla norma UNI EN 681, allocate in apposite gole idonee a garantire la tenuta idraulica secondo i parametri sanciti dalla norma UNI EN 13259. Saldatura tra tubi realizzata per estrusione con apporto di materiale, idonea a garantire la tenuta idraulica secondo i parametri sanciti dalla norma UNI 11434. Classe di rigidità anulare calcolata secondo la norma EN ISO 9969:2008. | 08.F01.179.153 | DN 1400 mm, curve oltre 45° Classe A = 8 kN/m² | m | Analisi | 30.08 | 20.82 | 2322.71 | 1.27 | 0.88 | 97.86 | 2373.61 | 356.04 | 272.97 | 3002.62 | 11
PUG2026/08.F01.179.155 |  | 08 | FOGNATURE ED ACQUEDOTTI | 08.F01 | CONDOTTE ED ACCESSORI | 08.F01.179 | Curve realizzate in stabilimento con tubi spiralati compositi in acciaio zincato e polietilene idonei per fognature, deflusso di acque piovane, ventilazioni di gallerie ed attraversamenti di rilevati, serbatoi interrati, monoblocco e modulari, per acque potabili e vasche di laminazione, codice dell’area dell’applicazione “U” secondo la definizione della norma UNI 11434, prodotti secondo i requisiti della norma UNI 11434, da azienda con sistema di gestione qualità conforme alla norma ISO 9001 e di prodotto conforme alla norma UNI 11434, certificato da organismo accreditato da ACCREDIA secondo la norma UNI CEI EN ISO/IEC 17021-1 settore IAF 14 e UNI CEI EN ISO/IEC 17065. Profilo di parete strutturato del tipo a spirale, ottenuto mediante avvolgimento ad elica, liscio internamente con costolature esterne rinforzate da una lamina integra e continua, sagomata ad omega, di acciaio zincato conforme alla norma UNI EN 10346, incorporata nella parete del tubo. Accoppiamento continuo dell’anima in acciaio alle pareti in polietilene ottenuto mediante fissaggio chimico in grado di garantire la solidarietà polietilene/acciaio e la loro perfetta ed ininterrotta adesione. Sistema di giunzione producibile nelle seguenti tre diverse modalità: Bicchiere “femmina” saldato in stabilimento su ciascuna canna nel cui interno si innesta l’elemento “maschio” munito di guarnizione in EPDM, conforme alla norma UNI EN 681, allocata in apposita gola, idonea a garantire la tenuta idraulica secondo i parametri sanciti dalla norma UNI EN 13259. Elementi “maschio” e “femmina” realizzati entrambi con le stesse peculiarità costruttive dei tubi per garantire, anche nella giunzione, la costanza del diametro interno utile ed aumentare la rigidità circonferenziale. Codolo saldato costituito da manicotto interno in HDPE munito di due guarnizioni in EPDM, conformi alla norma UNI EN 681, allocate in apposite gole idonee a garantire la tenuta idraulica secondo i parametri sanciti dalla norma UNI EN 13259. Saldatura tra tubi realizzata per estrusione con apporto di materiale, idonea a garantire la tenuta idraulica secondo i parametri sanciti dalla norma UNI 11434. Classe di rigidità anulare calcolata secondo la norma EN ISO 9969:2008. | 08.F01.179.155 | DN 1500 mm, curve oltre 45° Classe A = 8 kN/m² | m | Analisi | 42.98 | 29.75 | 2802.98 | 1.49 | 1.03 | 97.47 | 2875.7 | 431.36 | 330.71 | 3637.76 | 11
PUG2026/08.F01.179.157 |  | 08 | FOGNATURE ED ACQUEDOTTI | 08.F01 | CONDOTTE ED ACCESSORI | 08.F01.179 | Curve realizzate in stabilimento con tubi spiralati compositi in acciaio zincato e polietilene idonei per fognature, deflusso di acque piovane, ventilazioni di gallerie ed attraversamenti di rilevati, serbatoi interrati, monoblocco e modulari, per acque potabili e vasche di laminazione, codice dell’area dell’applicazione “U” secondo la definizione della norma UNI 11434, prodotti secondo i requisiti della norma UNI 11434, da azienda con sistema di gestione qualità conforme alla norma ISO 9001 e di prodotto conforme alla norma UNI 11434, certificato da organismo accreditato da ACCREDIA secondo la norma UNI CEI EN ISO/IEC 17021-1 settore IAF 14 e UNI CEI EN ISO/IEC 17065. Profilo di parete strutturato del tipo a spirale, ottenuto mediante avvolgimento ad elica, liscio internamente con costolature esterne rinforzate da una lamina integra e continua, sagomata ad omega, di acciaio zincato conforme alla norma UNI EN 10346, incorporata nella parete del tubo. Accoppiamento continuo dell’anima in acciaio alle pareti in polietilene ottenuto mediante fissaggio chimico in grado di garantire la solidarietà polietilene/acciaio e la loro perfetta ed ininterrotta adesione. Sistema di giunzione producibile nelle seguenti tre diverse modalità: Bicchiere “femmina” saldato in stabilimento su ciascuna canna nel cui interno si innesta l’elemento “maschio” munito di guarnizione in EPDM, conforme alla norma UNI EN 681, allocata in apposita gola, idonea a garantire la tenuta idraulica secondo i parametri sanciti dalla norma UNI EN 13259. Elementi “maschio” e “femmina” realizzati entrambi con le stesse peculiarità costruttive dei tubi per garantire, anche nella giunzione, la costanza del diametro interno utile ed aumentare la rigidità circonferenziale. Codolo saldato costituito da manicotto interno in HDPE munito di due guarnizioni in EPDM, conformi alla norma UNI EN 681, allocate in apposite gole idonee a garantire la tenuta idraulica secondo i parametri sanciti dalla norma UNI EN 13259. Saldatura tra tubi realizzata per estrusione con apporto di materiale, idonea a garantire la tenuta idraulica secondo i parametri sanciti dalla norma UNI 11434. Classe di rigidità anulare calcolata secondo la norma EN ISO 9969:2008. | 08.F01.179.157 | DN 1600 mm, curve oltre 45° Classe A = 8 kN/m² | m | Analisi | 42.98 | 29.75 | 4287.79 | 0.99 | 0.68 | 98.33 | 4360.51 | 654.08 | 501.46 | 5516.05 | 11
PUG2026/08.F01.179.159 |  | 08 | FOGNATURE ED ACQUEDOTTI | 08.F01 | CONDOTTE ED ACCESSORI | 08.F01.179 | Curve realizzate in stabilimento con tubi spiralati compositi in acciaio zincato e polietilene idonei per fognature, deflusso di acque piovane, ventilazioni di gallerie ed attraversamenti di rilevati, serbatoi interrati, monoblocco e modulari, per acque potabili e vasche di laminazione, codice dell’area dell’applicazione “U” secondo la definizione della norma UNI 11434, prodotti secondo i requisiti della norma UNI 11434, da azienda con sistema di gestione qualità conforme alla norma ISO 9001 e di prodotto conforme alla norma UNI 11434, certificato da organismo accreditato da ACCREDIA secondo la norma UNI CEI EN ISO/IEC 17021-1 settore IAF 14 e UNI CEI EN ISO/IEC 17065. Profilo di parete strutturato del tipo a spirale, ottenuto mediante avvolgimento ad elica, liscio internamente con costolature esterne rinforzate da una lamina integra e continua, sagomata ad omega, di acciaio zincato conforme alla norma UNI EN 10346, incorporata nella parete del tubo. Accoppiamento continuo dell’anima in acciaio alle pareti in polietilene ottenuto mediante fissaggio chimico in grado di garantire la solidarietà polietilene/acciaio e la loro perfetta ed ininterrotta adesione. Sistema di giunzione producibile nelle seguenti tre diverse modalità: Bicchiere “femmina” saldato in stabilimento su ciascuna canna nel cui interno si innesta l’elemento “maschio” munito di guarnizione in EPDM, conforme alla norma UNI EN 681, allocata in apposita gola, idonea a garantire la tenuta idraulica secondo i parametri sanciti dalla norma UNI EN 13259. Elementi “maschio” e “femmina” realizzati entrambi con le stesse peculiarità costruttive dei tubi per garantire, anche nella giunzione, la costanza del diametro interno utile ed aumentare la rigidità circonferenziale. Codolo saldato costituito da manicotto interno in HDPE munito di due guarnizioni in EPDM, conformi alla norma UNI EN 681, allocate in apposite gole idonee a garantire la tenuta idraulica secondo i parametri sanciti dalla norma UNI EN 13259. Saldatura tra tubi realizzata per estrusione con apporto di materiale, idonea a garantire la tenuta idraulica secondo i parametri sanciti dalla norma UNI 11434. Classe di rigidità anulare calcolata secondo la norma EN ISO 9969:2008. | 08.F01.179.159 | DN 1700 mm, curve oltre 45° Classe A = 8 kN/m² | m | Analisi | 42.98 | 29.75 | 5054.74 | 0.84 | 0.58 | 98.58 | 5127.46 | 769.12 | 589.66 | 6486.24 | 11
PUG2026/08.F01.179.161 |  | 08 | FOGNATURE ED ACQUEDOTTI | 08.F01 | CONDOTTE ED ACCESSORI | 08.F01.179 | Curve realizzate in stabilimento con tubi spiralati compositi in acciaio zincato e polietilene idonei per fognature, deflusso di acque piovane, ventilazioni di gallerie ed attraversamenti di rilevati, serbatoi interrati, monoblocco e modulari, per acque potabili e vasche di laminazione, codice dell’area dell’applicazione “U” secondo la definizione della norma UNI 11434, prodotti secondo i requisiti della norma UNI 11434, da azienda con sistema di gestione qualità conforme alla norma ISO 9001 e di prodotto conforme alla norma UNI 11434, certificato da organismo accreditato da ACCREDIA secondo la norma UNI CEI EN ISO/IEC 17021-1 settore IAF 14 e UNI CEI EN ISO/IEC 17065. Profilo di parete strutturato del tipo a spirale, ottenuto mediante avvolgimento ad elica, liscio internamente con costolature esterne rinforzate da una lamina integra e continua, sagomata ad omega, di acciaio zincato conforme alla norma UNI EN 10346, incorporata nella parete del tubo. Accoppiamento continuo dell’anima in acciaio alle pareti in polietilene ottenuto mediante fissaggio chimico in grado di garantire la solidarietà polietilene/acciaio e la loro perfetta ed ininterrotta adesione. Sistema di giunzione producibile nelle seguenti tre diverse modalità: Bicchiere “femmina” saldato in stabilimento su ciascuna canna nel cui interno si innesta l’elemento “maschio” munito di guarnizione in EPDM, conforme alla norma UNI EN 681, allocata in apposita gola, idonea a garantire la tenuta idraulica secondo i parametri sanciti dalla norma UNI EN 13259. Elementi “maschio” e “femmina” realizzati entrambi con le stesse peculiarità costruttive dei tubi per garantire, anche nella giunzione, la costanza del diametro interno utile ed aumentare la rigidità circonferenziale. Codolo saldato costituito da manicotto interno in HDPE munito di due guarnizioni in EPDM, conformi alla norma UNI EN 681, allocate in apposite gole idonee a garantire la tenuta idraulica secondo i parametri sanciti dalla norma UNI EN 13259. Saldatura tra tubi realizzata per estrusione con apporto di materiale, idonea a garantire la tenuta idraulica secondo i parametri sanciti dalla norma UNI 11434. Classe di rigidità anulare calcolata secondo la norma EN ISO 9969:2008. | 08.F01.179.161 | DN 1800 mm, curve oltre 45° Classe A = 8 kN/m² | m | Analisi | 42.98 | 29.75 | 5821.68 | 0.73 | 0.5 | 98.77 | 5894.4 | 884.16 | 677.86 | 7456.42 | 11
PUG2026/08.F01.179.163 |  | 08 | FOGNATURE ED ACQUEDOTTI | 08.F01 | CONDOTTE ED ACCESSORI | 08.F01.179 | Curve realizzate in stabilimento con tubi spiralati compositi in acciaio zincato e polietilene idonei per fognature, deflusso di acque piovane, ventilazioni di gallerie ed attraversamenti di rilevati, serbatoi interrati, monoblocco e modulari, per acque potabili e vasche di laminazione, codice dell’area dell’applicazione “U” secondo la definizione della norma UNI 11434, prodotti secondo i requisiti della norma UNI 11434, da azienda con sistema di gestione qualità conforme alla norma ISO 9001 e di prodotto conforme alla norma UNI 11434, certificato da organismo accreditato da ACCREDIA secondo la norma UNI CEI EN ISO/IEC 17021-1 settore IAF 14 e UNI CEI EN ISO/IEC 17065. Profilo di parete strutturato del tipo a spirale, ottenuto mediante avvolgimento ad elica, liscio internamente con costolature esterne rinforzate da una lamina integra e continua, sagomata ad omega, di acciaio zincato conforme alla norma UNI EN 10346, incorporata nella parete del tubo. Accoppiamento continuo dell’anima in acciaio alle pareti in polietilene ottenuto mediante fissaggio chimico in grado di garantire la solidarietà polietilene/acciaio e la loro perfetta ed ininterrotta adesione. Sistema di giunzione producibile nelle seguenti tre diverse modalità: Bicchiere “femmina” saldato in stabilimento su ciascuna canna nel cui interno si innesta l’elemento “maschio” munito di guarnizione in EPDM, conforme alla norma UNI EN 681, allocata in apposita gola, idonea a garantire la tenuta idraulica secondo i parametri sanciti dalla norma UNI EN 13259. Elementi “maschio” e “femmina” realizzati entrambi con le stesse peculiarità costruttive dei tubi per garantire, anche nella giunzione, la costanza del diametro interno utile ed aumentare la rigidità circonferenziale. Codolo saldato costituito da manicotto interno in HDPE munito di due guarnizioni in EPDM, conformi alla norma UNI EN 681, allocate in apposite gole idonee a garantire la tenuta idraulica secondo i parametri sanciti dalla norma UNI EN 13259. Saldatura tra tubi realizzata per estrusione con apporto di materiale, idonea a garantire la tenuta idraulica secondo i parametri sanciti dalla norma UNI 11434. Classe di rigidità anulare calcolata secondo la norma EN ISO 9969:2008. | 08.F01.179.163 | DN 1900 mm, curve oltre 45° Classe A = 8 kN/m² | m | Analisi | 51.57 | 35.69 | 6185.42 | 0.82 | 0.57 | 98.61 | 6272.68 | 940.9 | 721.36 | 7934.95 | 11
PUG2026/08.F01.179.165 |  | 08 | FOGNATURE ED ACQUEDOTTI | 08.F01 | CONDOTTE ED ACCESSORI | 08.F01.179 | Curve realizzate in stabilimento con tubi spiralati compositi in acciaio zincato e polietilene idonei per fognature, deflusso di acque piovane, ventilazioni di gallerie ed attraversamenti di rilevati, serbatoi interrati, monoblocco e modulari, per acque potabili e vasche di laminazione, codice dell’area dell’applicazione “U” secondo la definizione della norma UNI 11434, prodotti secondo i requisiti della norma UNI 11434, da azienda con sistema di gestione qualità conforme alla norma ISO 9001 e di prodotto conforme alla norma UNI 11434, certificato da organismo accreditato da ACCREDIA secondo la norma UNI CEI EN ISO/IEC 17021-1 settore IAF 14 e UNI CEI EN ISO/IEC 17065. Profilo di parete strutturato del tipo a spirale, ottenuto mediante avvolgimento ad elica, liscio internamente con costolature esterne rinforzate da una lamina integra e continua, sagomata ad omega, di acciaio zincato conforme alla norma UNI EN 10346, incorporata nella parete del tubo. Accoppiamento continuo dell’anima in acciaio alle pareti in polietilene ottenuto mediante fissaggio chimico in grado di garantire la solidarietà polietilene/acciaio e la loro perfetta ed ininterrotta adesione. Sistema di giunzione producibile nelle seguenti tre diverse modalità: Bicchiere “femmina” saldato in stabilimento su ciascuna canna nel cui interno si innesta l’elemento “maschio” munito di guarnizione in EPDM, conforme alla norma UNI EN 681, allocata in apposita gola, idonea a garantire la tenuta idraulica secondo i parametri sanciti dalla norma UNI EN 13259. Elementi “maschio” e “femmina” realizzati entrambi con le stesse peculiarità costruttive dei tubi per garantire, anche nella giunzione, la costanza del diametro interno utile ed aumentare la rigidità circonferenziale. Codolo saldato costituito da manicotto interno in HDPE munito di due guarnizioni in EPDM, conformi alla norma UNI EN 681, allocate in apposite gole idonee a garantire la tenuta idraulica secondo i parametri sanciti dalla norma UNI EN 13259. Saldatura tra tubi realizzata per estrusione con apporto di materiale, idonea a garantire la tenuta idraulica secondo i parametri sanciti dalla norma UNI 11434. Classe di rigidità anulare calcolata secondo la norma EN ISO 9969:2008. | 08.F01.179.165 | DN 2000 mm, curve oltre 45° Classe A = 8 kN/m² | m | Analisi | 51.57 | 35.69 | 6549.14 | 0.78 | 0.54 | 98.69 | 6636.4 | 995.46 | 763.19 | 8395.05 | 11
PUG2026/08.F01.179.167 |  | 08 | FOGNATURE ED ACQUEDOTTI | 08.F01 | CONDOTTE ED ACCESSORI | 08.F01.179 | Curve realizzate in stabilimento con tubi spiralati compositi in acciaio zincato e polietilene idonei per fognature, deflusso di acque piovane, ventilazioni di gallerie ed attraversamenti di rilevati, serbatoi interrati, monoblocco e modulari, per acque potabili e vasche di laminazione, codice dell’area dell’applicazione “U” secondo la definizione della norma UNI 11434, prodotti secondo i requisiti della norma UNI 11434, da azienda con sistema di gestione qualità conforme alla norma ISO 9001 e di prodotto conforme alla norma UNI 11434, certificato da organismo accreditato da ACCREDIA secondo la norma UNI CEI EN ISO/IEC 17021-1 settore IAF 14 e UNI CEI EN ISO/IEC 17065. Profilo di parete strutturato del tipo a spirale, ottenuto mediante avvolgimento ad elica, liscio internamente con costolature esterne rinforzate da una lamina integra e continua, sagomata ad omega, di acciaio zincato conforme alla norma UNI EN 10346, incorporata nella parete del tubo. Accoppiamento continuo dell’anima in acciaio alle pareti in polietilene ottenuto mediante fissaggio chimico in grado di garantire la solidarietà polietilene/acciaio e la loro perfetta ed ininterrotta adesione. Sistema di giunzione producibile nelle seguenti tre diverse modalità: Bicchiere “femmina” saldato in stabilimento su ciascuna canna nel cui interno si innesta l’elemento “maschio” munito di guarnizione in EPDM, conforme alla norma UNI EN 681, allocata in apposita gola, idonea a garantire la tenuta idraulica secondo i parametri sanciti dalla norma UNI EN 13259. Elementi “maschio” e “femmina” realizzati entrambi con le stesse peculiarità costruttive dei tubi per garantire, anche nella giunzione, la costanza del diametro interno utile ed aumentare la rigidità circonferenziale. Codolo saldato costituito da manicotto interno in HDPE munito di due guarnizioni in EPDM, conformi alla norma UNI EN 681, allocate in apposite gole idonee a garantire la tenuta idraulica secondo i parametri sanciti dalla norma UNI EN 13259. Saldatura tra tubi realizzata per estrusione con apporto di materiale, idonea a garantire la tenuta idraulica secondo i parametri sanciti dalla norma UNI 11434. Classe di rigidità anulare calcolata secondo la norma EN ISO 9969:2008. | 08.F01.179.167 | DN 2100 mm, curve oltre 45° Classe A = 8 kN/m² | m | Analisi | 64.46 | 44.62 | 7047.15 | 0.9 | 0.62 | 98.48 | 7156.23 | 1073.43 | 822.97 | 9052.63 | 11
PUG2026/08.F01.179.169 |  | 08 | FOGNATURE ED ACQUEDOTTI | 08.F01 | CONDOTTE ED ACCESSORI | 08.F01.179 | Curve realizzate in stabilimento con tubi spiralati compositi in acciaio zincato e polietilene idonei per fognature, deflusso di acque piovane, ventilazioni di gallerie ed attraversamenti di rilevati, serbatoi interrati, monoblocco e modulari, per acque potabili e vasche di laminazione, codice dell’area dell’applicazione “U” secondo la definizione della norma UNI 11434, prodotti secondo i requisiti della norma UNI 11434, da azienda con sistema di gestione qualità conforme alla norma ISO 9001 e di prodotto conforme alla norma UNI 11434, certificato da organismo accreditato da ACCREDIA secondo la norma UNI CEI EN ISO/IEC 17021-1 settore IAF 14 e UNI CEI EN ISO/IEC 17065. Profilo di parete strutturato del tipo a spirale, ottenuto mediante avvolgimento ad elica, liscio internamente con costolature esterne rinforzate da una lamina integra e continua, sagomata ad omega, di acciaio zincato conforme alla norma UNI EN 10346, incorporata nella parete del tubo. Accoppiamento continuo dell’anima in acciaio alle pareti in polietilene ottenuto mediante fissaggio chimico in grado di garantire la solidarietà polietilene/acciaio e la loro perfetta ed ininterrotta adesione. Sistema di giunzione producibile nelle seguenti tre diverse modalità: Bicchiere “femmina” saldato in stabilimento su ciascuna canna nel cui interno si innesta l’elemento “maschio” munito di guarnizione in EPDM, conforme alla norma UNI EN 681, allocata in apposita gola, idonea a garantire la tenuta idraulica secondo i parametri sanciti dalla norma UNI EN 13259. Elementi “maschio” e “femmina” realizzati entrambi con le stesse peculiarità costruttive dei tubi per garantire, anche nella giunzione, la costanza del diametro interno utile ed aumentare la rigidità circonferenziale. Codolo saldato costituito da manicotto interno in HDPE munito di due guarnizioni in EPDM, conformi alla norma UNI EN 681, allocate in apposite gole idonee a garantire la tenuta idraulica secondo i parametri sanciti dalla norma UNI EN 13259. Saldatura tra tubi realizzata per estrusione con apporto di materiale, idonea a garantire la tenuta idraulica secondo i parametri sanciti dalla norma UNI 11434. Classe di rigidità anulare calcolata secondo la norma EN ISO 9969:2008. | 08.F01.179.169 | DN 2200 mm, curve oltre 45° Classe A = 8 kN/m² | m | Analisi | 64.46 | 44.62 | 7500.62 | 0.85 | 0.59 | 98.57 | 7609.7 | 1141.46 | 875.12 | 9626.27 | 11
PUG2026/08.F01.179.171 |  | 08 | FOGNATURE ED ACQUEDOTTI | 08.F01 | CONDOTTE ED ACCESSORI | 08.F01.179 | Curve realizzate in stabilimento con tubi spiralati compositi in acciaio zincato e polietilene idonei per fognature, deflusso di acque piovane, ventilazioni di gallerie ed attraversamenti di rilevati, serbatoi interrati, monoblocco e modulari, per acque potabili e vasche di laminazione, codice dell’area dell’applicazione “U” secondo la definizione della norma UNI 11434, prodotti secondo i requisiti della norma UNI 11434, da azienda con sistema di gestione qualità conforme alla norma ISO 9001 e di prodotto conforme alla norma UNI 11434, certificato da organismo accreditato da ACCREDIA secondo la norma UNI CEI EN ISO/IEC 17021-1 settore IAF 14 e UNI CEI EN ISO/IEC 17065. Profilo di parete strutturato del tipo a spirale, ottenuto mediante avvolgimento ad elica, liscio internamente con costolature esterne rinforzate da una lamina integra e continua, sagomata ad omega, di acciaio zincato conforme alla norma UNI EN 10346, incorporata nella parete del tubo. Accoppiamento continuo dell’anima in acciaio alle pareti in polietilene ottenuto mediante fissaggio chimico in grado di garantire la solidarietà polietilene/acciaio e la loro perfetta ed ininterrotta adesione. Sistema di giunzione producibile nelle seguenti tre diverse modalità: Bicchiere “femmina” saldato in stabilimento su ciascuna canna nel cui interno si innesta l’elemento “maschio” munito di guarnizione in EPDM, conforme alla norma UNI EN 681, allocata in apposita gola, idonea a garantire la tenuta idraulica secondo i parametri sanciti dalla norma UNI EN 13259. Elementi “maschio” e “femmina” realizzati entrambi con le stesse peculiarità costruttive dei tubi per garantire, anche nella giunzione, la costanza del diametro interno utile ed aumentare la rigidità circonferenziale. Codolo saldato costituito da manicotto interno in HDPE munito di due guarnizioni in EPDM, conformi alla norma UNI EN 681, allocate in apposite gole idonee a garantire la tenuta idraulica secondo i parametri sanciti dalla norma UNI EN 13259. Saldatura tra tubi realizzata per estrusione con apporto di materiale, idonea a garantire la tenuta idraulica secondo i parametri sanciti dalla norma UNI 11434. Classe di rigidità anulare calcolata secondo la norma EN ISO 9969:2008. | 08.F01.179.171 | DN 600 mm, curve oltre 45° Classe B = 12 kN/m² | m | Analisi | 17.19 | 11.9 | 724.02 | 2.28 | 1.58 | 96.14 | 753.11 | 112.97 | 86.61 | 952.68 | 11
PUG2026/08.F01.179.173 |  | 08 | FOGNATURE ED ACQUEDOTTI | 08.F01 | CONDOTTE ED ACCESSORI | 08.F01.179 | Curve realizzate in stabilimento con tubi spiralati compositi in acciaio zincato e polietilene idonei per fognature, deflusso di acque piovane, ventilazioni di gallerie ed attraversamenti di rilevati, serbatoi interrati, monoblocco e modulari, per acque potabili e vasche di laminazione, codice dell’area dell’applicazione “U” secondo la definizione della norma UNI 11434, prodotti secondo i requisiti della norma UNI 11434, da azienda con sistema di gestione qualità conforme alla norma ISO 9001 e di prodotto conforme alla norma UNI 11434, certificato da organismo accreditato da ACCREDIA secondo la norma UNI CEI EN ISO/IEC 17021-1 settore IAF 14 e UNI CEI EN ISO/IEC 17065. Profilo di parete strutturato del tipo a spirale, ottenuto mediante avvolgimento ad elica, liscio internamente con costolature esterne rinforzate da una lamina integra e continua, sagomata ad omega, di acciaio zincato conforme alla norma UNI EN 10346, incorporata nella parete del tubo. Accoppiamento continuo dell’anima in acciaio alle pareti in polietilene ottenuto mediante fissaggio chimico in grado di garantire la solidarietà polietilene/acciaio e la loro perfetta ed ininterrotta adesione. Sistema di giunzione producibile nelle seguenti tre diverse modalità: Bicchiere “femmina” saldato in stabilimento su ciascuna canna nel cui interno si innesta l’elemento “maschio” munito di guarnizione in EPDM, conforme alla norma UNI EN 681, allocata in apposita gola, idonea a garantire la tenuta idraulica secondo i parametri sanciti dalla norma UNI EN 13259. Elementi “maschio” e “femmina” realizzati entrambi con le stesse peculiarità costruttive dei tubi per garantire, anche nella giunzione, la costanza del diametro interno utile ed aumentare la rigidità circonferenziale. Codolo saldato costituito da manicotto interno in HDPE munito di due guarnizioni in EPDM, conformi alla norma UNI EN 681, allocate in apposite gole idonee a garantire la tenuta idraulica secondo i parametri sanciti dalla norma UNI EN 13259. Saldatura tra tubi realizzata per estrusione con apporto di materiale, idonea a garantire la tenuta idraulica secondo i parametri sanciti dalla norma UNI 11434. Classe di rigidità anulare calcolata secondo la norma EN ISO 9969:2008. | 08.F01.179.173 | DN 700 mm, curve oltre 45° Classe B = 12 kN/m² | m | Analisi | 17.19 | 11.9 | 879.82 | 1.89 | 1.31 | 96.8 | 908.91 | 136.34 | 104.52 | 1149.77 | 11
PUG2026/08.F01.179.175 |  | 08 | FOGNATURE ED ACQUEDOTTI | 08.F01 | CONDOTTE ED ACCESSORI | 08.F01.179 | Curve realizzate in stabilimento con tubi spiralati compositi in acciaio zincato e polietilene idonei per fognature, deflusso di acque piovane, ventilazioni di gallerie ed attraversamenti di rilevati, serbatoi interrati, monoblocco e modulari, per acque potabili e vasche di laminazione, codice dell’area dell’applicazione “U” secondo la definizione della norma UNI 11434, prodotti secondo i requisiti della norma UNI 11434, da azienda con sistema di gestione qualità conforme alla norma ISO 9001 e di prodotto conforme alla norma UNI 11434, certificato da organismo accreditato da ACCREDIA secondo la norma UNI CEI EN ISO/IEC 17021-1 settore IAF 14 e UNI CEI EN ISO/IEC 17065. Profilo di parete strutturato del tipo a spirale, ottenuto mediante avvolgimento ad elica, liscio internamente con costolature esterne rinforzate da una lamina integra e continua, sagomata ad omega, di acciaio zincato conforme alla norma UNI EN 10346, incorporata nella parete del tubo. Accoppiamento continuo dell’anima in acciaio alle pareti in polietilene ottenuto mediante fissaggio chimico in grado di garantire la solidarietà polietilene/acciaio e la loro perfetta ed ininterrotta adesione. Sistema di giunzione producibile nelle seguenti tre diverse modalità: Bicchiere “femmina” saldato in stabilimento su ciascuna canna nel cui interno si innesta l’elemento “maschio” munito di guarnizione in EPDM, conforme alla norma UNI EN 681, allocata in apposita gola, idonea a garantire la tenuta idraulica secondo i parametri sanciti dalla norma UNI EN 13259. Elementi “maschio” e “femmina” realizzati entrambi con le stesse peculiarità costruttive dei tubi per garantire, anche nella giunzione, la costanza del diametro interno utile ed aumentare la rigidità circonferenziale. Codolo saldato costituito da manicotto interno in HDPE munito di due guarnizioni in EPDM, conformi alla norma UNI EN 681, allocate in apposite gole idonee a garantire la tenuta idraulica secondo i parametri sanciti dalla norma UNI EN 13259. Saldatura tra tubi realizzata per estrusione con apporto di materiale, idonea a garantire la tenuta idraulica secondo i parametri sanciti dalla norma UNI 11434. Classe di rigidità anulare calcolata secondo la norma EN ISO 9969:2008. | 08.F01.179.175 | DN 800 mm, curve oltre 45° Classe B = 12 kN/m² | m | Analisi | 21.49 | 14.87 | 930.3 | 2.22 | 1.54 | 96.24 | 966.66 | 145 | 111.17 | 1222.82 | 11
PUG2026/08.F01.179.177 |  | 08 | FOGNATURE ED ACQUEDOTTI | 08.F01 | CONDOTTE ED ACCESSORI | 08.F01.179 | Curve realizzate in stabilimento con tubi spiralati compositi in acciaio zincato e polietilene idonei per fognature, deflusso di acque piovane, ventilazioni di gallerie ed attraversamenti di rilevati, serbatoi interrati, monoblocco e modulari, per acque potabili e vasche di laminazione, codice dell’area dell’applicazione “U” secondo la definizione della norma UNI 11434, prodotti secondo i requisiti della norma UNI 11434, da azienda con sistema di gestione qualità conforme alla norma ISO 9001 e di prodotto conforme alla norma UNI 11434, certificato da organismo accreditato da ACCREDIA secondo la norma UNI CEI EN ISO/IEC 17021-1 settore IAF 14 e UNI CEI EN ISO/IEC 17065. Profilo di parete strutturato del tipo a spirale, ottenuto mediante avvolgimento ad elica, liscio internamente con costolature esterne rinforzate da una lamina integra e continua, sagomata ad omega, di acciaio zincato conforme alla norma UNI EN 10346, incorporata nella parete del tubo. Accoppiamento continuo dell’anima in acciaio alle pareti in polietilene ottenuto mediante fissaggio chimico in grado di garantire la solidarietà polietilene/acciaio e la loro perfetta ed ininterrotta adesione. Sistema di giunzione producibile nelle seguenti tre diverse modalità: Bicchiere “femmina” saldato in stabilimento su ciascuna canna nel cui interno si innesta l’elemento “maschio” munito di guarnizione in EPDM, conforme alla norma UNI EN 681, allocata in apposita gola, idonea a garantire la tenuta idraulica secondo i parametri sanciti dalla norma UNI EN 13259. Elementi “maschio” e “femmina” realizzati entrambi con le stesse peculiarità costruttive dei tubi per garantire, anche nella giunzione, la costanza del diametro interno utile ed aumentare la rigidità circonferenziale. Codolo saldato costituito da manicotto interno in HDPE munito di due guarnizioni in EPDM, conformi alla norma UNI EN 681, allocate in apposite gole idonee a garantire la tenuta idraulica secondo i parametri sanciti dalla norma UNI EN 13259. Saldatura tra tubi realizzata per estrusione con apporto di materiale, idonea a garantire la tenuta idraulica secondo i parametri sanciti dalla norma UNI 11434. Classe di rigidità anulare calcolata secondo la norma EN ISO 9969:2008. | 08.F01.179.177 | DN 900 mm, curve oltre 45° Classe B = 12 kN/m² | m | Analisi | 21.49 | 14.87 | 1175.36 | 1.77 | 1.23 | 97 | 1211.72 | 181.76 | 139.35 | 1532.83 | 11
PUG2026/08.F01.179.179 |  | 08 | FOGNATURE ED ACQUEDOTTI | 08.F01 | CONDOTTE ED ACCESSORI | 08.F01.179 | Curve realizzate in stabilimento con tubi spiralati compositi in acciaio zincato e polietilene idonei per fognature, deflusso di acque piovane, ventilazioni di gallerie ed attraversamenti di rilevati, serbatoi interrati, monoblocco e modulari, per acque potabili e vasche di laminazione, codice dell’area dell’applicazione “U” secondo la definizione della norma UNI 11434, prodotti secondo i requisiti della norma UNI 11434, da azienda con sistema di gestione qualità conforme alla norma ISO 9001 e di prodotto conforme alla norma UNI 11434, certificato da organismo accreditato da ACCREDIA secondo la norma UNI CEI EN ISO/IEC 17021-1 settore IAF 14 e UNI CEI EN ISO/IEC 17065. Profilo di parete strutturato del tipo a spirale, ottenuto mediante avvolgimento ad elica, liscio internamente con costolature esterne rinforzate da una lamina integra e continua, sagomata ad omega, di acciaio zincato conforme alla norma UNI EN 10346, incorporata nella parete del tubo. Accoppiamento continuo dell’anima in acciaio alle pareti in polietilene ottenuto mediante fissaggio chimico in grado di garantire la solidarietà polietilene/acciaio e la loro perfetta ed ininterrotta adesione. Sistema di giunzione producibile nelle seguenti tre diverse modalità: Bicchiere “femmina” saldato in stabilimento su ciascuna canna nel cui interno si innesta l’elemento “maschio” munito di guarnizione in EPDM, conforme alla norma UNI EN 681, allocata in apposita gola, idonea a garantire la tenuta idraulica secondo i parametri sanciti dalla norma UNI EN 13259. Elementi “maschio” e “femmina” realizzati entrambi con le stesse peculiarità costruttive dei tubi per garantire, anche nella giunzione, la costanza del diametro interno utile ed aumentare la rigidità circonferenziale. Codolo saldato costituito da manicotto interno in HDPE munito di due guarnizioni in EPDM, conformi alla norma UNI EN 681, allocate in apposite gole idonee a garantire la tenuta idraulica secondo i parametri sanciti dalla norma UNI EN 13259. Saldatura tra tubi realizzata per estrusione con apporto di materiale, idonea a garantire la tenuta idraulica secondo i parametri sanciti dalla norma UNI 11434. Classe di rigidità anulare calcolata secondo la norma EN ISO 9969:2008. | 08.F01.179.179 | DN 1000 mm, curve oltre 45° Classe B = 12 kN/m² | m | Analisi | 21.49 | 14.87 | 1435.01 | 1.46 | 1.01 | 97.53 | 1471.37 | 220.71 | 169.21 | 1861.28 | 11
PUG2026/08.F01.179.181 |  | 08 | FOGNATURE ED ACQUEDOTTI | 08.F01 | CONDOTTE ED ACCESSORI | 08.F01.179 | Curve realizzate in stabilimento con tubi spiralati compositi in acciaio zincato e polietilene idonei per fognature, deflusso di acque piovane, ventilazioni di gallerie ed attraversamenti di rilevati, serbatoi interrati, monoblocco e modulari, per acque potabili e vasche di laminazione, codice dell’area dell’applicazione “U” secondo la definizione della norma UNI 11434, prodotti secondo i requisiti della norma UNI 11434, da azienda con sistema di gestione qualità conforme alla norma ISO 9001 e di prodotto conforme alla norma UNI 11434, certificato da organismo accreditato da ACCREDIA secondo la norma UNI CEI EN ISO/IEC 17021-1 settore IAF 14 e UNI CEI EN ISO/IEC 17065. Profilo di parete strutturato del tipo a spirale, ottenuto mediante avvolgimento ad elica, liscio internamente con costolature esterne rinforzate da una lamina integra e continua, sagomata ad omega, di acciaio zincato conforme alla norma UNI EN 10346, incorporata nella parete del tubo. Accoppiamento continuo dell’anima in acciaio alle pareti in polietilene ottenuto mediante fissaggio chimico in grado di garantire la solidarietà polietilene/acciaio e la loro perfetta ed ininterrotta adesione. Sistema di giunzione producibile nelle seguenti tre diverse modalità: Bicchiere “femmina” saldato in stabilimento su ciascuna canna nel cui interno si innesta l’elemento “maschio” munito di guarnizione in EPDM, conforme alla norma UNI EN 681, allocata in apposita gola, idonea a garantire la tenuta idraulica secondo i parametri sanciti dalla norma UNI EN 13259. Elementi “maschio” e “femmina” realizzati entrambi con le stesse peculiarità costruttive dei tubi per garantire, anche nella giunzione, la costanza del diametro interno utile ed aumentare la rigidità circonferenziale. Codolo saldato costituito da manicotto interno in HDPE munito di due guarnizioni in EPDM, conformi alla norma UNI EN 681, allocate in apposite gole idonee a garantire la tenuta idraulica secondo i parametri sanciti dalla norma UNI EN 13259. Saldatura tra tubi realizzata per estrusione con apporto di materiale, idonea a garantire la tenuta idraulica secondo i parametri sanciti dalla norma UNI 11434. Classe di rigidità anulare calcolata secondo la norma EN ISO 9969:2008. | 08.F01.179.181 | DN 1100 mm, curve oltre 45° Classe B = 12 kN/m² | m | Analisi | 25.79 | 17.85 | 1632.23 | 1.54 | 1.06 | 97.4 | 1675.86 | 251.38 | 192.72 | 2119.97 | 11
PUG2026/08.F01.179.183 |  | 08 | FOGNATURE ED ACQUEDOTTI | 08.F01 | CONDOTTE ED ACCESSORI | 08.F01.179 | Curve realizzate in stabilimento con tubi spiralati compositi in acciaio zincato e polietilene idonei per fognature, deflusso di acque piovane, ventilazioni di gallerie ed attraversamenti di rilevati, serbatoi interrati, monoblocco e modulari, per acque potabili e vasche di laminazione, codice dell’area dell’applicazione “U” secondo la definizione della norma UNI 11434, prodotti secondo i requisiti della norma UNI 11434, da azienda con sistema di gestione qualità conforme alla norma ISO 9001 e di prodotto conforme alla norma UNI 11434, certificato da organismo accreditato da ACCREDIA secondo la norma UNI CEI EN ISO/IEC 17021-1 settore IAF 14 e UNI CEI EN ISO/IEC 17065. Profilo di parete strutturato del tipo a spirale, ottenuto mediante avvolgimento ad elica, liscio internamente con costolature esterne rinforzate da una lamina integra e continua, sagomata ad omega, di acciaio zincato conforme alla norma UNI EN 10346, incorporata nella parete del tubo. Accoppiamento continuo dell’anima in acciaio alle pareti in polietilene ottenuto mediante fissaggio chimico in grado di garantire la solidarietà polietilene/acciaio e la loro perfetta ed ininterrotta adesione. Sistema di giunzione producibile nelle seguenti tre diverse modalità: Bicchiere “femmina” saldato in stabilimento su ciascuna canna nel cui interno si innesta l’elemento “maschio” munito di guarnizione in EPDM, conforme alla norma UNI EN 681, allocata in apposita gola, idonea a garantire la tenuta idraulica secondo i parametri sanciti dalla norma UNI EN 13259. Elementi “maschio” e “femmina” realizzati entrambi con le stesse peculiarità costruttive dei tubi per garantire, anche nella giunzione, la costanza del diametro interno utile ed aumentare la rigidità circonferenziale. Codolo saldato costituito da manicotto interno in HDPE munito di due guarnizioni in EPDM, conformi alla norma UNI EN 681, allocate in apposite gole idonee a garantire la tenuta idraulica secondo i parametri sanciti dalla norma UNI EN 13259. Saldatura tra tubi realizzata per estrusione con apporto di materiale, idonea a garantire la tenuta idraulica secondo i parametri sanciti dalla norma UNI 11434. Classe di rigidità anulare calcolata secondo la norma EN ISO 9969:2008. | 08.F01.179.183 | DN 1200 mm, curve oltre 45° Classe B = 12 kN/m² | m | Analisi | 25.79 | 17.85 | 1796.83 | 1.4 | 0.97 | 97.63 | 1840.46 | 276.07 | 211.65 | 2328.18 | 11
PUG2026/08.F01.179.185 |  | 08 | FOGNATURE ED ACQUEDOTTI | 08.F01 | CONDOTTE ED ACCESSORI | 08.F01.179 | Curve realizzate in stabilimento con tubi spiralati compositi in acciaio zincato e polietilene idonei per fognature, deflusso di acque piovane, ventilazioni di gallerie ed attraversamenti di rilevati, serbatoi interrati, monoblocco e modulari, per acque potabili e vasche di laminazione, codice dell’area dell’applicazione “U” secondo la definizione della norma UNI 11434, prodotti secondo i requisiti della norma UNI 11434, da azienda con sistema di gestione qualità conforme alla norma ISO 9001 e di prodotto conforme alla norma UNI 11434, certificato da organismo accreditato da ACCREDIA secondo la norma UNI CEI EN ISO/IEC 17021-1 settore IAF 14 e UNI CEI EN ISO/IEC 17065. Profilo di parete strutturato del tipo a spirale, ottenuto mediante avvolgimento ad elica, liscio internamente con costolature esterne rinforzate da una lamina integra e continua, sagomata ad omega, di acciaio zincato conforme alla norma UNI EN 10346, incorporata nella parete del tubo. Accoppiamento continuo dell’anima in acciaio alle pareti in polietilene ottenuto mediante fissaggio chimico in grado di garantire la solidarietà polietilene/acciaio e la loro perfetta ed ininterrotta adesione. Sistema di giunzione producibile nelle seguenti tre diverse modalità: Bicchiere “femmina” saldato in stabilimento su ciascuna canna nel cui interno si innesta l’elemento “maschio” munito di guarnizione in EPDM, conforme alla norma UNI EN 681, allocata in apposita gola, idonea a garantire la tenuta idraulica secondo i parametri sanciti dalla norma UNI EN 13259. Elementi “maschio” e “femmina” realizzati entrambi con le stesse peculiarità costruttive dei tubi per garantire, anche nella giunzione, la costanza del diametro interno utile ed aumentare la rigidità circonferenziale. Codolo saldato costituito da manicotto interno in HDPE munito di due guarnizioni in EPDM, conformi alla norma UNI EN 681, allocate in apposite gole idonee a garantire la tenuta idraulica secondo i parametri sanciti dalla norma UNI EN 13259. Saldatura tra tubi realizzata per estrusione con apporto di materiale, idonea a garantire la tenuta idraulica secondo i parametri sanciti dalla norma UNI 11434. Classe di rigidità anulare calcolata secondo la norma EN ISO 9969:2008. | 08.F01.179.185 | DN 1300 mm, curve oltre 45° Classe B = 12 kN/m² | m | Analisi | 30.08 | 20.82 | 2112.77 | 1.39 | 0.96 | 97.65 | 2163.67 | 324.55 | 248.82 | 2737.05 | 11
PUG2026/08.F01.179.187 |  | 08 | FOGNATURE ED ACQUEDOTTI | 08.F01 | CONDOTTE ED ACCESSORI | 08.F01.179 | Curve realizzate in stabilimento con tubi spiralati compositi in acciaio zincato e polietilene idonei per fognature, deflusso di acque piovane, ventilazioni di gallerie ed attraversamenti di rilevati, serbatoi interrati, monoblocco e modulari, per acque potabili e vasche di laminazione, codice dell’area dell’applicazione “U” secondo la definizione della norma UNI 11434, prodotti secondo i requisiti della norma UNI 11434, da azienda con sistema di gestione qualità conforme alla norma ISO 9001 e di prodotto conforme alla norma UNI 11434, certificato da organismo accreditato da ACCREDIA secondo la norma UNI CEI EN ISO/IEC 17021-1 settore IAF 14 e UNI CEI EN ISO/IEC 17065. Profilo di parete strutturato del tipo a spirale, ottenuto mediante avvolgimento ad elica, liscio internamente con costolature esterne rinforzate da una lamina integra e continua, sagomata ad omega, di acciaio zincato conforme alla norma UNI EN 10346, incorporata nella parete del tubo. Accoppiamento continuo dell’anima in acciaio alle pareti in polietilene ottenuto mediante fissaggio chimico in grado di garantire la solidarietà polietilene/acciaio e la loro perfetta ed ininterrotta adesione. Sistema di giunzione producibile nelle seguenti tre diverse modalità: Bicchiere “femmina” saldato in stabilimento su ciascuna canna nel cui interno si innesta l’elemento “maschio” munito di guarnizione in EPDM, conforme alla norma UNI EN 681, allocata in apposita gola, idonea a garantire la tenuta idraulica secondo i parametri sanciti dalla norma UNI EN 13259. Elementi “maschio” e “femmina” realizzati entrambi con le stesse peculiarità costruttive dei tubi per garantire, anche nella giunzione, la costanza del diametro interno utile ed aumentare la rigidità circonferenziale. Codolo saldato costituito da manicotto interno in HDPE munito di due guarnizioni in EPDM, conformi alla norma UNI EN 681, allocate in apposite gole idonee a garantire la tenuta idraulica secondo i parametri sanciti dalla norma UNI EN 13259. Saldatura tra tubi realizzata per estrusione con apporto di materiale, idonea a garantire la tenuta idraulica secondo i parametri sanciti dalla norma UNI 11434. Classe di rigidità anulare calcolata secondo la norma EN ISO 9969:2008. | 08.F01.179.187 | DN 1400 mm, curve oltre 45° Classe B = 12 kN/m² | m | Analisi | 30.08 | 20.82 | 2326.87 | 1.27 | 0.88 | 97.86 | 2377.77 | 356.67 | 273.44 | 3007.88 | 11
PUG2026/08.F01.179.189 |  | 08 | FOGNATURE ED ACQUEDOTTI | 08.F01 | CONDOTTE ED ACCESSORI | 08.F01.179 | Curve realizzate in stabilimento con tubi spiralati compositi in acciaio zincato e polietilene idonei per fognature, deflusso di acque piovane, ventilazioni di gallerie ed attraversamenti di rilevati, serbatoi interrati, monoblocco e modulari, per acque potabili e vasche di laminazione, codice dell’area dell’applicazione “U” secondo la definizione della norma UNI 11434, prodotti secondo i requisiti della norma UNI 11434, da azienda con sistema di gestione qualità conforme alla norma ISO 9001 e di prodotto conforme alla norma UNI 11434, certificato da organismo accreditato da ACCREDIA secondo la norma UNI CEI EN ISO/IEC 17021-1 settore IAF 14 e UNI CEI EN ISO/IEC 17065. Profilo di parete strutturato del tipo a spirale, ottenuto mediante avvolgimento ad elica, liscio internamente con costolature esterne rinforzate da una lamina integra e continua, sagomata ad omega, di acciaio zincato conforme alla norma UNI EN 10346, incorporata nella parete del tubo. Accoppiamento continuo dell’anima in acciaio alle pareti in polietilene ottenuto mediante fissaggio chimico in grado di garantire la solidarietà polietilene/acciaio e la loro perfetta ed ininterrotta adesione. Sistema di giunzione producibile nelle seguenti tre diverse modalità: Bicchiere “femmina” saldato in stabilimento su ciascuna canna nel cui interno si innesta l’elemento “maschio” munito di guarnizione in EPDM, conforme alla norma UNI EN 681, allocata in apposita gola, idonea a garantire la tenuta idraulica secondo i parametri sanciti dalla norma UNI EN 13259. Elementi “maschio” e “femmina” realizzati entrambi con le stesse peculiarità costruttive dei tubi per garantire, anche nella giunzione, la costanza del diametro interno utile ed aumentare la rigidità circonferenziale. Codolo saldato costituito da manicotto interno in HDPE munito di due guarnizioni in EPDM, conformi alla norma UNI EN 681, allocate in apposite gole idonee a garantire la tenuta idraulica secondo i parametri sanciti dalla norma UNI EN 13259. Saldatura tra tubi realizzata per estrusione con apporto di materiale, idonea a garantire la tenuta idraulica secondo i parametri sanciti dalla norma UNI 11434. Classe di rigidità anulare calcolata secondo la norma EN ISO 9969:2008. | 08.F01.179.189 | DN 1500 mm, curve oltre 45° Classe B = 12 kN/m² | m | Analisi | 42.98 | 29.75 | 2626.68 | 1.59 | 1.1 | 97.31 | 2699.4 | 404.91 | 310.43 | 3414.74 | 11
PUG2026/08.F01.179.191 |  | 08 | FOGNATURE ED ACQUEDOTTI | 08.F01 | CONDOTTE ED ACCESSORI | 08.F01.179 | Curve realizzate in stabilimento con tubi spiralati compositi in acciaio zincato e polietilene idonei per fognature, deflusso di acque piovane, ventilazioni di gallerie ed attraversamenti di rilevati, serbatoi interrati, monoblocco e modulari, per acque potabili e vasche di laminazione, codice dell’area dell’applicazione “U” secondo la definizione della norma UNI 11434, prodotti secondo i requisiti della norma UNI 11434, da azienda con sistema di gestione qualità conforme alla norma ISO 9001 e di prodotto conforme alla norma UNI 11434, certificato da organismo accreditato da ACCREDIA secondo la norma UNI CEI EN ISO/IEC 17021-1 settore IAF 14 e UNI CEI EN ISO/IEC 17065. Profilo di parete strutturato del tipo a spirale, ottenuto mediante avvolgimento ad elica, liscio internamente con costolature esterne rinforzate da una lamina integra e continua, sagomata ad omega, di acciaio zincato conforme alla norma UNI EN 10346, incorporata nella parete del tubo. Accoppiamento continuo dell’anima in acciaio alle pareti in polietilene ottenuto mediante fissaggio chimico in grado di garantire la solidarietà polietilene/acciaio e la loro perfetta ed ininterrotta adesione. Sistema di giunzione producibile nelle seguenti tre diverse modalità: Bicchiere “femmina” saldato in stabilimento su ciascuna canna nel cui interno si innesta l’elemento “maschio” munito di guarnizione in EPDM, conforme alla norma UNI EN 681, allocata in apposita gola, idonea a garantire la tenuta idraulica secondo i parametri sanciti dalla norma UNI EN 13259. Elementi “maschio” e “femmina” realizzati entrambi con le stesse peculiarità costruttive dei tubi per garantire, anche nella giunzione, la costanza del diametro interno utile ed aumentare la rigidità circonferenziale. Codolo saldato costituito da manicotto interno in HDPE munito di due guarnizioni in EPDM, conformi alla norma UNI EN 681, allocate in apposite gole idonee a garantire la tenuta idraulica secondo i parametri sanciti dalla norma UNI EN 13259. Saldatura tra tubi realizzata per estrusione con apporto di materiale, idonea a garantire la tenuta idraulica secondo i parametri sanciti dalla norma UNI 11434. Classe di rigidità anulare calcolata secondo la norma EN ISO 9969:2008. | 08.F01.179.191 | DN 1600 mm, curve oltre 45° Classe B = 12 kN/m² | m | Analisi | 42.98 | 29.75 | 4027.96 | 1.05 | 0.73 | 98.23 | 4100.68 | 615.1 | 471.58 | 5187.36 | 11
PUG2026/08.F01.179.193 |  | 08 | FOGNATURE ED ACQUEDOTTI | 08.F01 | CONDOTTE ED ACCESSORI | 08.F01.179 | Curve realizzate in stabilimento con tubi spiralati compositi in acciaio zincato e polietilene idonei per fognature, deflusso di acque piovane, ventilazioni di gallerie ed attraversamenti di rilevati, serbatoi interrati, monoblocco e modulari, per acque potabili e vasche di laminazione, codice dell’area dell’applicazione “U” secondo la definizione della norma UNI 11434, prodotti secondo i requisiti della norma UNI 11434, da azienda con sistema di gestione qualità conforme alla norma ISO 9001 e di prodotto conforme alla norma UNI 11434, certificato da organismo accreditato da ACCREDIA secondo la norma UNI CEI EN ISO/IEC 17021-1 settore IAF 14 e UNI CEI EN ISO/IEC 17065. Profilo di parete strutturato del tipo a spirale, ottenuto mediante avvolgimento ad elica, liscio internamente con costolature esterne rinforzate da una lamina integra e continua, sagomata ad omega, di acciaio zincato conforme alla norma UNI EN 10346, incorporata nella parete del tubo. Accoppiamento continuo dell’anima in acciaio alle pareti in polietilene ottenuto mediante fissaggio chimico in grado di garantire la solidarietà polietilene/acciaio e la loro perfetta ed ininterrotta adesione. Sistema di giunzione producibile nelle seguenti tre diverse modalità: Bicchiere “femmina” saldato in stabilimento su ciascuna canna nel cui interno si innesta l’elemento “maschio” munito di guarnizione in EPDM, conforme alla norma UNI EN 681, allocata in apposita gola, idonea a garantire la tenuta idraulica secondo i parametri sanciti dalla norma UNI EN 13259. Elementi “maschio” e “femmina” realizzati entrambi con le stesse peculiarità costruttive dei tubi per garantire, anche nella giunzione, la costanza del diametro interno utile ed aumentare la rigidità circonferenziale. Codolo saldato costituito da manicotto interno in HDPE munito di due guarnizioni in EPDM, conformi alla norma UNI EN 681, allocate in apposite gole idonee a garantire la tenuta idraulica secondo i parametri sanciti dalla norma UNI EN 13259. Saldatura tra tubi realizzata per estrusione con apporto di materiale, idonea a garantire la tenuta idraulica secondo i parametri sanciti dalla norma UNI 11434. Classe di rigidità anulare calcolata secondo la norma EN ISO 9969:2008. | 08.F01.179.193 | DN 1700 mm, curve oltre 45° Classe B = 12 kN/m² | m | Analisi | 42.98 | 29.75 | 5243.25 | 0.81 | 0.56 | 98.63 | 5315.97 | 797.4 | 611.34 | 6724.7 | 11
PUG2026/08.F01.179.195 |  | 08 | FOGNATURE ED ACQUEDOTTI | 08.F01 | CONDOTTE ED ACCESSORI | 08.F01.179 | Curve realizzate in stabilimento con tubi spiralati compositi in acciaio zincato e polietilene idonei per fognature, deflusso di acque piovane, ventilazioni di gallerie ed attraversamenti di rilevati, serbatoi interrati, monoblocco e modulari, per acque potabili e vasche di laminazione, codice dell’area dell’applicazione “U” secondo la definizione della norma UNI 11434, prodotti secondo i requisiti della norma UNI 11434, da azienda con sistema di gestione qualità conforme alla norma ISO 9001 e di prodotto conforme alla norma UNI 11434, certificato da organismo accreditato da ACCREDIA secondo la norma UNI CEI EN ISO/IEC 17021-1 settore IAF 14 e UNI CEI EN ISO/IEC 17065. Profilo di parete strutturato del tipo a spirale, ottenuto mediante avvolgimento ad elica, liscio internamente con costolature esterne rinforzate da una lamina integra e continua, sagomata ad omega, di acciaio zincato conforme alla norma UNI EN 10346, incorporata nella parete del tubo. Accoppiamento continuo dell’anima in acciaio alle pareti in polietilene ottenuto mediante fissaggio chimico in grado di garantire la solidarietà polietilene/acciaio e la loro perfetta ed ininterrotta adesione. Sistema di giunzione producibile nelle seguenti tre diverse modalità: Bicchiere “femmina” saldato in stabilimento su ciascuna canna nel cui interno si innesta l’elemento “maschio” munito di guarnizione in EPDM, conforme alla norma UNI EN 681, allocata in apposita gola, idonea a garantire la tenuta idraulica secondo i parametri sanciti dalla norma UNI EN 13259. Elementi “maschio” e “femmina” realizzati entrambi con le stesse peculiarità costruttive dei tubi per garantire, anche nella giunzione, la costanza del diametro interno utile ed aumentare la rigidità circonferenziale. Codolo saldato costituito da manicotto interno in HDPE munito di due guarnizioni in EPDM, conformi alla norma UNI EN 681, allocate in apposite gole idonee a garantire la tenuta idraulica secondo i parametri sanciti dalla norma UNI EN 13259. Saldatura tra tubi realizzata per estrusione con apporto di materiale, idonea a garantire la tenuta idraulica secondo i parametri sanciti dalla norma UNI 11434. Classe di rigidità anulare calcolata secondo la norma EN ISO 9969:2008. | 08.F01.179.195 | DN 1800 mm, curve oltre 45° Classe B = 12 kN/m² | m | Analisi | 42.98 | 29.75 | 6030.29 | 0.7 | 0.49 | 98.81 | 6103.01 | 915.45 | 701.85 | 7720.31 | 11
PUG2026/08.F01.179.197 |  | 08 | FOGNATURE ED ACQUEDOTTI | 08.F01 | CONDOTTE ED ACCESSORI | 08.F01.179 | Curve realizzate in stabilimento con tubi spiralati compositi in acciaio zincato e polietilene idonei per fognature, deflusso di acque piovane, ventilazioni di gallerie ed attraversamenti di rilevati, serbatoi interrati, monoblocco e modulari, per acque potabili e vasche di laminazione, codice dell’area dell’applicazione “U” secondo la definizione della norma UNI 11434, prodotti secondo i requisiti della norma UNI 11434, da azienda con sistema di gestione qualità conforme alla norma ISO 9001 e di prodotto conforme alla norma UNI 11434, certificato da organismo accreditato da ACCREDIA secondo la norma UNI CEI EN ISO/IEC 17021-1 settore IAF 14 e UNI CEI EN ISO/IEC 17065. Profilo di parete strutturato del tipo a spirale, ottenuto mediante avvolgimento ad elica, liscio internamente con costolature esterne rinforzate da una lamina integra e continua, sagomata ad omega, di acciaio zincato conforme alla norma UNI EN 10346, incorporata nella parete del tubo. Accoppiamento continuo dell’anima in acciaio alle pareti in polietilene ottenuto mediante fissaggio chimico in grado di garantire la solidarietà polietilene/acciaio e la loro perfetta ed ininterrotta adesione. Sistema di giunzione producibile nelle seguenti tre diverse modalità: Bicchiere “femmina” saldato in stabilimento su ciascuna canna nel cui interno si innesta l’elemento “maschio” munito di guarnizione in EPDM, conforme alla norma UNI EN 681, allocata in apposita gola, idonea a garantire la tenuta idraulica secondo i parametri sanciti dalla norma UNI EN 13259. Elementi “maschio” e “femmina” realizzati entrambi con le stesse peculiarità costruttive dei tubi per garantire, anche nella giunzione, la costanza del diametro interno utile ed aumentare la rigidità circonferenziale. Codolo saldato costituito da manicotto interno in HDPE munito di due guarnizioni in EPDM, conformi alla norma UNI EN 681, allocate in apposite gole idonee a garantire la tenuta idraulica secondo i parametri sanciti dalla norma UNI EN 13259. Saldatura tra tubi realizzata per estrusione con apporto di materiale, idonea a garantire la tenuta idraulica secondo i parametri sanciti dalla norma UNI 11434. Classe di rigidità anulare calcolata secondo la norma EN ISO 9969:2008. | 08.F01.179.197 | DN 1900 mm, curve oltre 45° Classe B = 12 kN/m² | m | Analisi | 51.57 | 35.69 | 6411.74 | 0.79 | 0.55 | 98.66 | 6499 | 974.85 | 747.39 | 8221.24 | 11
PUG2026/08.F01.179.199 |  | 08 | FOGNATURE ED ACQUEDOTTI | 08.F01 | CONDOTTE ED ACCESSORI | 08.F01.179 | Curve realizzate in stabilimento con tubi spiralati compositi in acciaio zincato e polietilene idonei per fognature, deflusso di acque piovane, ventilazioni di gallerie ed attraversamenti di rilevati, serbatoi interrati, monoblocco e modulari, per acque potabili e vasche di laminazione, codice dell’area dell’applicazione “U” secondo la definizione della norma UNI 11434, prodotti secondo i requisiti della norma UNI 11434, da azienda con sistema di gestione qualità conforme alla norma ISO 9001 e di prodotto conforme alla norma UNI 11434, certificato da organismo accreditato da ACCREDIA secondo la norma UNI CEI EN ISO/IEC 17021-1 settore IAF 14 e UNI CEI EN ISO/IEC 17065. Profilo di parete strutturato del tipo a spirale, ottenuto mediante avvolgimento ad elica, liscio internamente con costolature esterne rinforzate da una lamina integra e continua, sagomata ad omega, di acciaio zincato conforme alla norma UNI EN 10346, incorporata nella parete del tubo. Accoppiamento continuo dell’anima in acciaio alle pareti in polietilene ottenuto mediante fissaggio chimico in grado di garantire la solidarietà polietilene/acciaio e la loro perfetta ed ininterrotta adesione. Sistema di giunzione producibile nelle seguenti tre diverse modalità: Bicchiere “femmina” saldato in stabilimento su ciascuna canna nel cui interno si innesta l’elemento “maschio” munito di guarnizione in EPDM, conforme alla norma UNI EN 681, allocata in apposita gola, idonea a garantire la tenuta idraulica secondo i parametri sanciti dalla norma UNI EN 13259. Elementi “maschio” e “femmina” realizzati entrambi con le stesse peculiarità costruttive dei tubi per garantire, anche nella giunzione, la costanza del diametro interno utile ed aumentare la rigidità circonferenziale. Codolo saldato costituito da manicotto interno in HDPE munito di due guarnizioni in EPDM, conformi alla norma UNI EN 681, allocate in apposite gole idonee a garantire la tenuta idraulica secondo i parametri sanciti dalla norma UNI EN 13259. Saldatura tra tubi realizzata per estrusione con apporto di materiale, idonea a garantire la tenuta idraulica secondo i parametri sanciti dalla norma UNI 11434. Classe di rigidità anulare calcolata secondo la norma EN ISO 9969:2008. | 08.F01.179.199 | DN 2000 mm, curve oltre 45° Classe B = 12 kN/m² | m | Analisi | 51.57 | 35.69 | 6793.19 | 0.75 | 0.52 | 98.73 | 6880.45 | 1032.07 | 791.25 | 8703.77 | 11
PUG2026/08.F01.179.201 |  | 08 | FOGNATURE ED ACQUEDOTTI | 08.F01 | CONDOTTE ED ACCESSORI | 08.F01.179 | Curve realizzate in stabilimento con tubi spiralati compositi in acciaio zincato e polietilene idonei per fognature, deflusso di acque piovane, ventilazioni di gallerie ed attraversamenti di rilevati, serbatoi interrati, monoblocco e modulari, per acque potabili e vasche di laminazione, codice dell’area dell’applicazione “U” secondo la definizione della norma UNI 11434, prodotti secondo i requisiti della norma UNI 11434, da azienda con sistema di gestione qualità conforme alla norma ISO 9001 e di prodotto conforme alla norma UNI 11434, certificato da organismo accreditato da ACCREDIA secondo la norma UNI CEI EN ISO/IEC 17021-1 settore IAF 14 e UNI CEI EN ISO/IEC 17065. Profilo di parete strutturato del tipo a spirale, ottenuto mediante avvolgimento ad elica, liscio internamente con costolature esterne rinforzate da una lamina integra e continua, sagomata ad omega, di acciaio zincato conforme alla norma UNI EN 10346, incorporata nella parete del tubo. Accoppiamento continuo dell’anima in acciaio alle pareti in polietilene ottenuto mediante fissaggio chimico in grado di garantire la solidarietà polietilene/acciaio e la loro perfetta ed ininterrotta adesione. Sistema di giunzione producibile nelle seguenti tre diverse modalità: Bicchiere “femmina” saldato in stabilimento su ciascuna canna nel cui interno si innesta l’elemento “maschio” munito di guarnizione in EPDM, conforme alla norma UNI EN 681, allocata in apposita gola, idonea a garantire la tenuta idraulica secondo i parametri sanciti dalla norma UNI EN 13259. Elementi “maschio” e “femmina” realizzati entrambi con le stesse peculiarità costruttive dei tubi per garantire, anche nella giunzione, la costanza del diametro interno utile ed aumentare la rigidità circonferenziale. Codolo saldato costituito da manicotto interno in HDPE munito di due guarnizioni in EPDM, conformi alla norma UNI EN 681, allocate in apposite gole idonee a garantire la tenuta idraulica secondo i parametri sanciti dalla norma UNI EN 13259. Saldatura tra tubi realizzata per estrusione con apporto di materiale, idonea a garantire la tenuta idraulica secondo i parametri sanciti dalla norma UNI 11434. Classe di rigidità anulare calcolata secondo la norma EN ISO 9969:2008. | 08.F01.179.201 | DN 2100 mm, curve oltre 45° Classe B = 12 kN/m² | m | Analisi | 64.46 | 44.62 | 7324.88 | 0.87 | 0.6 | 98.53 | 7433.96 | 1115.09 | 854.91 | 9403.96 | 11
PUG2026/08.F01.179.203 |  | 08 | FOGNATURE ED ACQUEDOTTI | 08.F01 | CONDOTTE ED ACCESSORI | 08.F01.179 | Curve realizzate in stabilimento con tubi spiralati compositi in acciaio zincato e polietilene idonei per fognature, deflusso di acque piovane, ventilazioni di gallerie ed attraversamenti di rilevati, serbatoi interrati, monoblocco e modulari, per acque potabili e vasche di laminazione, codice dell’area dell’applicazione “U” secondo la definizione della norma UNI 11434, prodotti secondo i requisiti della norma UNI 11434, da azienda con sistema di gestione qualità conforme alla norma ISO 9001 e di prodotto conforme alla norma UNI 11434, certificato da organismo accreditato da ACCREDIA secondo la norma UNI CEI EN ISO/IEC 17021-1 settore IAF 14 e UNI CEI EN ISO/IEC 17065. Profilo di parete strutturato del tipo a spirale, ottenuto mediante avvolgimento ad elica, liscio internamente con costolature esterne rinforzate da una lamina integra e continua, sagomata ad omega, di acciaio zincato conforme alla norma UNI EN 10346, incorporata nella parete del tubo. Accoppiamento continuo dell’anima in acciaio alle pareti in polietilene ottenuto mediante fissaggio chimico in grado di garantire la solidarietà polietilene/acciaio e la loro perfetta ed ininterrotta adesione. Sistema di giunzione producibile nelle seguenti tre diverse modalità: Bicchiere “femmina” saldato in stabilimento su ciascuna canna nel cui interno si innesta l’elemento “maschio” munito di guarnizione in EPDM, conforme alla norma UNI EN 681, allocata in apposita gola, idonea a garantire la tenuta idraulica secondo i parametri sanciti dalla norma UNI EN 13259. Elementi “maschio” e “femmina” realizzati entrambi con le stesse peculiarità costruttive dei tubi per garantire, anche nella giunzione, la costanza del diametro interno utile ed aumentare la rigidità circonferenziale. Codolo saldato costituito da manicotto interno in HDPE munito di due guarnizioni in EPDM, conformi alla norma UNI EN 681, allocate in apposite gole idonee a garantire la tenuta idraulica secondo i parametri sanciti dalla norma UNI EN 13259. Saldatura tra tubi realizzata per estrusione con apporto di materiale, idonea a garantire la tenuta idraulica secondo i parametri sanciti dalla norma UNI 11434. Classe di rigidità anulare calcolata secondo la norma EN ISO 9969:2008. | 08.F01.179.203 | DN 2200 mm, curve oltre 45° Classe B = 12 kN/m² | m | Analisi | 64.46 | 44.62 | 7832.6 | 0.81 | 0.56 | 98.63 | 7941.68 | 1191.25 | 913.29 | 10046.23 | 11
PUG2026/08.F01.179.205 |  | 08 | FOGNATURE ED ACQUEDOTTI | 08.F01 | CONDOTTE ED ACCESSORI | 08.F01.179 | Curve realizzate in stabilimento con tubi spiralati compositi in acciaio zincato e polietilene idonei per fognature, deflusso di acque piovane, ventilazioni di gallerie ed attraversamenti di rilevati, serbatoi interrati, monoblocco e modulari, per acque potabili e vasche di laminazione, codice dell’area dell’applicazione “U” secondo la definizione della norma UNI 11434, prodotti secondo i requisiti della norma UNI 11434, da azienda con sistema di gestione qualità conforme alla norma ISO 9001 e di prodotto conforme alla norma UNI 11434, certificato da organismo accreditato da ACCREDIA secondo la norma UNI CEI EN ISO/IEC 17021-1 settore IAF 14 e UNI CEI EN ISO/IEC 17065. Profilo di parete strutturato del tipo a spirale, ottenuto mediante avvolgimento ad elica, liscio internamente con costolature esterne rinforzate da una lamina integra e continua, sagomata ad omega, di acciaio zincato conforme alla norma UNI EN 10346, incorporata nella parete del tubo. Accoppiamento continuo dell’anima in acciaio alle pareti in polietilene ottenuto mediante fissaggio chimico in grado di garantire la solidarietà polietilene/acciaio e la loro perfetta ed ininterrotta adesione. Sistema di giunzione producibile nelle seguenti tre diverse modalità: Bicchiere “femmina” saldato in stabilimento su ciascuna canna nel cui interno si innesta l’elemento “maschio” munito di guarnizione in EPDM, conforme alla norma UNI EN 681, allocata in apposita gola, idonea a garantire la tenuta idraulica secondo i parametri sanciti dalla norma UNI EN 13259. Elementi “maschio” e “femmina” realizzati entrambi con le stesse peculiarità costruttive dei tubi per garantire, anche nella giunzione, la costanza del diametro interno utile ed aumentare la rigidità circonferenziale. Codolo saldato costituito da manicotto interno in HDPE munito di due guarnizioni in EPDM, conformi alla norma UNI EN 681, allocate in apposite gole idonee a garantire la tenuta idraulica secondo i parametri sanciti dalla norma UNI EN 13259. Saldatura tra tubi realizzata per estrusione con apporto di materiale, idonea a garantire la tenuta idraulica secondo i parametri sanciti dalla norma UNI 11434. Classe di rigidità anulare calcolata secondo la norma EN ISO 9969:2008. | 08.F01.179.205 | DN 600 mm, curve oltre 45° Classe C = 16 kN/m² | m | Analisi | 17.19 | 11.9 | 711.4 | 2.32 | 1.61 | 96.07 | 740.49 | 111.07 | 85.16 | 936.72 | 11
PUG2026/08.F01.179.207 |  | 08 | FOGNATURE ED ACQUEDOTTI | 08.F01 | CONDOTTE ED ACCESSORI | 08.F01.179 | Curve realizzate in stabilimento con tubi spiralati compositi in acciaio zincato e polietilene idonei per fognature, deflusso di acque piovane, ventilazioni di gallerie ed attraversamenti di rilevati, serbatoi interrati, monoblocco e modulari, per acque potabili e vasche di laminazione, codice dell’area dell’applicazione “U” secondo la definizione della norma UNI 11434, prodotti secondo i requisiti della norma UNI 11434, da azienda con sistema di gestione qualità conforme alla norma ISO 9001 e di prodotto conforme alla norma UNI 11434, certificato da organismo accreditato da ACCREDIA secondo la norma UNI CEI EN ISO/IEC 17021-1 settore IAF 14 e UNI CEI EN ISO/IEC 17065. Profilo di parete strutturato del tipo a spirale, ottenuto mediante avvolgimento ad elica, liscio internamente con costolature esterne rinforzate da una lamina integra e continua, sagomata ad omega, di acciaio zincato conforme alla norma UNI EN 10346, incorporata nella parete del tubo. Accoppiamento continuo dell’anima in acciaio alle pareti in polietilene ottenuto mediante fissaggio chimico in grado di garantire la solidarietà polietilene/acciaio e la loro perfetta ed ininterrotta adesione. Sistema di giunzione producibile nelle seguenti tre diverse modalità: Bicchiere “femmina” saldato in stabilimento su ciascuna canna nel cui interno si innesta l’elemento “maschio” munito di guarnizione in EPDM, conforme alla norma UNI EN 681, allocata in apposita gola, idonea a garantire la tenuta idraulica secondo i parametri sanciti dalla norma UNI EN 13259. Elementi “maschio” e “femmina” realizzati entrambi con le stesse peculiarità costruttive dei tubi per garantire, anche nella giunzione, la costanza del diametro interno utile ed aumentare la rigidità circonferenziale. Codolo saldato costituito da manicotto interno in HDPE munito di due guarnizioni in EPDM, conformi alla norma UNI EN 681, allocate in apposite gole idonee a garantire la tenuta idraulica secondo i parametri sanciti dalla norma UNI EN 13259. Saldatura tra tubi realizzata per estrusione con apporto di materiale, idonea a garantire la tenuta idraulica secondo i parametri sanciti dalla norma UNI 11434. Classe di rigidità anulare calcolata secondo la norma EN ISO 9969:2008. | 08.F01.179.207 | DN 700 mm, curve oltre 45° Classe C = 16 kN/m² | m | Analisi | 17.19 | 11.9 | 898.31 | 1.85 | 1.28 | 96.86 | 927.4 | 139.11 | 106.65 | 1173.16 | 11
PUG2026/08.F01.179.209 |  | 08 | FOGNATURE ED ACQUEDOTTI | 08.F01 | CONDOTTE ED ACCESSORI | 08.F01.179 | Curve realizzate in stabilimento con tubi spiralati compositi in acciaio zincato e polietilene idonei per fognature, deflusso di acque piovane, ventilazioni di gallerie ed attraversamenti di rilevati, serbatoi interrati, monoblocco e modulari, per acque potabili e vasche di laminazione, codice dell’area dell’applicazione “U” secondo la definizione della norma UNI 11434, prodotti secondo i requisiti della norma UNI 11434, da azienda con sistema di gestione qualità conforme alla norma ISO 9001 e di prodotto conforme alla norma UNI 11434, certificato da organismo accreditato da ACCREDIA secondo la norma UNI CEI EN ISO/IEC 17021-1 settore IAF 14 e UNI CEI EN ISO/IEC 17065. Profilo di parete strutturato del tipo a spirale, ottenuto mediante avvolgimento ad elica, liscio internamente con costolature esterne rinforzate da una lamina integra e continua, sagomata ad omega, di acciaio zincato conforme alla norma UNI EN 10346, incorporata nella parete del tubo. Accoppiamento continuo dell’anima in acciaio alle pareti in polietilene ottenuto mediante fissaggio chimico in grado di garantire la solidarietà polietilene/acciaio e la loro perfetta ed ininterrotta adesione. Sistema di giunzione producibile nelle seguenti tre diverse modalità: Bicchiere “femmina” saldato in stabilimento su ciascuna canna nel cui interno si innesta l’elemento “maschio” munito di guarnizione in EPDM, conforme alla norma UNI EN 681, allocata in apposita gola, idonea a garantire la tenuta idraulica secondo i parametri sanciti dalla norma UNI EN 13259. Elementi “maschio” e “femmina” realizzati entrambi con le stesse peculiarità costruttive dei tubi per garantire, anche nella giunzione, la costanza del diametro interno utile ed aumentare la rigidità circonferenziale. Codolo saldato costituito da manicotto interno in HDPE munito di due guarnizioni in EPDM, conformi alla norma UNI EN 681, allocate in apposite gole idonee a garantire la tenuta idraulica secondo i parametri sanciti dalla norma UNI EN 13259. Saldatura tra tubi realizzata per estrusione con apporto di materiale, idonea a garantire la tenuta idraulica secondo i parametri sanciti dalla norma UNI 11434. Classe di rigidità anulare calcolata secondo la norma EN ISO 9969:2008. | 08.F01.179.209 | DN 800 mm, curve oltre 45° Classe C = 16 kN/m² | m | Analisi | 21.49 | 14.87 | 1014.42 | 2.04 | 1.42 | 96.54 | 1050.78 | 157.62 | 120.84 | 1329.24 | 11
PUG2026/08.F01.179.211 |  | 08 | FOGNATURE ED ACQUEDOTTI | 08.F01 | CONDOTTE ED ACCESSORI | 08.F01.179 | Curve realizzate in stabilimento con tubi spiralati compositi in acciaio zincato e polietilene idonei per fognature, deflusso di acque piovane, ventilazioni di gallerie ed attraversamenti di rilevati, serbatoi interrati, monoblocco e modulari, per acque potabili e vasche di laminazione, codice dell’area dell’applicazione “U” secondo la definizione della norma UNI 11434, prodotti secondo i requisiti della norma UNI 11434, da azienda con sistema di gestione qualità conforme alla norma ISO 9001 e di prodotto conforme alla norma UNI 11434, certificato da organismo accreditato da ACCREDIA secondo la norma UNI CEI EN ISO/IEC 17021-1 settore IAF 14 e UNI CEI EN ISO/IEC 17065. Profilo di parete strutturato del tipo a spirale, ottenuto mediante avvolgimento ad elica, liscio internamente con costolature esterne rinforzate da una lamina integra e continua, sagomata ad omega, di acciaio zincato conforme alla norma UNI EN 10346, incorporata nella parete del tubo. Accoppiamento continuo dell’anima in acciaio alle pareti in polietilene ottenuto mediante fissaggio chimico in grado di garantire la solidarietà polietilene/acciaio e la loro perfetta ed ininterrotta adesione. Sistema di giunzione producibile nelle seguenti tre diverse modalità: Bicchiere “femmina” saldato in stabilimento su ciascuna canna nel cui interno si innesta l’elemento “maschio” munito di guarnizione in EPDM, conforme alla norma UNI EN 681, allocata in apposita gola, idonea a garantire la tenuta idraulica secondo i parametri sanciti dalla norma UNI EN 13259. Elementi “maschio” e “femmina” realizzati entrambi con le stesse peculiarità costruttive dei tubi per garantire, anche nella giunzione, la costanza del diametro interno utile ed aumentare la rigidità circonferenziale. Codolo saldato costituito da manicotto interno in HDPE munito di due guarnizioni in EPDM, conformi alla norma UNI EN 681, allocate in apposite gole idonee a garantire la tenuta idraulica secondo i parametri sanciti dalla norma UNI EN 13259. Saldatura tra tubi realizzata per estrusione con apporto di materiale, idonea a garantire la tenuta idraulica secondo i parametri sanciti dalla norma UNI 11434. Classe di rigidità anulare calcolata secondo la norma EN ISO 9969:2008. | 08.F01.179.211 | DN 900 mm, curve oltre 45° Classe C = 16 kN/m² | m | Analisi | 21.49 | 14.87 | 1335.1 | 1.57 | 1.08 | 97.35 | 1371.46 | 205.72 | 157.72 | 1734.9 | 11
PUG2026/08.F01.179.213 |  | 08 | FOGNATURE ED ACQUEDOTTI | 08.F01 | CONDOTTE ED ACCESSORI | 08.F01.179 | Curve realizzate in stabilimento con tubi spiralati compositi in acciaio zincato e polietilene idonei per fognature, deflusso di acque piovane, ventilazioni di gallerie ed attraversamenti di rilevati, serbatoi interrati, monoblocco e modulari, per acque potabili e vasche di laminazione, codice dell’area dell’applicazione “U” secondo la definizione della norma UNI 11434, prodotti secondo i requisiti della norma UNI 11434, da azienda con sistema di gestione qualità conforme alla norma ISO 9001 e di prodotto conforme alla norma UNI 11434, certificato da organismo accreditato da ACCREDIA secondo la norma UNI CEI EN ISO/IEC 17021-1 settore IAF 14 e UNI CEI EN ISO/IEC 17065. Profilo di parete strutturato del tipo a spirale, ottenuto mediante avvolgimento ad elica, liscio internamente con costolature esterne rinforzate da una lamina integra e continua, sagomata ad omega, di acciaio zincato conforme alla norma UNI EN 10346, incorporata nella parete del tubo. Accoppiamento continuo dell’anima in acciaio alle pareti in polietilene ottenuto mediante fissaggio chimico in grado di garantire la solidarietà polietilene/acciaio e la loro perfetta ed ininterrotta adesione. Sistema di giunzione producibile nelle seguenti tre diverse modalità: Bicchiere “femmina” saldato in stabilimento su ciascuna canna nel cui interno si innesta l’elemento “maschio” munito di guarnizione in EPDM, conforme alla norma UNI EN 681, allocata in apposita gola, idonea a garantire la tenuta idraulica secondo i parametri sanciti dalla norma UNI EN 13259. Elementi “maschio” e “femmina” realizzati entrambi con le stesse peculiarità costruttive dei tubi per garantire, anche nella giunzione, la costanza del diametro interno utile ed aumentare la rigidità circonferenziale. Codolo saldato costituito da manicotto interno in HDPE munito di due guarnizioni in EPDM, conformi alla norma UNI EN 681, allocate in apposite gole idonee a garantire la tenuta idraulica secondo i parametri sanciti dalla norma UNI EN 13259. Saldatura tra tubi realizzata per estrusione con apporto di materiale, idonea a garantire la tenuta idraulica secondo i parametri sanciti dalla norma UNI 11434. Classe di rigidità anulare calcolata secondo la norma EN ISO 9969:2008. | 08.F01.179.213 | DN 1000 mm, curve oltre 45° Classe C = 16 kN/m² | m | Analisi | 21.49 | 14.87 | 1591.22 | 1.32 | 0.91 | 97.77 | 1627.58 | 244.14 | 187.17 | 2058.89 | 11
PUG2026/08.F01.179.215 |  | 08 | FOGNATURE ED ACQUEDOTTI | 08.F01 | CONDOTTE ED ACCESSORI | 08.F01.179 | Curve realizzate in stabilimento con tubi spiralati compositi in acciaio zincato e polietilene idonei per fognature, deflusso di acque piovane, ventilazioni di gallerie ed attraversamenti di rilevati, serbatoi interrati, monoblocco e modulari, per acque potabili e vasche di laminazione, codice dell’area dell’applicazione “U” secondo la definizione della norma UNI 11434, prodotti secondo i requisiti della norma UNI 11434, da azienda con sistema di gestione qualità conforme alla norma ISO 9001 e di prodotto conforme alla norma UNI 11434, certificato da organismo accreditato da ACCREDIA secondo la norma UNI CEI EN ISO/IEC 17021-1 settore IAF 14 e UNI CEI EN ISO/IEC 17065. Profilo di parete strutturato del tipo a spirale, ottenuto mediante avvolgimento ad elica, liscio internamente con costolature esterne rinforzate da una lamina integra e continua, sagomata ad omega, di acciaio zincato conforme alla norma UNI EN 10346, incorporata nella parete del tubo. Accoppiamento continuo dell’anima in acciaio alle pareti in polietilene ottenuto mediante fissaggio chimico in grado di garantire la solidarietà polietilene/acciaio e la loro perfetta ed ininterrotta adesione. Sistema di giunzione producibile nelle seguenti tre diverse modalità: Bicchiere “femmina” saldato in stabilimento su ciascuna canna nel cui interno si innesta l’elemento “maschio” munito di guarnizione in EPDM, conforme alla norma UNI EN 681, allocata in apposita gola, idonea a garantire la tenuta idraulica secondo i parametri sanciti dalla norma UNI EN 13259. Elementi “maschio” e “femmina” realizzati entrambi con le stesse peculiarità costruttive dei tubi per garantire, anche nella giunzione, la costanza del diametro interno utile ed aumentare la rigidità circonferenziale. Codolo saldato costituito da manicotto interno in HDPE munito di due guarnizioni in EPDM, conformi alla norma UNI EN 681, allocate in apposite gole idonee a garantire la tenuta idraulica secondo i parametri sanciti dalla norma UNI EN 13259. Saldatura tra tubi realizzata per estrusione con apporto di materiale, idonea a garantire la tenuta idraulica secondo i parametri sanciti dalla norma UNI 11434. Classe di rigidità anulare calcolata secondo la norma EN ISO 9969:2008. | 08.F01.179.215 | DN 1100 mm, curve oltre 45° Classe C = 16 kN/m² | m | Analisi | 25.79 | 17.85 | 1773.37 | 1.42 | 0.98 | 97.6 | 1817 | 272.55 | 208.96 | 2298.51 | 11
PUG2026/08.F01.179.217 |  | 08 | FOGNATURE ED ACQUEDOTTI | 08.F01 | CONDOTTE ED ACCESSORI | 08.F01.179 | Curve realizzate in stabilimento con tubi spiralati compositi in acciaio zincato e polietilene idonei per fognature, deflusso di acque piovane, ventilazioni di gallerie ed attraversamenti di rilevati, serbatoi interrati, monoblocco e modulari, per acque potabili e vasche di laminazione, codice dell’area dell’applicazione “U” secondo la definizione della norma UNI 11434, prodotti secondo i requisiti della norma UNI 11434, da azienda con sistema di gestione qualità conforme alla norma ISO 9001 e di prodotto conforme alla norma UNI 11434, certificato da organismo accreditato da ACCREDIA secondo la norma UNI CEI EN ISO/IEC 17021-1 settore IAF 14 e UNI CEI EN ISO/IEC 17065. Profilo di parete strutturato del tipo a spirale, ottenuto mediante avvolgimento ad elica, liscio internamente con costolature esterne rinforzate da una lamina integra e continua, sagomata ad omega, di acciaio zincato conforme alla norma UNI EN 10346, incorporata nella parete del tubo. Accoppiamento continuo dell’anima in acciaio alle pareti in polietilene ottenuto mediante fissaggio chimico in grado di garantire la solidarietà polietilene/acciaio e la loro perfetta ed ininterrotta adesione. Sistema di giunzione producibile nelle seguenti tre diverse modalità: Bicchiere “femmina” saldato in stabilimento su ciascuna canna nel cui interno si innesta l’elemento “maschio” munito di guarnizione in EPDM, conforme alla norma UNI EN 681, allocata in apposita gola, idonea a garantire la tenuta idraulica secondo i parametri sanciti dalla norma UNI EN 13259. Elementi “maschio” e “femmina” realizzati entrambi con le stesse peculiarità costruttive dei tubi per garantire, anche nella giunzione, la costanza del diametro interno utile ed aumentare la rigidità circonferenziale. Codolo saldato costituito da manicotto interno in HDPE munito di due guarnizioni in EPDM, conformi alla norma UNI EN 681, allocate in apposite gole idonee a garantire la tenuta idraulica secondo i parametri sanciti dalla norma UNI EN 13259. Saldatura tra tubi realizzata per estrusione con apporto di materiale, idonea a garantire la tenuta idraulica secondo i parametri sanciti dalla norma UNI 11434. Classe di rigidità anulare calcolata secondo la norma EN ISO 9969:2008. | 08.F01.179.217 | DN 1200 mm, curve oltre 45° Classe C = 16 kN/m² | m | Analisi | 25.79 | 17.85 | 2024.98 | 1.25 | 0.86 | 97.89 | 2068.61 | 310.29 | 237.89 | 2616.79 | 11
PUG2026/08.F01.179.219 |  | 08 | FOGNATURE ED ACQUEDOTTI | 08.F01 | CONDOTTE ED ACCESSORI | 08.F01.179 | Curve realizzate in stabilimento con tubi spiralati compositi in acciaio zincato e polietilene idonei per fognature, deflusso di acque piovane, ventilazioni di gallerie ed attraversamenti di rilevati, serbatoi interrati, monoblocco e modulari, per acque potabili e vasche di laminazione, codice dell’area dell’applicazione “U” secondo la definizione della norma UNI 11434, prodotti secondo i requisiti della norma UNI 11434, da azienda con sistema di gestione qualità conforme alla norma ISO 9001 e di prodotto conforme alla norma UNI 11434, certificato da organismo accreditato da ACCREDIA secondo la norma UNI CEI EN ISO/IEC 17021-1 settore IAF 14 e UNI CEI EN ISO/IEC 17065. Profilo di parete strutturato del tipo a spirale, ottenuto mediante avvolgimento ad elica, liscio internamente con costolature esterne rinforzate da una lamina integra e continua, sagomata ad omega, di acciaio zincato conforme alla norma UNI EN 10346, incorporata nella parete del tubo. Accoppiamento continuo dell’anima in acciaio alle pareti in polietilene ottenuto mediante fissaggio chimico in grado di garantire la solidarietà polietilene/acciaio e la loro perfetta ed ininterrotta adesione. Sistema di giunzione producibile nelle seguenti tre diverse modalità: Bicchiere “femmina” saldato in stabilimento su ciascuna canna nel cui interno si innesta l’elemento “maschio” munito di guarnizione in EPDM, conforme alla norma UNI EN 681, allocata in apposita gola, idonea a garantire la tenuta idraulica secondo i parametri sanciti dalla norma UNI EN 13259. Elementi “maschio” e “femmina” realizzati entrambi con le stesse peculiarità costruttive dei tubi per garantire, anche nella giunzione, la costanza del diametro interno utile ed aumentare la rigidità circonferenziale. Codolo saldato costituito da manicotto interno in HDPE munito di due guarnizioni in EPDM, conformi alla norma UNI EN 681, allocate in apposite gole idonee a garantire la tenuta idraulica secondo i parametri sanciti dalla norma UNI EN 13259. Saldatura tra tubi realizzata per estrusione con apporto di materiale, idonea a garantire la tenuta idraulica secondo i parametri sanciti dalla norma UNI 11434. Classe di rigidità anulare calcolata secondo la norma EN ISO 9969:2008. | 08.F01.179.219 | DN 1300 mm, curve oltre 45° Classe C = 16 kN/m² | m | Analisi | 30.08 | 20.82 | 2272.41 | 1.29 | 0.9 | 97.81 | 2323.31 | 348.5 | 267.18 | 2938.99 | 11
PUG2026/08.F01.179.221 |  | 08 | FOGNATURE ED ACQUEDOTTI | 08.F01 | CONDOTTE ED ACCESSORI | 08.F01.179 | Curve realizzate in stabilimento con tubi spiralati compositi in acciaio zincato e polietilene idonei per fognature, deflusso di acque piovane, ventilazioni di gallerie ed attraversamenti di rilevati, serbatoi interrati, monoblocco e modulari, per acque potabili e vasche di laminazione, codice dell’area dell’applicazione “U” secondo la definizione della norma UNI 11434, prodotti secondo i requisiti della norma UNI 11434, da azienda con sistema di gestione qualità conforme alla norma ISO 9001 e di prodotto conforme alla norma UNI 11434, certificato da organismo accreditato da ACCREDIA secondo la norma UNI CEI EN ISO/IEC 17021-1 settore IAF 14 e UNI CEI EN ISO/IEC 17065. Profilo di parete strutturato del tipo a spirale, ottenuto mediante avvolgimento ad elica, liscio internamente con costolature esterne rinforzate da una lamina integra e continua, sagomata ad omega, di acciaio zincato conforme alla norma UNI EN 10346, incorporata nella parete del tubo. Accoppiamento continuo dell’anima in acciaio alle pareti in polietilene ottenuto mediante fissaggio chimico in grado di garantire la solidarietà polietilene/acciaio e la loro perfetta ed ininterrotta adesione. Sistema di giunzione producibile nelle seguenti tre diverse modalità: Bicchiere “femmina” saldato in stabilimento su ciascuna canna nel cui interno si innesta l’elemento “maschio” munito di guarnizione in EPDM, conforme alla norma UNI EN 681, allocata in apposita gola, idonea a garantire la tenuta idraulica secondo i parametri sanciti dalla norma UNI EN 13259. Elementi “maschio” e “femmina” realizzati entrambi con le stesse peculiarità costruttive dei tubi per garantire, anche nella giunzione, la costanza del diametro interno utile ed aumentare la rigidità circonferenziale. Codolo saldato costituito da manicotto interno in HDPE munito di due guarnizioni in EPDM, conformi alla norma UNI EN 681, allocate in apposite gole idonee a garantire la tenuta idraulica secondo i parametri sanciti dalla norma UNI EN 13259. Saldatura tra tubi realizzata per estrusione con apporto di materiale, idonea a garantire la tenuta idraulica secondo i parametri sanciti dalla norma UNI 11434. Classe di rigidità anulare calcolata secondo la norma EN ISO 9969:2008. | 08.F01.179.221 | DN 1400 mm, curve oltre 45° Classe C = 16 kN/m² | m | Analisi | 30.08 | 20.82 | 2568.73 | 1.15 | 0.79 | 98.06 | 2619.63 | 392.95 | 301.26 | 3313.84 | 11
PUG2026/08.F01.179.223 |  | 08 | FOGNATURE ED ACQUEDOTTI | 08.F01 | CONDOTTE ED ACCESSORI | 08.F01.179 | Curve realizzate in stabilimento con tubi spiralati compositi in acciaio zincato e polietilene idonei per fognature, deflusso di acque piovane, ventilazioni di gallerie ed attraversamenti di rilevati, serbatoi interrati, monoblocco e modulari, per acque potabili e vasche di laminazione, codice dell’area dell’applicazione “U” secondo la definizione della norma UNI 11434, prodotti secondo i requisiti della norma UNI 11434, da azienda con sistema di gestione qualità conforme alla norma ISO 9001 e di prodotto conforme alla norma UNI 11434, certificato da organismo accreditato da ACCREDIA secondo la norma UNI CEI EN ISO/IEC 17021-1 settore IAF 14 e UNI CEI EN ISO/IEC 17065. Profilo di parete strutturato del tipo a spirale, ottenuto mediante avvolgimento ad elica, liscio internamente con costolature esterne rinforzate da una lamina integra e continua, sagomata ad omega, di acciaio zincato conforme alla norma UNI EN 10346, incorporata nella parete del tubo. Accoppiamento continuo dell’anima in acciaio alle pareti in polietilene ottenuto mediante fissaggio chimico in grado di garantire la solidarietà polietilene/acciaio e la loro perfetta ed ininterrotta adesione. Sistema di giunzione producibile nelle seguenti tre diverse modalità: Bicchiere “femmina” saldato in stabilimento su ciascuna canna nel cui interno si innesta l’elemento “maschio” munito di guarnizione in EPDM, conforme alla norma UNI EN 681, allocata in apposita gola, idonea a garantire la tenuta idraulica secondo i parametri sanciti dalla norma UNI EN 13259. Elementi “maschio” e “femmina” realizzati entrambi con le stesse peculiarità costruttive dei tubi per garantire, anche nella giunzione, la costanza del diametro interno utile ed aumentare la rigidità circonferenziale. Codolo saldato costituito da manicotto interno in HDPE munito di due guarnizioni in EPDM, conformi alla norma UNI EN 681, allocate in apposite gole idonee a garantire la tenuta idraulica secondo i parametri sanciti dalla norma UNI EN 13259. Saldatura tra tubi realizzata per estrusione con apporto di materiale, idonea a garantire la tenuta idraulica secondo i parametri sanciti dalla norma UNI 11434. Classe di rigidità anulare calcolata secondo la norma EN ISO 9969:2008. | 08.F01.179.223 | DN 1500 mm, curve oltre 45° Classe C = 16 kN/m² | m | Analisi | 42.98 | 29.75 | 3092.05 | 1.36 | 0.94 | 97.7 | 3164.77 | 474.72 | 363.95 | 4003.43 | 11
PUG2026/08.F01.179.225 |  | 08 | FOGNATURE ED ACQUEDOTTI | 08.F01 | CONDOTTE ED ACCESSORI | 08.F01.179 | Curve realizzate in stabilimento con tubi spiralati compositi in acciaio zincato e polietilene idonei per fognature, deflusso di acque piovane, ventilazioni di gallerie ed attraversamenti di rilevati, serbatoi interrati, monoblocco e modulari, per acque potabili e vasche di laminazione, codice dell’area dell’applicazione “U” secondo la definizione della norma UNI 11434, prodotti secondo i requisiti della norma UNI 11434, da azienda con sistema di gestione qualità conforme alla norma ISO 9001 e di prodotto conforme alla norma UNI 11434, certificato da organismo accreditato da ACCREDIA secondo la norma UNI CEI EN ISO/IEC 17021-1 settore IAF 14 e UNI CEI EN ISO/IEC 17065. Profilo di parete strutturato del tipo a spirale, ottenuto mediante avvolgimento ad elica, liscio internamente con costolature esterne rinforzate da una lamina integra e continua, sagomata ad omega, di acciaio zincato conforme alla norma UNI EN 10346, incorporata nella parete del tubo. Accoppiamento continuo dell’anima in acciaio alle pareti in polietilene ottenuto mediante fissaggio chimico in grado di garantire la solidarietà polietilene/acciaio e la loro perfetta ed ininterrotta adesione. Sistema di giunzione producibile nelle seguenti tre diverse modalità: Bicchiere “femmina” saldato in stabilimento su ciascuna canna nel cui interno si innesta l’elemento “maschio” munito di guarnizione in EPDM, conforme alla norma UNI EN 681, allocata in apposita gola, idonea a garantire la tenuta idraulica secondo i parametri sanciti dalla norma UNI EN 13259. Elementi “maschio” e “femmina” realizzati entrambi con le stesse peculiarità costruttive dei tubi per garantire, anche nella giunzione, la costanza del diametro interno utile ed aumentare la rigidità circonferenziale. Codolo saldato costituito da manicotto interno in HDPE munito di due guarnizioni in EPDM, conformi alla norma UNI EN 681, allocate in apposite gole idonee a garantire la tenuta idraulica secondo i parametri sanciti dalla norma UNI EN 13259. Saldatura tra tubi realizzata per estrusione con apporto di materiale, idonea a garantire la tenuta idraulica secondo i parametri sanciti dalla norma UNI 11434. Classe di rigidità anulare calcolata secondo la norma EN ISO 9969:2008. | 08.F01.179.225 | DN 1600 mm, curve oltre 45° Classe C = 16 kN/m² | m | Analisi | 42.98 | 29.75 | 4564.57 | 0.93 | 0.64 | 98.43 | 4637.29 | 695.59 | 533.29 | 5866.17 | 11
PUG2026/08.F01.179.227 |  | 08 | FOGNATURE ED ACQUEDOTTI | 08.F01 | CONDOTTE ED ACCESSORI | 08.F01.179 | Curve realizzate in stabilimento con tubi spiralati compositi in acciaio zincato e polietilene idonei per fognature, deflusso di acque piovane, ventilazioni di gallerie ed attraversamenti di rilevati, serbatoi interrati, monoblocco e modulari, per acque potabili e vasche di laminazione, codice dell’area dell’applicazione “U” secondo la definizione della norma UNI 11434, prodotti secondo i requisiti della norma UNI 11434, da azienda con sistema di gestione qualità conforme alla norma ISO 9001 e di prodotto conforme alla norma UNI 11434, certificato da organismo accreditato da ACCREDIA secondo la norma UNI CEI EN ISO/IEC 17021-1 settore IAF 14 e UNI CEI EN ISO/IEC 17065. Profilo di parete strutturato del tipo a spirale, ottenuto mediante avvolgimento ad elica, liscio internamente con costolature esterne rinforzate da una lamina integra e continua, sagomata ad omega, di acciaio zincato conforme alla norma UNI EN 10346, incorporata nella parete del tubo. Accoppiamento continuo dell’anima in acciaio alle pareti in polietilene ottenuto mediante fissaggio chimico in grado di garantire la solidarietà polietilene/acciaio e la loro perfetta ed ininterrotta adesione. Sistema di giunzione producibile nelle seguenti tre diverse modalità: Bicchiere “femmina” saldato in stabilimento su ciascuna canna nel cui interno si innesta l’elemento “maschio” munito di guarnizione in EPDM, conforme alla norma UNI EN 681, allocata in apposita gola, idonea a garantire la tenuta idraulica secondo i parametri sanciti dalla norma UNI EN 13259. Elementi “maschio” e “femmina” realizzati entrambi con le stesse peculiarità costruttive dei tubi per garantire, anche nella giunzione, la costanza del diametro interno utile ed aumentare la rigidità circonferenziale. Codolo saldato costituito da manicotto interno in HDPE munito di due guarnizioni in EPDM, conformi alla norma UNI EN 681, allocate in apposite gole idonee a garantire la tenuta idraulica secondo i parametri sanciti dalla norma UNI EN 13259. Saldatura tra tubi realizzata per estrusione con apporto di materiale, idonea a garantire la tenuta idraulica secondo i parametri sanciti dalla norma UNI 11434. Classe di rigidità anulare calcolata secondo la norma EN ISO 9969:2008. | 08.F01.179.227 | DN 1700 mm, curve oltre 45° Classe C = 16 kN/m² | m | Analisi | 42.98 | 29.75 | 5622.93 | 0.75 | 0.52 | 98.72 | 5695.65 | 854.35 | 655 | 7205 | 11
PUG2026/08.F01.179.229 |  | 08 | FOGNATURE ED ACQUEDOTTI | 08.F01 | CONDOTTE ED ACCESSORI | 08.F01.179 | Curve realizzate in stabilimento con tubi spiralati compositi in acciaio zincato e polietilene idonei per fognature, deflusso di acque piovane, ventilazioni di gallerie ed attraversamenti di rilevati, serbatoi interrati, monoblocco e modulari, per acque potabili e vasche di laminazione, codice dell’area dell’applicazione “U” secondo la definizione della norma UNI 11434, prodotti secondo i requisiti della norma UNI 11434, da azienda con sistema di gestione qualità conforme alla norma ISO 9001 e di prodotto conforme alla norma UNI 11434, certificato da organismo accreditato da ACCREDIA secondo la norma UNI CEI EN ISO/IEC 17021-1 settore IAF 14 e UNI CEI EN ISO/IEC 17065. Profilo di parete strutturato del tipo a spirale, ottenuto mediante avvolgimento ad elica, liscio internamente con costolature esterne rinforzate da una lamina integra e continua, sagomata ad omega, di acciaio zincato conforme alla norma UNI EN 10346, incorporata nella parete del tubo. Accoppiamento continuo dell’anima in acciaio alle pareti in polietilene ottenuto mediante fissaggio chimico in grado di garantire la solidarietà polietilene/acciaio e la loro perfetta ed ininterrotta adesione. Sistema di giunzione producibile nelle seguenti tre diverse modalità: Bicchiere “femmina” saldato in stabilimento su ciascuna canna nel cui interno si innesta l’elemento “maschio” munito di guarnizione in EPDM, conforme alla norma UNI EN 681, allocata in apposita gola, idonea a garantire la tenuta idraulica secondo i parametri sanciti dalla norma UNI EN 13259. Elementi “maschio” e “femmina” realizzati entrambi con le stesse peculiarità costruttive dei tubi per garantire, anche nella giunzione, la costanza del diametro interno utile ed aumentare la rigidità circonferenziale. Codolo saldato costituito da manicotto interno in HDPE munito di due guarnizioni in EPDM, conformi alla norma UNI EN 681, allocate in apposite gole idonee a garantire la tenuta idraulica secondo i parametri sanciti dalla norma UNI EN 13259. Saldatura tra tubi realizzata per estrusione con apporto di materiale, idonea a garantire la tenuta idraulica secondo i parametri sanciti dalla norma UNI 11434. Classe di rigidità anulare calcolata secondo la norma EN ISO 9969:2008. | 08.F01.179.229 | DN 1800 mm, curve oltre 45° Classe C = 16 kN/m² | m | Analisi | 42.98 | 29.75 | 6681.28 | 0.64 | 0.44 | 98.92 | 6754 | 1013.1 | 776.71 | 8543.81 | 11
PUG2026/08.F01.179.231 |  | 08 | FOGNATURE ED ACQUEDOTTI | 08.F01 | CONDOTTE ED ACCESSORI | 08.F01.179 | Curve realizzate in stabilimento con tubi spiralati compositi in acciaio zincato e polietilene idonei per fognature, deflusso di acque piovane, ventilazioni di gallerie ed attraversamenti di rilevati, serbatoi interrati, monoblocco e modulari, per acque potabili e vasche di laminazione, codice dell’area dell’applicazione “U” secondo la definizione della norma UNI 11434, prodotti secondo i requisiti della norma UNI 11434, da azienda con sistema di gestione qualità conforme alla norma ISO 9001 e di prodotto conforme alla norma UNI 11434, certificato da organismo accreditato da ACCREDIA secondo la norma UNI CEI EN ISO/IEC 17021-1 settore IAF 14 e UNI CEI EN ISO/IEC 17065. Profilo di parete strutturato del tipo a spirale, ottenuto mediante avvolgimento ad elica, liscio internamente con costolature esterne rinforzate da una lamina integra e continua, sagomata ad omega, di acciaio zincato conforme alla norma UNI EN 10346, incorporata nella parete del tubo. Accoppiamento continuo dell’anima in acciaio alle pareti in polietilene ottenuto mediante fissaggio chimico in grado di garantire la solidarietà polietilene/acciaio e la loro perfetta ed ininterrotta adesione. Sistema di giunzione producibile nelle seguenti tre diverse modalità: Bicchiere “femmina” saldato in stabilimento su ciascuna canna nel cui interno si innesta l’elemento “maschio” munito di guarnizione in EPDM, conforme alla norma UNI EN 681, allocata in apposita gola, idonea a garantire la tenuta idraulica secondo i parametri sanciti dalla norma UNI EN 13259. Elementi “maschio” e “femmina” realizzati entrambi con le stesse peculiarità costruttive dei tubi per garantire, anche nella giunzione, la costanza del diametro interno utile ed aumentare la rigidità circonferenziale. Codolo saldato costituito da manicotto interno in HDPE munito di due guarnizioni in EPDM, conformi alla norma UNI EN 681, allocate in apposite gole idonee a garantire la tenuta idraulica secondo i parametri sanciti dalla norma UNI EN 13259. Saldatura tra tubi realizzata per estrusione con apporto di materiale, idonea a garantire la tenuta idraulica secondo i parametri sanciti dalla norma UNI 11434. Classe di rigidità anulare calcolata secondo la norma EN ISO 9969:2008. | 08.F01.179.231 | DN 1900 mm, curve oltre 45° Classe C = 16 kN/m² | m | Analisi | 51.57 | 35.69 | 7113.34 | 0.72 | 0.5 | 98.79 | 7200.6 | 1080.09 | 828.07 | 9108.76 | 11
PUG2026/08.F01.179.233 |  | 08 | FOGNATURE ED ACQUEDOTTI | 08.F01 | CONDOTTE ED ACCESSORI | 08.F01.179 | Curve realizzate in stabilimento con tubi spiralati compositi in acciaio zincato e polietilene idonei per fognature, deflusso di acque piovane, ventilazioni di gallerie ed attraversamenti di rilevati, serbatoi interrati, monoblocco e modulari, per acque potabili e vasche di laminazione, codice dell’area dell’applicazione “U” secondo la definizione della norma UNI 11434, prodotti secondo i requisiti della norma UNI 11434, da azienda con sistema di gestione qualità conforme alla norma ISO 9001 e di prodotto conforme alla norma UNI 11434, certificato da organismo accreditato da ACCREDIA secondo la norma UNI CEI EN ISO/IEC 17021-1 settore IAF 14 e UNI CEI EN ISO/IEC 17065. Profilo di parete strutturato del tipo a spirale, ottenuto mediante avvolgimento ad elica, liscio internamente con costolature esterne rinforzate da una lamina integra e continua, sagomata ad omega, di acciaio zincato conforme alla norma UNI EN 10346, incorporata nella parete del tubo. Accoppiamento continuo dell’anima in acciaio alle pareti in polietilene ottenuto mediante fissaggio chimico in grado di garantire la solidarietà polietilene/acciaio e la loro perfetta ed ininterrotta adesione. Sistema di giunzione producibile nelle seguenti tre diverse modalità: Bicchiere “femmina” saldato in stabilimento su ciascuna canna nel cui interno si innesta l’elemento “maschio” munito di guarnizione in EPDM, conforme alla norma UNI EN 681, allocata in apposita gola, idonea a garantire la tenuta idraulica secondo i parametri sanciti dalla norma UNI EN 13259. Elementi “maschio” e “femmina” realizzati entrambi con le stesse peculiarità costruttive dei tubi per garantire, anche nella giunzione, la costanza del diametro interno utile ed aumentare la rigidità circonferenziale. Codolo saldato costituito da manicotto interno in HDPE munito di due guarnizioni in EPDM, conformi alla norma UNI EN 681, allocate in apposite gole idonee a garantire la tenuta idraulica secondo i parametri sanciti dalla norma UNI EN 13259. Saldatura tra tubi realizzata per estrusione con apporto di materiale, idonea a garantire la tenuta idraulica secondo i parametri sanciti dalla norma UNI 11434. Classe di rigidità anulare calcolata secondo la norma EN ISO 9969:2008. | 08.F01.179.233 | DN 2000 mm, curve oltre 45° Classe C = 16 kN/m² | m | Analisi | 51.57 | 35.69 | 7545.4 | 0.68 | 0.47 | 98.86 | 7632.66 | 1144.9 | 877.76 | 9655.32 | 11
PUG2026/08.F01.179.235 |  | 08 | FOGNATURE ED ACQUEDOTTI | 08.F01 | CONDOTTE ED ACCESSORI | 08.F01.179 | Curve realizzate in stabilimento con tubi spiralati compositi in acciaio zincato e polietilene idonei per fognature, deflusso di acque piovane, ventilazioni di gallerie ed attraversamenti di rilevati, serbatoi interrati, monoblocco e modulari, per acque potabili e vasche di laminazione, codice dell’area dell’applicazione “U” secondo la definizione della norma UNI 11434, prodotti secondo i requisiti della norma UNI 11434, da azienda con sistema di gestione qualità conforme alla norma ISO 9001 e di prodotto conforme alla norma UNI 11434, certificato da organismo accreditato da ACCREDIA secondo la norma UNI CEI EN ISO/IEC 17021-1 settore IAF 14 e UNI CEI EN ISO/IEC 17065. Profilo di parete strutturato del tipo a spirale, ottenuto mediante avvolgimento ad elica, liscio internamente con costolature esterne rinforzate da una lamina integra e continua, sagomata ad omega, di acciaio zincato conforme alla norma UNI EN 10346, incorporata nella parete del tubo. Accoppiamento continuo dell’anima in acciaio alle pareti in polietilene ottenuto mediante fissaggio chimico in grado di garantire la solidarietà polietilene/acciaio e la loro perfetta ed ininterrotta adesione. Sistema di giunzione producibile nelle seguenti tre diverse modalità: Bicchiere “femmina” saldato in stabilimento su ciascuna canna nel cui interno si innesta l’elemento “maschio” munito di guarnizione in EPDM, conforme alla norma UNI EN 681, allocata in apposita gola, idonea a garantire la tenuta idraulica secondo i parametri sanciti dalla norma UNI EN 13259. Elementi “maschio” e “femmina” realizzati entrambi con le stesse peculiarità costruttive dei tubi per garantire, anche nella giunzione, la costanza del diametro interno utile ed aumentare la rigidità circonferenziale. Codolo saldato costituito da manicotto interno in HDPE munito di due guarnizioni in EPDM, conformi alla norma UNI EN 681, allocate in apposite gole idonee a garantire la tenuta idraulica secondo i parametri sanciti dalla norma UNI EN 13259. Saldatura tra tubi realizzata per estrusione con apporto di materiale, idonea a garantire la tenuta idraulica secondo i parametri sanciti dalla norma UNI 11434. Classe di rigidità anulare calcolata secondo la norma EN ISO 9969:2008. | 08.F01.179.235 | DN 2100 mm, curve oltre 45° Classe C = 16 kN/m² | m | Analisi | 64.46 | 44.62 | 8134.19 | 0.78 | 0.54 | 98.68 | 8243.27 | 1236.49 | 947.98 | 10427.74 | 11
PUG2026/08.F01.179.237 |  | 08 | FOGNATURE ED ACQUEDOTTI | 08.F01 | CONDOTTE ED ACCESSORI | 08.F01.179 | Curve realizzate in stabilimento con tubi spiralati compositi in acciaio zincato e polietilene idonei per fognature, deflusso di acque piovane, ventilazioni di gallerie ed attraversamenti di rilevati, serbatoi interrati, monoblocco e modulari, per acque potabili e vasche di laminazione, codice dell’area dell’applicazione “U” secondo la definizione della norma UNI 11434, prodotti secondo i requisiti della norma UNI 11434, da azienda con sistema di gestione qualità conforme alla norma ISO 9001 e di prodotto conforme alla norma UNI 11434, certificato da organismo accreditato da ACCREDIA secondo la norma UNI CEI EN ISO/IEC 17021-1 settore IAF 14 e UNI CEI EN ISO/IEC 17065. Profilo di parete strutturato del tipo a spirale, ottenuto mediante avvolgimento ad elica, liscio internamente con costolature esterne rinforzate da una lamina integra e continua, sagomata ad omega, di acciaio zincato conforme alla norma UNI EN 10346, incorporata nella parete del tubo. Accoppiamento continuo dell’anima in acciaio alle pareti in polietilene ottenuto mediante fissaggio chimico in grado di garantire la solidarietà polietilene/acciaio e la loro perfetta ed ininterrotta adesione. Sistema di giunzione producibile nelle seguenti tre diverse modalità: Bicchiere “femmina” saldato in stabilimento su ciascuna canna nel cui interno si innesta l’elemento “maschio” munito di guarnizione in EPDM, conforme alla norma UNI EN 681, allocata in apposita gola, idonea a garantire la tenuta idraulica secondo i parametri sanciti dalla norma UNI EN 13259. Elementi “maschio” e “femmina” realizzati entrambi con le stesse peculiarità costruttive dei tubi per garantire, anche nella giunzione, la costanza del diametro interno utile ed aumentare la rigidità circonferenziale. Codolo saldato costituito da manicotto interno in HDPE munito di due guarnizioni in EPDM, conformi alla norma UNI EN 681, allocate in apposite gole idonee a garantire la tenuta idraulica secondo i parametri sanciti dalla norma UNI EN 13259. Saldatura tra tubi realizzata per estrusione con apporto di materiale, idonea a garantire la tenuta idraulica secondo i parametri sanciti dalla norma UNI 11434. Classe di rigidità anulare calcolata secondo la norma EN ISO 9969:2008. | 08.F01.179.237 | DN 2200 mm, curve oltre 45° Classe C = 16 kN/m² | m | Analisi | 64.46 | 44.62 | 8678.43 | 0.73 | 0.51 | 98.76 | 8787.51 | 1318.13 | 1010.56 | 11116.2 | 11
PUG2026/08.F01.179.239 |  | 08 | FOGNATURE ED ACQUEDOTTI | 08.F01 | CONDOTTE ED ACCESSORI | 08.F01.179 | Curve realizzate in stabilimento con tubi spiralati compositi in acciaio zincato e polietilene idonei per fognature, deflusso di acque piovane, ventilazioni di gallerie ed attraversamenti di rilevati, serbatoi interrati, monoblocco e modulari, per acque potabili e vasche di laminazione, codice dell’area dell’applicazione “U” secondo la definizione della norma UNI 11434, prodotti secondo i requisiti della norma UNI 11434, da azienda con sistema di gestione qualità conforme alla norma ISO 9001 e di prodotto conforme alla norma UNI 11434, certificato da organismo accreditato da ACCREDIA secondo la norma UNI CEI EN ISO/IEC 17021-1 settore IAF 14 e UNI CEI EN ISO/IEC 17065. Profilo di parete strutturato del tipo a spirale, ottenuto mediante avvolgimento ad elica, liscio internamente con costolature esterne rinforzate da una lamina integra e continua, sagomata ad omega, di acciaio zincato conforme alla norma UNI EN 10346, incorporata nella parete del tubo. Accoppiamento continuo dell’anima in acciaio alle pareti in polietilene ottenuto mediante fissaggio chimico in grado di garantire la solidarietà polietilene/acciaio e la loro perfetta ed ininterrotta adesione. Sistema di giunzione producibile nelle seguenti tre diverse modalità: Bicchiere “femmina” saldato in stabilimento su ciascuna canna nel cui interno si innesta l’elemento “maschio” munito di guarnizione in EPDM, conforme alla norma UNI EN 681, allocata in apposita gola, idonea a garantire la tenuta idraulica secondo i parametri sanciti dalla norma UNI EN 13259. Elementi “maschio” e “femmina” realizzati entrambi con le stesse peculiarità costruttive dei tubi per garantire, anche nella giunzione, la costanza del diametro interno utile ed aumentare la rigidità circonferenziale. Codolo saldato costituito da manicotto interno in HDPE munito di due guarnizioni in EPDM, conformi alla norma UNI EN 681, allocate in apposite gole idonee a garantire la tenuta idraulica secondo i parametri sanciti dalla norma UNI EN 13259. Saldatura tra tubi realizzata per estrusione con apporto di materiale, idonea a garantire la tenuta idraulica secondo i parametri sanciti dalla norma UNI 11434. Classe di rigidità anulare calcolata secondo la norma EN ISO 9969:2008. | 08.F01.179.239 | DN 600 mm, curve oltre 45° Classe C = 20 kN/m² | m | Analisi | 17.19 | 11.9 | 723.7 | 2.28 | 1.58 | 96.14 | 752.79 | 112.92 | 86.57 | 952.28 | 11
PUG2026/08.F01.179.241 |  | 08 | FOGNATURE ED ACQUEDOTTI | 08.F01 | CONDOTTE ED ACCESSORI | 08.F01.179 | Curve realizzate in stabilimento con tubi spiralati compositi in acciaio zincato e polietilene idonei per fognature, deflusso di acque piovane, ventilazioni di gallerie ed attraversamenti di rilevati, serbatoi interrati, monoblocco e modulari, per acque potabili e vasche di laminazione, codice dell’area dell’applicazione “U” secondo la definizione della norma UNI 11434, prodotti secondo i requisiti della norma UNI 11434, da azienda con sistema di gestione qualità conforme alla norma ISO 9001 e di prodotto conforme alla norma UNI 11434, certificato da organismo accreditato da ACCREDIA secondo la norma UNI CEI EN ISO/IEC 17021-1 settore IAF 14 e UNI CEI EN ISO/IEC 17065. Profilo di parete strutturato del tipo a spirale, ottenuto mediante avvolgimento ad elica, liscio internamente con costolature esterne rinforzate da una lamina integra e continua, sagomata ad omega, di acciaio zincato conforme alla norma UNI EN 10346, incorporata nella parete del tubo. Accoppiamento continuo dell’anima in acciaio alle pareti in polietilene ottenuto mediante fissaggio chimico in grado di garantire la solidarietà polietilene/acciaio e la loro perfetta ed ininterrotta adesione. Sistema di giunzione producibile nelle seguenti tre diverse modalità: Bicchiere “femmina” saldato in stabilimento su ciascuna canna nel cui interno si innesta l’elemento “maschio” munito di guarnizione in EPDM, conforme alla norma UNI EN 681, allocata in apposita gola, idonea a garantire la tenuta idraulica secondo i parametri sanciti dalla norma UNI EN 13259. Elementi “maschio” e “femmina” realizzati entrambi con le stesse peculiarità costruttive dei tubi per garantire, anche nella giunzione, la costanza del diametro interno utile ed aumentare la rigidità circonferenziale. Codolo saldato costituito da manicotto interno in HDPE munito di due guarnizioni in EPDM, conformi alla norma UNI EN 681, allocate in apposite gole idonee a garantire la tenuta idraulica secondo i parametri sanciti dalla norma UNI EN 13259. Saldatura tra tubi realizzata per estrusione con apporto di materiale, idonea a garantire la tenuta idraulica secondo i parametri sanciti dalla norma UNI 11434. Classe di rigidità anulare calcolata secondo la norma EN ISO 9969:2008. | 08.F01.179.241 | DN 700 mm, curve oltre 45° Classe C = 20 kN/m² | m | Analisi | 17.19 | 11.9 | 932.74 | 1.79 | 1.24 | 96.98 | 961.83 | 144.27 | 110.61 | 1216.71 | 11
PUG2026/08.F01.179.243 |  | 08 | FOGNATURE ED ACQUEDOTTI | 08.F01 | CONDOTTE ED ACCESSORI | 08.F01.179 | Curve realizzate in stabilimento con tubi spiralati compositi in acciaio zincato e polietilene idonei per fognature, deflusso di acque piovane, ventilazioni di gallerie ed attraversamenti di rilevati, serbatoi interrati, monoblocco e modulari, per acque potabili e vasche di laminazione, codice dell’area dell’applicazione “U” secondo la definizione della norma UNI 11434, prodotti secondo i requisiti della norma UNI 11434, da azienda con sistema di gestione qualità conforme alla norma ISO 9001 e di prodotto conforme alla norma UNI 11434, certificato da organismo accreditato da ACCREDIA secondo la norma UNI CEI EN ISO/IEC 17021-1 settore IAF 14 e UNI CEI EN ISO/IEC 17065. Profilo di parete strutturato del tipo a spirale, ottenuto mediante avvolgimento ad elica, liscio internamente con costolature esterne rinforzate da una lamina integra e continua, sagomata ad omega, di acciaio zincato conforme alla norma UNI EN 10346, incorporata nella parete del tubo. Accoppiamento continuo dell’anima in acciaio alle pareti in polietilene ottenuto mediante fissaggio chimico in grado di garantire la solidarietà polietilene/acciaio e la loro perfetta ed ininterrotta adesione. Sistema di giunzione producibile nelle seguenti tre diverse modalità: Bicchiere “femmina” saldato in stabilimento su ciascuna canna nel cui interno si innesta l’elemento “maschio” munito di guarnizione in EPDM, conforme alla norma UNI EN 681, allocata in apposita gola, idonea a garantire la tenuta idraulica secondo i parametri sanciti dalla norma UNI EN 13259. Elementi “maschio” e “femmina” realizzati entrambi con le stesse peculiarità costruttive dei tubi per garantire, anche nella giunzione, la costanza del diametro interno utile ed aumentare la rigidità circonferenziale. Codolo saldato costituito da manicotto interno in HDPE munito di due guarnizioni in EPDM, conformi alla norma UNI EN 681, allocate in apposite gole idonee a garantire la tenuta idraulica secondo i parametri sanciti dalla norma UNI EN 13259. Saldatura tra tubi realizzata per estrusione con apporto di materiale, idonea a garantire la tenuta idraulica secondo i parametri sanciti dalla norma UNI 11434. Classe di rigidità anulare calcolata secondo la norma EN ISO 9969:2008. | 08.F01.179.243 | DN 800 mm, curve oltre 45° Classe C = 20 kN/m² | m | Analisi | 21.49 | 14.87 | 1059.18 | 1.96 | 1.36 | 96.68 | 1095.54 | 164.33 | 125.99 | 1385.86 | 11
PUG2026/08.F01.179.245 |  | 08 | FOGNATURE ED ACQUEDOTTI | 08.F01 | CONDOTTE ED ACCESSORI | 08.F01.179 | Curve realizzate in stabilimento con tubi spiralati compositi in acciaio zincato e polietilene idonei per fognature, deflusso di acque piovane, ventilazioni di gallerie ed attraversamenti di rilevati, serbatoi interrati, monoblocco e modulari, per acque potabili e vasche di laminazione, codice dell’area dell’applicazione “U” secondo la definizione della norma UNI 11434, prodotti secondo i requisiti della norma UNI 11434, da azienda con sistema di gestione qualità conforme alla norma ISO 9001 e di prodotto conforme alla norma UNI 11434, certificato da organismo accreditato da ACCREDIA secondo la norma UNI CEI EN ISO/IEC 17021-1 settore IAF 14 e UNI CEI EN ISO/IEC 17065. Profilo di parete strutturato del tipo a spirale, ottenuto mediante avvolgimento ad elica, liscio internamente con costolature esterne rinforzate da una lamina integra e continua, sagomata ad omega, di acciaio zincato conforme alla norma UNI EN 10346, incorporata nella parete del tubo. Accoppiamento continuo dell’anima in acciaio alle pareti in polietilene ottenuto mediante fissaggio chimico in grado di garantire la solidarietà polietilene/acciaio e la loro perfetta ed ininterrotta adesione. Sistema di giunzione producibile nelle seguenti tre diverse modalità: Bicchiere “femmina” saldato in stabilimento su ciascuna canna nel cui interno si innesta l’elemento “maschio” munito di guarnizione in EPDM, conforme alla norma UNI EN 681, allocata in apposita gola, idonea a garantire la tenuta idraulica secondo i parametri sanciti dalla norma UNI EN 13259. Elementi “maschio” e “femmina” realizzati entrambi con le stesse peculiarità costruttive dei tubi per garantire, anche nella giunzione, la costanza del diametro interno utile ed aumentare la rigidità circonferenziale. Codolo saldato costituito da manicotto interno in HDPE munito di due guarnizioni in EPDM, conformi alla norma UNI EN 681, allocate in apposite gole idonee a garantire la tenuta idraulica secondo i parametri sanciti dalla norma UNI EN 13259. Saldatura tra tubi realizzata per estrusione con apporto di materiale, idonea a garantire la tenuta idraulica secondo i parametri sanciti dalla norma UNI 11434. Classe di rigidità anulare calcolata secondo la norma EN ISO 9969:2008. | 08.F01.179.245 | DN 900 mm, curve oltre 45° Classe C = 20 kN/m² | m | Analisi | 21.49 | 14.87 | 1412.9 | 1.48 | 1.03 | 97.49 | 1449.26 | 217.39 | 166.66 | 1833.31 | 11
PUG2026/08.F01.179.247 |  | 08 | FOGNATURE ED ACQUEDOTTI | 08.F01 | CONDOTTE ED ACCESSORI | 08.F01.179 | Curve realizzate in stabilimento con tubi spiralati compositi in acciaio zincato e polietilene idonei per fognature, deflusso di acque piovane, ventilazioni di gallerie ed attraversamenti di rilevati, serbatoi interrati, monoblocco e modulari, per acque potabili e vasche di laminazione, codice dell’area dell’applicazione “U” secondo la definizione della norma UNI 11434, prodotti secondo i requisiti della norma UNI 11434, da azienda con sistema di gestione qualità conforme alla norma ISO 9001 e di prodotto conforme alla norma UNI 11434, certificato da organismo accreditato da ACCREDIA secondo la norma UNI CEI EN ISO/IEC 17021-1 settore IAF 14 e UNI CEI EN ISO/IEC 17065. Profilo di parete strutturato del tipo a spirale, ottenuto mediante avvolgimento ad elica, liscio internamente con costolature esterne rinforzate da una lamina integra e continua, sagomata ad omega, di acciaio zincato conforme alla norma UNI EN 10346, incorporata nella parete del tubo. Accoppiamento continuo dell’anima in acciaio alle pareti in polietilene ottenuto mediante fissaggio chimico in grado di garantire la solidarietà polietilene/acciaio e la loro perfetta ed ininterrotta adesione. Sistema di giunzione producibile nelle seguenti tre diverse modalità: Bicchiere “femmina” saldato in stabilimento su ciascuna canna nel cui interno si innesta l’elemento “maschio” munito di guarnizione in EPDM, conforme alla norma UNI EN 681, allocata in apposita gola, idonea a garantire la tenuta idraulica secondo i parametri sanciti dalla norma UNI EN 13259. Elementi “maschio” e “femmina” realizzati entrambi con le stesse peculiarità costruttive dei tubi per garantire, anche nella giunzione, la costanza del diametro interno utile ed aumentare la rigidità circonferenziale. Codolo saldato costituito da manicotto interno in HDPE munito di due guarnizioni in EPDM, conformi alla norma UNI EN 681, allocate in apposite gole idonee a garantire la tenuta idraulica secondo i parametri sanciti dalla norma UNI EN 13259. Saldatura tra tubi realizzata per estrusione con apporto di materiale, idonea a garantire la tenuta idraulica secondo i parametri sanciti dalla norma UNI 11434. Classe di rigidità anulare calcolata secondo la norma EN ISO 9969:2008. | 08.F01.179.247 | DN 1000 mm, curve oltre 45° Classe C = 20 kN/m² | m | Analisi | 21.49 | 14.87 | 1714.23 | 1.23 | 0.85 | 97.92 | 1750.59 | 262.59 | 201.32 | 2214.5 | 11
PUG2026/08.F01.179.249 |  | 08 | FOGNATURE ED ACQUEDOTTI | 08.F01 | CONDOTTE ED ACCESSORI | 08.F01.179 | Curve realizzate in stabilimento con tubi spiralati compositi in acciaio zincato e polietilene idonei per fognature, deflusso di acque piovane, ventilazioni di gallerie ed attraversamenti di rilevati, serbatoi interrati, monoblocco e modulari, per acque potabili e vasche di laminazione, codice dell’area dell’applicazione “U” secondo la definizione della norma UNI 11434, prodotti secondo i requisiti della norma UNI 11434, da azienda con sistema di gestione qualità conforme alla norma ISO 9001 e di prodotto conforme alla norma UNI 11434, certificato da organismo accreditato da ACCREDIA secondo la norma UNI CEI EN ISO/IEC 17021-1 settore IAF 14 e UNI CEI EN ISO/IEC 17065. Profilo di parete strutturato del tipo a spirale, ottenuto mediante avvolgimento ad elica, liscio internamente con costolature esterne rinforzate da una lamina integra e continua, sagomata ad omega, di acciaio zincato conforme alla norma UNI EN 10346, incorporata nella parete del tubo. Accoppiamento continuo dell’anima in acciaio alle pareti in polietilene ottenuto mediante fissaggio chimico in grado di garantire la solidarietà polietilene/acciaio e la loro perfetta ed ininterrotta adesione. Sistema di giunzione producibile nelle seguenti tre diverse modalità: Bicchiere “femmina” saldato in stabilimento su ciascuna canna nel cui interno si innesta l’elemento “maschio” munito di guarnizione in EPDM, conforme alla norma UNI EN 681, allocata in apposita gola, idonea a garantire la tenuta idraulica secondo i parametri sanciti dalla norma UNI EN 13259. Elementi “maschio” e “femmina” realizzati entrambi con le stesse peculiarità costruttive dei tubi per garantire, anche nella giunzione, la costanza del diametro interno utile ed aumentare la rigidità circonferenziale. Codolo saldato costituito da manicotto interno in HDPE munito di due guarnizioni in EPDM, conformi alla norma UNI EN 681, allocate in apposite gole idonee a garantire la tenuta idraulica secondo i parametri sanciti dalla norma UNI EN 13259. Saldatura tra tubi realizzata per estrusione con apporto di materiale, idonea a garantire la tenuta idraulica secondo i parametri sanciti dalla norma UNI 11434. Classe di rigidità anulare calcolata secondo la norma EN ISO 9969:2008. | 08.F01.179.249 | DN 1100 mm, curve oltre 45° Classe C = 20 kN/m² | m | Analisi | 25.79 | 17.85 | 1808.21 | 1.39 | 0.96 | 97.64 | 1851.84 | 277.78 | 212.96 | 2342.58 | 11
PUG2026/08.F01.179.251 |  | 08 | FOGNATURE ED ACQUEDOTTI | 08.F01 | CONDOTTE ED ACCESSORI | 08.F01.179 | Curve realizzate in stabilimento con tubi spiralati compositi in acciaio zincato e polietilene idonei per fognature, deflusso di acque piovane, ventilazioni di gallerie ed attraversamenti di rilevati, serbatoi interrati, monoblocco e modulari, per acque potabili e vasche di laminazione, codice dell’area dell’applicazione “U” secondo la definizione della norma UNI 11434, prodotti secondo i requisiti della norma UNI 11434, da azienda con sistema di gestione qualità conforme alla norma ISO 9001 e di prodotto conforme alla norma UNI 11434, certificato da organismo accreditato da ACCREDIA secondo la norma UNI CEI EN ISO/IEC 17021-1 settore IAF 14 e UNI CEI EN ISO/IEC 17065. Profilo di parete strutturato del tipo a spirale, ottenuto mediante avvolgimento ad elica, liscio internamente con costolature esterne rinforzate da una lamina integra e continua, sagomata ad omega, di acciaio zincato conforme alla norma UNI EN 10346, incorporata nella parete del tubo. Accoppiamento continuo dell’anima in acciaio alle pareti in polietilene ottenuto mediante fissaggio chimico in grado di garantire la solidarietà polietilene/acciaio e la loro perfetta ed ininterrotta adesione. Sistema di giunzione producibile nelle seguenti tre diverse modalità: Bicchiere “femmina” saldato in stabilimento su ciascuna canna nel cui interno si innesta l’elemento “maschio” munito di guarnizione in EPDM, conforme alla norma UNI EN 681, allocata in apposita gola, idonea a garantire la tenuta idraulica secondo i parametri sanciti dalla norma UNI EN 13259. Elementi “maschio” e “femmina” realizzati entrambi con le stesse peculiarità costruttive dei tubi per garantire, anche nella giunzione, la costanza del diametro interno utile ed aumentare la rigidità circonferenziale. Codolo saldato costituito da manicotto interno in HDPE munito di due guarnizioni in EPDM, conformi alla norma UNI EN 681, allocate in apposite gole idonee a garantire la tenuta idraulica secondo i parametri sanciti dalla norma UNI EN 13259. Saldatura tra tubi realizzata per estrusione con apporto di materiale, idonea a garantire la tenuta idraulica secondo i parametri sanciti dalla norma UNI 11434. Classe di rigidità anulare calcolata secondo la norma EN ISO 9969:2008. | 08.F01.179.251 | DN 1200 mm, curve oltre 45° Classe C = 20 kN/m² | m | Analisi | 25.79 | 17.85 | 2154.14 | 1.17 | 0.81 | 98.01 | 2197.77 | 329.67 | 252.74 | 2780.18 | 11
PUG2026/08.F01.179.253 |  | 08 | FOGNATURE ED ACQUEDOTTI | 08.F01 | CONDOTTE ED ACCESSORI | 08.F01.179 | Curve realizzate in stabilimento con tubi spiralati compositi in acciaio zincato e polietilene idonei per fognature, deflusso di acque piovane, ventilazioni di gallerie ed attraversamenti di rilevati, serbatoi interrati, monoblocco e modulari, per acque potabili e vasche di laminazione, codice dell’area dell’applicazione “U” secondo la definizione della norma UNI 11434, prodotti secondo i requisiti della norma UNI 11434, da azienda con sistema di gestione qualità conforme alla norma ISO 9001 e di prodotto conforme alla norma UNI 11434, certificato da organismo accreditato da ACCREDIA secondo la norma UNI CEI EN ISO/IEC 17021-1 settore IAF 14 e UNI CEI EN ISO/IEC 17065. Profilo di parete strutturato del tipo a spirale, ottenuto mediante avvolgimento ad elica, liscio internamente con costolature esterne rinforzate da una lamina integra e continua, sagomata ad omega, di acciaio zincato conforme alla norma UNI EN 10346, incorporata nella parete del tubo. Accoppiamento continuo dell’anima in acciaio alle pareti in polietilene ottenuto mediante fissaggio chimico in grado di garantire la solidarietà polietilene/acciaio e la loro perfetta ed ininterrotta adesione. Sistema di giunzione producibile nelle seguenti tre diverse modalità: Bicchiere “femmina” saldato in stabilimento su ciascuna canna nel cui interno si innesta l’elemento “maschio” munito di guarnizione in EPDM, conforme alla norma UNI EN 681, allocata in apposita gola, idonea a garantire la tenuta idraulica secondo i parametri sanciti dalla norma UNI EN 13259. Elementi “maschio” e “femmina” realizzati entrambi con le stesse peculiarità costruttive dei tubi per garantire, anche nella giunzione, la costanza del diametro interno utile ed aumentare la rigidità circonferenziale. Codolo saldato costituito da manicotto interno in HDPE munito di due guarnizioni in EPDM, conformi alla norma UNI EN 681, allocate in apposite gole idonee a garantire la tenuta idraulica secondo i parametri sanciti dalla norma UNI EN 13259. Saldatura tra tubi realizzata per estrusione con apporto di materiale, idonea a garantire la tenuta idraulica secondo i parametri sanciti dalla norma UNI 11434. Classe di rigidità anulare calcolata secondo la norma EN ISO 9969:2008. | 08.F01.179.253 | DN 1300 mm, curve oltre 45° Classe C = 20 kN/m² | m | Analisi | 30.08 | 20.82 | 2312.2 | 1.27 | 0.88 | 97.85 | 2363.1 | 354.47 | 271.76 | 2989.33 | 11
PUG2026/08.F01.179.255 |  | 08 | FOGNATURE ED ACQUEDOTTI | 08.F01 | CONDOTTE ED ACCESSORI | 08.F01.179 | Curve realizzate in stabilimento con tubi spiralati compositi in acciaio zincato e polietilene idonei per fognature, deflusso di acque piovane, ventilazioni di gallerie ed attraversamenti di rilevati, serbatoi interrati, monoblocco e modulari, per acque potabili e vasche di laminazione, codice dell’area dell’applicazione “U” secondo la definizione della norma UNI 11434, prodotti secondo i requisiti della norma UNI 11434, da azienda con sistema di gestione qualità conforme alla norma ISO 9001 e di prodotto conforme alla norma UNI 11434, certificato da organismo accreditato da ACCREDIA secondo la norma UNI CEI EN ISO/IEC 17021-1 settore IAF 14 e UNI CEI EN ISO/IEC 17065. Profilo di parete strutturato del tipo a spirale, ottenuto mediante avvolgimento ad elica, liscio internamente con costolature esterne rinforzate da una lamina integra e continua, sagomata ad omega, di acciaio zincato conforme alla norma UNI EN 10346, incorporata nella parete del tubo. Accoppiamento continuo dell’anima in acciaio alle pareti in polietilene ottenuto mediante fissaggio chimico in grado di garantire la solidarietà polietilene/acciaio e la loro perfetta ed ininterrotta adesione. Sistema di giunzione producibile nelle seguenti tre diverse modalità: Bicchiere “femmina” saldato in stabilimento su ciascuna canna nel cui interno si innesta l’elemento “maschio” munito di guarnizione in EPDM, conforme alla norma UNI EN 681, allocata in apposita gola, idonea a garantire la tenuta idraulica secondo i parametri sanciti dalla norma UNI EN 13259. Elementi “maschio” e “femmina” realizzati entrambi con le stesse peculiarità costruttive dei tubi per garantire, anche nella giunzione, la costanza del diametro interno utile ed aumentare la rigidità circonferenziale. Codolo saldato costituito da manicotto interno in HDPE munito di due guarnizioni in EPDM, conformi alla norma UNI EN 681, allocate in apposite gole idonee a garantire la tenuta idraulica secondo i parametri sanciti dalla norma UNI EN 13259. Saldatura tra tubi realizzata per estrusione con apporto di materiale, idonea a garantire la tenuta idraulica secondo i parametri sanciti dalla norma UNI 11434. Classe di rigidità anulare calcolata secondo la norma EN ISO 9969:2008. | 08.F01.179.255 | DN 1400 mm, curve oltre 45° Classe C = 20 kN/m² | m | Analisi | 30.08 | 20.82 | 2734.81 | 1.08 | 0.75 | 98.17 | 2785.71 | 417.86 | 320.36 | 3523.93 | 11
PUG2026/08.F01.179.257 |  | 08 | FOGNATURE ED ACQUEDOTTI | 08.F01 | CONDOTTE ED ACCESSORI | 08.F01.179 | Curve realizzate in stabilimento con tubi spiralati compositi in acciaio zincato e polietilene idonei per fognature, deflusso di acque piovane, ventilazioni di gallerie ed attraversamenti di rilevati, serbatoi interrati, monoblocco e modulari, per acque potabili e vasche di laminazione, codice dell’area dell’applicazione “U” secondo la definizione della norma UNI 11434, prodotti secondo i requisiti della norma UNI 11434, da azienda con sistema di gestione qualità conforme alla norma ISO 9001 e di prodotto conforme alla norma UNI 11434, certificato da organismo accreditato da ACCREDIA secondo la norma UNI CEI EN ISO/IEC 17021-1 settore IAF 14 e UNI CEI EN ISO/IEC 17065. Profilo di parete strutturato del tipo a spirale, ottenuto mediante avvolgimento ad elica, liscio internamente con costolature esterne rinforzate da una lamina integra e continua, sagomata ad omega, di acciaio zincato conforme alla norma UNI EN 10346, incorporata nella parete del tubo. Accoppiamento continuo dell’anima in acciaio alle pareti in polietilene ottenuto mediante fissaggio chimico in grado di garantire la solidarietà polietilene/acciaio e la loro perfetta ed ininterrotta adesione. Sistema di giunzione producibile nelle seguenti tre diverse modalità: Bicchiere “femmina” saldato in stabilimento su ciascuna canna nel cui interno si innesta l’elemento “maschio” munito di guarnizione in EPDM, conforme alla norma UNI EN 681, allocata in apposita gola, idonea a garantire la tenuta idraulica secondo i parametri sanciti dalla norma UNI EN 13259. Elementi “maschio” e “femmina” realizzati entrambi con le stesse peculiarità costruttive dei tubi per garantire, anche nella giunzione, la costanza del diametro interno utile ed aumentare la rigidità circonferenziale. Codolo saldato costituito da manicotto interno in HDPE munito di due guarnizioni in EPDM, conformi alla norma UNI EN 681, allocate in apposite gole idonee a garantire la tenuta idraulica secondo i parametri sanciti dalla norma UNI EN 13259. Saldatura tra tubi realizzata per estrusione con apporto di materiale, idonea a garantire la tenuta idraulica secondo i parametri sanciti dalla norma UNI 11434. Classe di rigidità anulare calcolata secondo la norma EN ISO 9969:2008. | 08.F01.179.257 | DN 1500 mm, curve oltre 45° Classe C = 20 kN/m² | m | Analisi | 42.98 | 29.75 | 3288.87 | 1.28 | 0.88 | 97.84 | 3361.59 | 504.24 | 386.58 | 4252.41 | 11
PUG2026/08.F01.179.259 |  | 08 | FOGNATURE ED ACQUEDOTTI | 08.F01 | CONDOTTE ED ACCESSORI | 08.F01.179 | Curve realizzate in stabilimento con tubi spiralati compositi in acciaio zincato e polietilene idonei per fognature, deflusso di acque piovane, ventilazioni di gallerie ed attraversamenti di rilevati, serbatoi interrati, monoblocco e modulari, per acque potabili e vasche di laminazione, codice dell’area dell’applicazione “U” secondo la definizione della norma UNI 11434, prodotti secondo i requisiti della norma UNI 11434, da azienda con sistema di gestione qualità conforme alla norma ISO 9001 e di prodotto conforme alla norma UNI 11434, certificato da organismo accreditato da ACCREDIA secondo la norma UNI CEI EN ISO/IEC 17021-1 settore IAF 14 e UNI CEI EN ISO/IEC 17065. Profilo di parete strutturato del tipo a spirale, ottenuto mediante avvolgimento ad elica, liscio internamente con costolature esterne rinforzate da una lamina integra e continua, sagomata ad omega, di acciaio zincato conforme alla norma UNI EN 10346, incorporata nella parete del tubo. Accoppiamento continuo dell’anima in acciaio alle pareti in polietilene ottenuto mediante fissaggio chimico in grado di garantire la solidarietà polietilene/acciaio e la loro perfetta ed ininterrotta adesione. Sistema di giunzione producibile nelle seguenti tre diverse modalità: Bicchiere “femmina” saldato in stabilimento su ciascuna canna nel cui interno si innesta l’elemento “maschio” munito di guarnizione in EPDM, conforme alla norma UNI EN 681, allocata in apposita gola, idonea a garantire la tenuta idraulica secondo i parametri sanciti dalla norma UNI EN 13259. Elementi “maschio” e “femmina” realizzati entrambi con le stesse peculiarità costruttive dei tubi per garantire, anche nella giunzione, la costanza del diametro interno utile ed aumentare la rigidità circonferenziale. Codolo saldato costituito da manicotto interno in HDPE munito di due guarnizioni in EPDM, conformi alla norma UNI EN 681, allocate in apposite gole idonee a garantire la tenuta idraulica secondo i parametri sanciti dalla norma UNI EN 13259. Saldatura tra tubi realizzata per estrusione con apporto di materiale, idonea a garantire la tenuta idraulica secondo i parametri sanciti dalla norma UNI 11434. Classe di rigidità anulare calcolata secondo la norma EN ISO 9969:2008. | 08.F01.179.259 | DN 1600 mm, curve oltre 45° Classe C = 20 kN/m² | m | Analisi | 42.98 | 29.75 | 4320.08 | 0.98 | 0.68 | 98.34 | 4392.8 | 658.92 | 505.17 | 5556.89 | 11
PUG2026/08.F01.179.261 |  | 08 | FOGNATURE ED ACQUEDOTTI | 08.F01 | CONDOTTE ED ACCESSORI | 08.F01.179 | Curve realizzate in stabilimento con tubi spiralati compositi in acciaio zincato e polietilene idonei per fognature, deflusso di acque piovane, ventilazioni di gallerie ed attraversamenti di rilevati, serbatoi interrati, monoblocco e modulari, per acque potabili e vasche di laminazione, codice dell’area dell’applicazione “U” secondo la definizione della norma UNI 11434, prodotti secondo i requisiti della norma UNI 11434, da azienda con sistema di gestione qualità conforme alla norma ISO 9001 e di prodotto conforme alla norma UNI 11434, certificato da organismo accreditato da ACCREDIA secondo la norma UNI CEI EN ISO/IEC 17021-1 settore IAF 14 e UNI CEI EN ISO/IEC 17065. Profilo di parete strutturato del tipo a spirale, ottenuto mediante avvolgimento ad elica, liscio internamente con costolature esterne rinforzate da una lamina integra e continua, sagomata ad omega, di acciaio zincato conforme alla norma UNI EN 10346, incorporata nella parete del tubo. Accoppiamento continuo dell’anima in acciaio alle pareti in polietilene ottenuto mediante fissaggio chimico in grado di garantire la solidarietà polietilene/acciaio e la loro perfetta ed ininterrotta adesione. Sistema di giunzione producibile nelle seguenti tre diverse modalità: Bicchiere “femmina” saldato in stabilimento su ciascuna canna nel cui interno si innesta l’elemento “maschio” munito di guarnizione in EPDM, conforme alla norma UNI EN 681, allocata in apposita gola, idonea a garantire la tenuta idraulica secondo i parametri sanciti dalla norma UNI EN 13259. Elementi “maschio” e “femmina” realizzati entrambi con le stesse peculiarità costruttive dei tubi per garantire, anche nella giunzione, la costanza del diametro interno utile ed aumentare la rigidità circonferenziale. Codolo saldato costituito da manicotto interno in HDPE munito di due guarnizioni in EPDM, conformi alla norma UNI EN 681, allocate in apposite gole idonee a garantire la tenuta idraulica secondo i parametri sanciti dalla norma UNI EN 13259. Saldatura tra tubi realizzata per estrusione con apporto di materiale, idonea a garantire la tenuta idraulica secondo i parametri sanciti dalla norma UNI 11434. Classe di rigidità anulare calcolata secondo la norma EN ISO 9969:2008. | 08.F01.179.261 | DN 1700 mm, curve oltre 45° Classe C = 20 kN/m² | m | Analisi | 42.98 | 29.75 | 5649.5 | 0.75 | 0.52 | 98.73 | 5722.22 | 858.33 | 658.06 | 7238.61 | 11
PUG2026/08.F01.179.263 |  | 08 | FOGNATURE ED ACQUEDOTTI | 08.F01 | CONDOTTE ED ACCESSORI | 08.F01.179 | Curve realizzate in stabilimento con tubi spiralati compositi in acciaio zincato e polietilene idonei per fognature, deflusso di acque piovane, ventilazioni di gallerie ed attraversamenti di rilevati, serbatoi interrati, monoblocco e modulari, per acque potabili e vasche di laminazione, codice dell’area dell’applicazione “U” secondo la definizione della norma UNI 11434, prodotti secondo i requisiti della norma UNI 11434, da azienda con sistema di gestione qualità conforme alla norma ISO 9001 e di prodotto conforme alla norma UNI 11434, certificato da organismo accreditato da ACCREDIA secondo la norma UNI CEI EN ISO/IEC 17021-1 settore IAF 14 e UNI CEI EN ISO/IEC 17065. Profilo di parete strutturato del tipo a spirale, ottenuto mediante avvolgimento ad elica, liscio internamente con costolature esterne rinforzate da una lamina integra e continua, sagomata ad omega, di acciaio zincato conforme alla norma UNI EN 10346, incorporata nella parete del tubo. Accoppiamento continuo dell’anima in acciaio alle pareti in polietilene ottenuto mediante fissaggio chimico in grado di garantire la solidarietà polietilene/acciaio e la loro perfetta ed ininterrotta adesione. Sistema di giunzione producibile nelle seguenti tre diverse modalità: Bicchiere “femmina” saldato in stabilimento su ciascuna canna nel cui interno si innesta l’elemento “maschio” munito di guarnizione in EPDM, conforme alla norma UNI EN 681, allocata in apposita gola, idonea a garantire la tenuta idraulica secondo i parametri sanciti dalla norma UNI EN 13259. Elementi “maschio” e “femmina” realizzati entrambi con le stesse peculiarità costruttive dei tubi per garantire, anche nella giunzione, la costanza del diametro interno utile ed aumentare la rigidità circonferenziale. Codolo saldato costituito da manicotto interno in HDPE munito di due guarnizioni in EPDM, conformi alla norma UNI EN 681, allocate in apposite gole idonee a garantire la tenuta idraulica secondo i parametri sanciti dalla norma UNI EN 13259. Saldatura tra tubi realizzata per estrusione con apporto di materiale, idonea a garantire la tenuta idraulica secondo i parametri sanciti dalla norma UNI 11434. Classe di rigidità anulare calcolata secondo la norma EN ISO 9969:2008. | 08.F01.179.263 | DN 1800 mm, curve oltre 45° Classe C = 20 kN/m² | m | Analisi | 42.98 | 29.75 | 6978.92 | 0.61 | 0.42 | 98.97 | 7051.64 | 1057.75 | 810.94 | 8920.32 | 11
PUG2026/08.F01.179.265 |  | 08 | FOGNATURE ED ACQUEDOTTI | 08.F01 | CONDOTTE ED ACCESSORI | 08.F01.179 | Curve realizzate in stabilimento con tubi spiralati compositi in acciaio zincato e polietilene idonei per fognature, deflusso di acque piovane, ventilazioni di gallerie ed attraversamenti di rilevati, serbatoi interrati, monoblocco e modulari, per acque potabili e vasche di laminazione, codice dell’area dell’applicazione “U” secondo la definizione della norma UNI 11434, prodotti secondo i requisiti della norma UNI 11434, da azienda con sistema di gestione qualità conforme alla norma ISO 9001 e di prodotto conforme alla norma UNI 11434, certificato da organismo accreditato da ACCREDIA secondo la norma UNI CEI EN ISO/IEC 17021-1 settore IAF 14 e UNI CEI EN ISO/IEC 17065. Profilo di parete strutturato del tipo a spirale, ottenuto mediante avvolgimento ad elica, liscio internamente con costolature esterne rinforzate da una lamina integra e continua, sagomata ad omega, di acciaio zincato conforme alla norma UNI EN 10346, incorporata nella parete del tubo. Accoppiamento continuo dell’anima in acciaio alle pareti in polietilene ottenuto mediante fissaggio chimico in grado di garantire la solidarietà polietilene/acciaio e la loro perfetta ed ininterrotta adesione. Sistema di giunzione producibile nelle seguenti tre diverse modalità: Bicchiere “femmina” saldato in stabilimento su ciascuna canna nel cui interno si innesta l’elemento “maschio” munito di guarnizione in EPDM, conforme alla norma UNI EN 681, allocata in apposita gola, idonea a garantire la tenuta idraulica secondo i parametri sanciti dalla norma UNI EN 13259. Elementi “maschio” e “femmina” realizzati entrambi con le stesse peculiarità costruttive dei tubi per garantire, anche nella giunzione, la costanza del diametro interno utile ed aumentare la rigidità circonferenziale. Codolo saldato costituito da manicotto interno in HDPE munito di due guarnizioni in EPDM, conformi alla norma UNI EN 681, allocate in apposite gole idonee a garantire la tenuta idraulica secondo i parametri sanciti dalla norma UNI EN 13259. Saldatura tra tubi realizzata per estrusione con apporto di materiale, idonea a garantire la tenuta idraulica secondo i parametri sanciti dalla norma UNI 11434. Classe di rigidità anulare calcolata secondo la norma EN ISO 9969:2008. | 08.F01.179.265 | DN 1900 mm, curve oltre 45° Classe C = 20 kN/m² | m | Analisi | 51.57 | 35.69 | 7461.41 | 0.68 | 0.47 | 98.84 | 7548.67 | 1132.3 | 868.1 | 9549.07 | 11
PUG2026/08.F01.179.267 |  | 08 | FOGNATURE ED ACQUEDOTTI | 08.F01 | CONDOTTE ED ACCESSORI | 08.F01.179 | Curve realizzate in stabilimento con tubi spiralati compositi in acciaio zincato e polietilene idonei per fognature, deflusso di acque piovane, ventilazioni di gallerie ed attraversamenti di rilevati, serbatoi interrati, monoblocco e modulari, per acque potabili e vasche di laminazione, codice dell’area dell’applicazione “U” secondo la definizione della norma UNI 11434, prodotti secondo i requisiti della norma UNI 11434, da azienda con sistema di gestione qualità conforme alla norma ISO 9001 e di prodotto conforme alla norma UNI 11434, certificato da organismo accreditato da ACCREDIA secondo la norma UNI CEI EN ISO/IEC 17021-1 settore IAF 14 e UNI CEI EN ISO/IEC 17065. Profilo di parete strutturato del tipo a spirale, ottenuto mediante avvolgimento ad elica, liscio internamente con costolature esterne rinforzate da una lamina integra e continua, sagomata ad omega, di acciaio zincato conforme alla norma UNI EN 10346, incorporata nella parete del tubo. Accoppiamento continuo dell’anima in acciaio alle pareti in polietilene ottenuto mediante fissaggio chimico in grado di garantire la solidarietà polietilene/acciaio e la loro perfetta ed ininterrotta adesione. Sistema di giunzione producibile nelle seguenti tre diverse modalità: Bicchiere “femmina” saldato in stabilimento su ciascuna canna nel cui interno si innesta l’elemento “maschio” munito di guarnizione in EPDM, conforme alla norma UNI EN 681, allocata in apposita gola, idonea a garantire la tenuta idraulica secondo i parametri sanciti dalla norma UNI EN 13259. Elementi “maschio” e “femmina” realizzati entrambi con le stesse peculiarità costruttive dei tubi per garantire, anche nella giunzione, la costanza del diametro interno utile ed aumentare la rigidità circonferenziale. Codolo saldato costituito da manicotto interno in HDPE munito di due guarnizioni in EPDM, conformi alla norma UNI EN 681, allocate in apposite gole idonee a garantire la tenuta idraulica secondo i parametri sanciti dalla norma UNI EN 13259. Saldatura tra tubi realizzata per estrusione con apporto di materiale, idonea a garantire la tenuta idraulica secondo i parametri sanciti dalla norma UNI 11434. Classe di rigidità anulare calcolata secondo la norma EN ISO 9969:2008. | 08.F01.179.267 | DN 2000 mm, curve oltre 45° Classe C = 20 kN/m² | m | Analisi | 51.57 | 35.69 | 7943.9 | 0.64 | 0.44 | 98.91 | 8031.16 | 1204.67 | 923.58 | 10159.42 | 11
PUG2026/08.F01.179.269 |  | 08 | FOGNATURE ED ACQUEDOTTI | 08.F01 | CONDOTTE ED ACCESSORI | 08.F01.179 | Curve realizzate in stabilimento con tubi spiralati compositi in acciaio zincato e polietilene idonei per fognature, deflusso di acque piovane, ventilazioni di gallerie ed attraversamenti di rilevati, serbatoi interrati, monoblocco e modulari, per acque potabili e vasche di laminazione, codice dell’area dell’applicazione “U” secondo la definizione della norma UNI 11434, prodotti secondo i requisiti della norma UNI 11434, da azienda con sistema di gestione qualità conforme alla norma ISO 9001 e di prodotto conforme alla norma UNI 11434, certificato da organismo accreditato da ACCREDIA secondo la norma UNI CEI EN ISO/IEC 17021-1 settore IAF 14 e UNI CEI EN ISO/IEC 17065. Profilo di parete strutturato del tipo a spirale, ottenuto mediante avvolgimento ad elica, liscio internamente con costolature esterne rinforzate da una lamina integra e continua, sagomata ad omega, di acciaio zincato conforme alla norma UNI EN 10346, incorporata nella parete del tubo. Accoppiamento continuo dell’anima in acciaio alle pareti in polietilene ottenuto mediante fissaggio chimico in grado di garantire la solidarietà polietilene/acciaio e la loro perfetta ed ininterrotta adesione. Sistema di giunzione producibile nelle seguenti tre diverse modalità: Bicchiere “femmina” saldato in stabilimento su ciascuna canna nel cui interno si innesta l’elemento “maschio” munito di guarnizione in EPDM, conforme alla norma UNI EN 681, allocata in apposita gola, idonea a garantire la tenuta idraulica secondo i parametri sanciti dalla norma UNI EN 13259. Elementi “maschio” e “femmina” realizzati entrambi con le stesse peculiarità costruttive dei tubi per garantire, anche nella giunzione, la costanza del diametro interno utile ed aumentare la rigidità circonferenziale. Codolo saldato costituito da manicotto interno in HDPE munito di due guarnizioni in EPDM, conformi alla norma UNI EN 681, allocate in apposite gole idonee a garantire la tenuta idraulica secondo i parametri sanciti dalla norma UNI EN 13259. Saldatura tra tubi realizzata per estrusione con apporto di materiale, idonea a garantire la tenuta idraulica secondo i parametri sanciti dalla norma UNI 11434. Classe di rigidità anulare calcolata secondo la norma EN ISO 9969:2008. | 08.F01.179.269 | DN 2100 mm, curve oltre 45° Classe C = 20 kN/m² | m | Analisi | 64.46 | 44.62 | 8568.97 | 0.74 | 0.51 | 98.74 | 8678.05 | 1301.71 | 997.98 | 10977.73 | 11
PUG2026/08.F01.179.271 |  | 08 | FOGNATURE ED ACQUEDOTTI | 08.F01 | CONDOTTE ED ACCESSORI | 08.F01.179 | Curve realizzate in stabilimento con tubi spiralati compositi in acciaio zincato e polietilene idonei per fognature, deflusso di acque piovane, ventilazioni di gallerie ed attraversamenti di rilevati, serbatoi interrati, monoblocco e modulari, per acque potabili e vasche di laminazione, codice dell’area dell’applicazione “U” secondo la definizione della norma UNI 11434, prodotti secondo i requisiti della norma UNI 11434, da azienda con sistema di gestione qualità conforme alla norma ISO 9001 e di prodotto conforme alla norma UNI 11434, certificato da organismo accreditato da ACCREDIA secondo la norma UNI CEI EN ISO/IEC 17021-1 settore IAF 14 e UNI CEI EN ISO/IEC 17065. Profilo di parete strutturato del tipo a spirale, ottenuto mediante avvolgimento ad elica, liscio internamente con costolature esterne rinforzate da una lamina integra e continua, sagomata ad omega, di acciaio zincato conforme alla norma UNI EN 10346, incorporata nella parete del tubo. Accoppiamento continuo dell’anima in acciaio alle pareti in polietilene ottenuto mediante fissaggio chimico in grado di garantire la solidarietà polietilene/acciaio e la loro perfetta ed ininterrotta adesione. Sistema di giunzione producibile nelle seguenti tre diverse modalità: Bicchiere “femmina” saldato in stabilimento su ciascuna canna nel cui interno si innesta l’elemento “maschio” munito di guarnizione in EPDM, conforme alla norma UNI EN 681, allocata in apposita gola, idonea a garantire la tenuta idraulica secondo i parametri sanciti dalla norma UNI EN 13259. Elementi “maschio” e “femmina” realizzati entrambi con le stesse peculiarità costruttive dei tubi per garantire, anche nella giunzione, la costanza del diametro interno utile ed aumentare la rigidità circonferenziale. Codolo saldato costituito da manicotto interno in HDPE munito di due guarnizioni in EPDM, conformi alla norma UNI EN 681, allocate in apposite gole idonee a garantire la tenuta idraulica secondo i parametri sanciti dalla norma UNI EN 13259. Saldatura tra tubi realizzata per estrusione con apporto di materiale, idonea a garantire la tenuta idraulica secondo i parametri sanciti dalla norma UNI 11434. Classe di rigidità anulare calcolata secondo la norma EN ISO 9969:2008. | 08.F01.179.271 | DN 2200 mm, curve oltre 45° Classe C = 20 kN/m² | m | Analisi | 64.46 | 44.62 | 9149.5 | 0.7 | 0.48 | 98.82 | 9258.58 | 1388.79 | 1064.74 | 11712.1 | 11
PUG2026/08.F01.181.001 |  | 08 | FOGNATURE ED ACQUEDOTTI | 08.F01 | CONDOTTE ED ACCESSORI | 08.F01.181 | Tubi in polipropilene ad alto modulo elastico di tipo corrugato a doppia parete per condotte di scarico interrate non in pressione, classe di rigidità SN 16, conformi alla norma UNI EN 13476, forniti e posti in opera completi di sistema di giunzioni con relative guarnizioni elastomeriche, compresi pezzi speciali e compensato nel prezzo ogni onere per la posa in opera, esclusa la formazione del letto di posa e del rinfianco in materiale idoneo | 08.F01.181.001 | Ø esterno di 200 mm | m | Analisi | 2.24 | 1.14 | 25.51 | 7.74 | 3.95 | 88.31 | 28.89 | 4.33 | 3.32 | 36.54 | 11
PUG2026/08.F01.181.003 |  | 08 | FOGNATURE ED ACQUEDOTTI | 08.F01 | CONDOTTE ED ACCESSORI | 08.F01.181 | Tubi in polipropilene ad alto modulo elastico di tipo corrugato a doppia parete per condotte di scarico interrate non in pressione, classe di rigidità SN 16, conformi alla norma UNI EN 13476, forniti e posti in opera completi di sistema di giunzioni con relative guarnizioni elastomeriche, compresi pezzi speciali e compensato nel prezzo ogni onere per la posa in opera, esclusa la formazione del letto di posa e del rinfianco in materiale idoneo | 08.F01.181.003 | Ø esterno di 250 mm | m | Analisi | 2.24 | 1.71 | 45.89 | 4.48 | 3.44 | 92.08 | 49.84 | 7.48 | 5.73 | 63.04 | 11
PUG2026/08.F01.181.005 |  | 08 | FOGNATURE ED ACQUEDOTTI | 08.F01 | CONDOTTE ED ACCESSORI | 08.F01.181 | Tubi in polipropilene ad alto modulo elastico di tipo corrugato a doppia parete per condotte di scarico interrate non in pressione, classe di rigidità SN 16, conformi alla norma UNI EN 13476, forniti e posti in opera completi di sistema di giunzioni con relative guarnizioni elastomeriche, compresi pezzi speciali e compensato nel prezzo ogni onere per la posa in opera, esclusa la formazione del letto di posa e del rinfianco in materiale idoneo | 08.F01.181.005 | Ø esterno di 315 mm | m | Analisi | 5.08 | 2 | 78.44 | 5.94 | 2.34 | 91.72 | 85.52 | 12.83 | 9.83 | 108.18 | 11
PUG2026/08.F01.181.007 |  | 08 | FOGNATURE ED ACQUEDOTTI | 08.F01 | CONDOTTE ED ACCESSORI | 08.F01.181 | Tubi in polipropilene ad alto modulo elastico di tipo corrugato a doppia parete per condotte di scarico interrate non in pressione, classe di rigidità SN 16, conformi alla norma UNI EN 13476, forniti e posti in opera completi di sistema di giunzioni con relative guarnizioni elastomeriche, compresi pezzi speciali e compensato nel prezzo ogni onere per la posa in opera, esclusa la formazione del letto di posa e del rinfianco in materiale idoneo | 08.F01.181.007 | Ø esterno di 400 mm | m | Analisi | 5.41 | 2.28 | 174.24 | 2.97 | 1.26 | 95.77 | 181.93 | 27.29 | 20.92 | 230.14 | 11
PUG2026/08.F01.181.009 |  | 08 | FOGNATURE ED ACQUEDOTTI | 08.F01 | CONDOTTE ED ACCESSORI | 08.F01.181 | Tubi in polipropilene ad alto modulo elastico di tipo corrugato a doppia parete per condotte di scarico interrate non in pressione, classe di rigidità SN 16, conformi alla norma UNI EN 13476, forniti e posti in opera completi di sistema di giunzioni con relative guarnizioni elastomeriche, compresi pezzi speciali e compensato nel prezzo ogni onere per la posa in opera, esclusa la formazione del letto di posa e del rinfianco in materiale idoneo | 08.F01.181.009 | Ø esterno di 500 mm | m | Analisi | 6.06 | 2.85 | 296.29 | 1.98 | 0.94 | 97.08 | 305.2 | 45.78 | 35.1 | 386.08 | 11
PUG2026/08.F01.181.011 |  | 08 | FOGNATURE ED ACQUEDOTTI | 08.F01 | CONDOTTE ED ACCESSORI | 08.F01.181 | Tubi in polipropilene ad alto modulo elastico di tipo corrugato a doppia parete per condotte di scarico interrate non in pressione, classe di rigidità SN 16, conformi alla norma UNI EN 13476, forniti e posti in opera completi di sistema di giunzioni con relative guarnizioni elastomeriche, compresi pezzi speciali e compensato nel prezzo ogni onere per la posa in opera, esclusa la formazione del letto di posa e del rinfianco in materiale idoneo | 08.F01.181.011 | Ø esterno di 630 mm | m | Analisi | 4.76 | 2.85 | 459.01 | 1.02 | 0.61 | 98.37 | 466.62 | 69.99 | 53.66 | 590.27 | 11
PUG2026/08.F01.181.013 |  | 08 | FOGNATURE ED ACQUEDOTTI | 08.F01 | CONDOTTE ED ACCESSORI | 08.F01.181 | Tubi in polipropilene ad alto modulo elastico di tipo corrugato a doppia parete per condotte di scarico interrate non in pressione, classe di rigidità SN 16, conformi alla norma UNI EN 13476, forniti e posti in opera completi di sistema di giunzioni con relative guarnizioni elastomeriche, compresi pezzi speciali e compensato nel prezzo ogni onere per la posa in opera, esclusa la formazione del letto di posa e del rinfianco in materiale idoneo | 08.F01.181.013 | Ø esterno di 800 mm | m | Analisi | 7.93 | 5.71 | 362.77 | 2.11 | 1.52 | 96.38 | 376.4 | 56.46 | 43.29 | 476.15 | 11
PUG2026/08.F01.181.015 |  | 08 | FOGNATURE ED ACQUEDOTTI | 08.F01 | CONDOTTE ED ACCESSORI | 08.F01.181 | Tubi in polipropilene ad alto modulo elastico di tipo corrugato a doppia parete per condotte di scarico interrate non in pressione, classe di rigidità SN 16, conformi alla norma UNI EN 13476, forniti e posti in opera completi di sistema di giunzioni con relative guarnizioni elastomeriche, compresi pezzi speciali e compensato nel prezzo ogni onere per la posa in opera, esclusa la formazione del letto di posa e del rinfianco in materiale idoneo | 08.F01.181.015 | Ø esterno di 1.000 mm | m | Analisi | 12.68 | 5.71 | 522.03 | 2.35 | 1.06 | 96.6 | 540.42 | 81.06 | 62.15 | 683.63 | 11
PUG2026/08.F01.181.017 |  | 08 | FOGNATURE ED ACQUEDOTTI | 08.F01 | CONDOTTE ED ACCESSORI | 08.F01.181 | Tubi in polipropilene ad alto modulo elastico di tipo corrugato a doppia parete per condotte di scarico interrate non in pressione, classe di rigidità SN 16, conformi alla norma UNI EN 13476, forniti e posti in opera completi di sistema di giunzioni con relative guarnizioni elastomeriche, compresi pezzi speciali e compensato nel prezzo ogni onere per la posa in opera, esclusa la formazione del letto di posa e del rinfianco in materiale idoneo | 08.F01.181.017 | Ø esterno di 1.200 mm | m | Analisi | 5.08 | 6.85 | 416.73 | 1.19 | 1.6 | 97.22 | 428.66 | 64.3 | 49.3 | 542.26 | 11
PUG2026/08.F01.181.019 |  | 08 | FOGNATURE ED ACQUEDOTTI | 08.F01 | CONDOTTE ED ACCESSORI | 08.F01.181 | Tubi in polipropilene ad alto modulo elastico di tipo corrugato a doppia parete per condotte di scarico interrate non in pressione, classe di rigidità SN 16, conformi alla norma UNI EN 13476, forniti e posti in opera completi di sistema di giunzioni con relative guarnizioni elastomeriche, compresi pezzi speciali e compensato nel prezzo ogni onere per la posa in opera, esclusa la formazione del letto di posa e del rinfianco in materiale idoneo | 08.F01.181.019 | Ø interno di 300 mm | m | Analisi | 5.08 | 2 | 98.1 | 4.83 | 1.9 | 93.27 | 105.18 | 15.78 | 12.1 | 133.05 | 11
PUG2026/08.F01.181.021 |  | 08 | FOGNATURE ED ACQUEDOTTI | 08.F01 | CONDOTTE ED ACCESSORI | 08.F01.181 | Tubi in polipropilene ad alto modulo elastico di tipo corrugato a doppia parete per condotte di scarico interrate non in pressione, classe di rigidità SN 16, conformi alla norma UNI EN 13476, forniti e posti in opera completi di sistema di giunzioni con relative guarnizioni elastomeriche, compresi pezzi speciali e compensato nel prezzo ogni onere per la posa in opera, esclusa la formazione del letto di posa e del rinfianco in materiale idoneo | 08.F01.181.021 | Ø interno di 400 mm | m | Analisi | 5.41 | 2.28 | 112.41 | 4.5 | 1.9 | 93.6 | 120.1 | 18.01 | 13.81 | 151.92 | 11
PUG2026/08.F01.181.023 |  | 08 | FOGNATURE ED ACQUEDOTTI | 08.F01 | CONDOTTE ED ACCESSORI | 08.F01.181 | Tubi in polipropilene ad alto modulo elastico di tipo corrugato a doppia parete per condotte di scarico interrate non in pressione, classe di rigidità SN 16, conformi alla norma UNI EN 13476, forniti e posti in opera completi di sistema di giunzioni con relative guarnizioni elastomeriche, compresi pezzi speciali e compensato nel prezzo ogni onere per la posa in opera, esclusa la formazione del letto di posa e del rinfianco in materiale idoneo | 08.F01.181.023 | Ø interno di 500 mm | m | Analisi | 6.06 | 2.85 | 200.06 | 2.9 | 1.37 | 95.74 | 208.97 | 31.35 | 24.03 | 264.35 | 11
PUG2026/08.F01.181.025 |  | 08 | FOGNATURE ED ACQUEDOTTI | 08.F01 | CONDOTTE ED ACCESSORI | 08.F01.181 | Tubi in polipropilene ad alto modulo elastico di tipo corrugato a doppia parete per condotte di scarico interrate non in pressione, classe di rigidità SN 16, conformi alla norma UNI EN 13476, forniti e posti in opera completi di sistema di giunzioni con relative guarnizioni elastomeriche, compresi pezzi speciali e compensato nel prezzo ogni onere per la posa in opera, esclusa la formazione del letto di posa e del rinfianco in materiale idoneo | 08.F01.181.025 | Ø interno di 600 mm | m | Analisi | 4.76 | 2.85 | 290.13 | 1.6 | 0.96 | 97.44 | 297.74 | 44.66 | 34.24 | 376.64 | 11
PUG2026/08.F01.181.027 |  | 08 | FOGNATURE ED ACQUEDOTTI | 08.F01 | CONDOTTE ED ACCESSORI | 08.F01.181 | Tubi in polipropilene ad alto modulo elastico di tipo corrugato a doppia parete per condotte di scarico interrate non in pressione, classe di rigidità SN 16, conformi alla norma UNI EN 13476, forniti e posti in opera completi di sistema di giunzioni con relative guarnizioni elastomeriche, compresi pezzi speciali e compensato nel prezzo ogni onere per la posa in opera, esclusa la formazione del letto di posa e del rinfianco in materiale idoneo | 08.F01.181.027 | Ø interno di 800 mm | m | Analisi | 7.93 | 5.71 | 297.64 | 2.55 | 1.83 | 95.62 | 311.27 | 46.69 | 35.8 | 393.76 | 11
PUG2026/08.F01.183.001 |  | 08 | FOGNATURE ED ACQUEDOTTI | 08.F01 | CONDOTTE ED ACCESSORI | 08.F01.183 | Saracinesca in ghisa sferoidale fornita e posta in opera, conforme alla norma UNI EN 1074, a corpo ovale con otturatore rivestito in elastomero e protezione esterna ed interna con resine epossidiche (EN 14901), materiali conformi al D.M. 174 Ministero della Salute del 6/4/2004, flangiatura EN 1092-2, PN 10/16: manuale con volantino | 08.F01.183.001 | Ø 50 mm | cad | Analisi | 1.05 | 10.71 | 170 | 0.58 | 5.89 | 93.53 | 181.77 | 27.26 | 20.9 | 229.93 | 11
PUG2026/08.F01.183.003 |  | 08 | FOGNATURE ED ACQUEDOTTI | 08.F01 | CONDOTTE ED ACCESSORI | 08.F01.183 | Saracinesca in ghisa sferoidale fornita e posta in opera, conforme alla norma UNI EN 1074, a corpo ovale con otturatore rivestito in elastomero e protezione esterna ed interna con resine epossidiche (EN 14901), materiali conformi al D.M. 174 Ministero della Salute del 6/4/2004, flangiatura EN 1092-2, PN 10/16: manuale con volantino | 08.F01.183.003 | Ø 65 mm | cad | Analisi | 8.69 | 8.85 | 211 | 3.8 | 3.87 | 92.32 | 228.54 | 34.28 | 26.28 | 289.11 | 11
PUG2026/08.F01.183.005 |  | 08 | FOGNATURE ED ACQUEDOTTI | 08.F01 | CONDOTTE ED ACCESSORI | 08.F01.183 | Saracinesca in ghisa sferoidale fornita e posta in opera, conforme alla norma UNI EN 1074, a corpo ovale con otturatore rivestito in elastomero e protezione esterna ed interna con resine epossidiche (EN 14901), materiali conformi al D.M. 174 Ministero della Salute del 6/4/2004, flangiatura EN 1092-2, PN 10/16: manuale con volantino | 08.F01.183.005 | Ø 80 mm | cad | Analisi | 9.61 | 9.78 | 236 | 3.76 | 3.83 | 92.41 | 255.39 | 38.31 | 29.37 | 323.07 | 11
PUG2026/08.F01.183.007 |  | 08 | FOGNATURE ED ACQUEDOTTI | 08.F01 | CONDOTTE ED ACCESSORI | 08.F01.183 | Saracinesca in ghisa sferoidale fornita e posta in opera, conforme alla norma UNI EN 1074, a corpo ovale con otturatore rivestito in elastomero e protezione esterna ed interna con resine epossidiche (EN 14901), materiali conformi al D.M. 174 Ministero della Salute del 6/4/2004, flangiatura EN 1092-2, PN 10/16: manuale con volantino | 08.F01.183.007 | Ø 100 mm | cad | Analisi | 16.93 | 17.23 | 296 | 5.13 | 5.22 | 89.65 | 330.16 | 49.52 | 37.97 | 417.66 | 11
PUG2026/08.F01.183.009 |  | 08 | FOGNATURE ED ACQUEDOTTI | 08.F01 | CONDOTTE ED ACCESSORI | 08.F01.183 | Saracinesca in ghisa sferoidale fornita e posta in opera, conforme alla norma UNI EN 1074, a corpo ovale con otturatore rivestito in elastomero e protezione esterna ed interna con resine epossidiche (EN 14901), materiali conformi al D.M. 174 Ministero della Salute del 6/4/2004, flangiatura EN 1092-2, PN 10/16: manuale con volantino | 08.F01.183.009 | Ø 125 mm | cad | Analisi | 15.56 | 15.84 | 405 | 3.56 | 3.63 | 92.81 | 436.39 | 65.46 | 50.19 | 552.04 | 11
PUG2026/08.F01.183.011 |  | 08 | FOGNATURE ED ACQUEDOTTI | 08.F01 | CONDOTTE ED ACCESSORI | 08.F01.183 | Saracinesca in ghisa sferoidale fornita e posta in opera, conforme alla norma UNI EN 1074, a corpo ovale con otturatore rivestito in elastomero e protezione esterna ed interna con resine epossidiche (EN 14901), materiali conformi al D.M. 174 Ministero della Salute del 6/4/2004, flangiatura EN 1092-2, PN 10/16: manuale con volantino | 08.F01.183.011 | Ø 150 mm | cad | Analisi | 16.93 | 17.23 | 572 | 2.79 | 2.84 | 94.36 | 606.16 | 90.92 | 69.71 | 766.8 | 11
PUG2026/08.F01.183.013 |  | 08 | FOGNATURE ED ACQUEDOTTI | 08.F01 | CONDOTTE ED ACCESSORI | 08.F01.183 | Saracinesca in ghisa sferoidale fornita e posta in opera, conforme alla norma UNI EN 1074, a corpo ovale con otturatore rivestito in elastomero e protezione esterna ed interna con resine epossidiche (EN 14901), materiali conformi al D.M. 174 Ministero della Salute del 6/4/2004, flangiatura EN 1092-2, PN 10/16: manuale con volantino | 08.F01.183.013 | Ø 200 mm | cad | Analisi | 24.25 | 24.22 | 840.94 | 2.73 | 2.72 | 94.55 | 889.41 | 133.41 | 102.28 | 1125.1 | 11
PUG2026/08.F01.183.015 |  | 08 | FOGNATURE ED ACQUEDOTTI | 08.F01 | CONDOTTE ED ACCESSORI | 08.F01.183 | Saracinesca in ghisa sferoidale fornita e posta in opera, conforme alla norma UNI EN 1074, a corpo ovale con otturatore rivestito in elastomero e protezione esterna ed interna con resine epossidiche (EN 14901), materiali conformi al D.M. 174 Ministero della Salute del 6/4/2004, flangiatura EN 1092-2, PN 10/16: manuale con volantino | 08.F01.183.015 | Ø 250 mm | cad | Analisi | 21.96 | 22.36 | 1363 | 1.56 | 1.59 | 96.85 | 1407.32 | 211.1 | 161.84 | 1780.26 | 11
PUG2026/08.F01.183.017 |  | 08 | FOGNATURE ED ACQUEDOTTI | 08.F01 | CONDOTTE ED ACCESSORI | 08.F01.183 | Saracinesca in ghisa sferoidale fornita e posta in opera, conforme alla norma UNI EN 1074, a corpo ovale con otturatore rivestito in elastomero e protezione esterna ed interna con resine epossidiche (EN 14901), materiali conformi al D.M. 174 Ministero della Salute del 6/4/2004, flangiatura EN 1092-2, PN 10/16: manuale con volantino | 08.F01.183.017 | Ø 300 mm | cad | Analisi | 30.2 | 30.74 | 1629.94 | 1.79 | 1.82 | 96.4 | 1690.88 | 253.63 | 194.45 | 2138.96 | 11
PUG2026/08.F01.185.001 |  | 08 | FOGNATURE ED ACQUEDOTTI | 08.F01 | CONDOTTE ED ACCESSORI | 08.F01.185 | Saracinesca in ghisa sferoidale fornita e posta in opera, conforme alla norma UNI EN 1074, a corpo ovale con otturatore rivestito in elastomero e protezione esterna ed interna con resine epossidiche (EN 14901), materiali conformi al D.M. 174 Ministero della Salute del 6/4/2004, flangiatura EN 1092-2, PN 10/16: motorizzata con attuatore elettrico standard trifase 400 V 50 Hz | 08.F01.185.001 | Ø 65 mm | cad | Analisi | 1.05 | 10.71 | 1859.21 | 0.06 | 0.57 | 99.37 | 1870.98 | 280.65 | 215.16 | 2366.78 | 11
PUG2026/08.F01.185.003 |  | 08 | FOGNATURE ED ACQUEDOTTI | 08.F01 | CONDOTTE ED ACCESSORI | 08.F01.185 | Saracinesca in ghisa sferoidale fornita e posta in opera, conforme alla norma UNI EN 1074, a corpo ovale con otturatore rivestito in elastomero e protezione esterna ed interna con resine epossidiche (EN 14901), materiali conformi al D.M. 174 Ministero della Salute del 6/4/2004, flangiatura EN 1092-2, PN 10/16: motorizzata con attuatore elettrico standard trifase 400 V 50 Hz | 08.F01.185.003 | Ø 80 mm | cad | Analisi | 8.69 | 8.85 | 1867.42 | 0.46 | 0.47 | 99.07 | 1884.96 | 282.74 | 216.77 | 2384.48 | 11
PUG2026/08.F01.185.005 |  | 08 | FOGNATURE ED ACQUEDOTTI | 08.F01 | CONDOTTE ED ACCESSORI | 08.F01.185 | Saracinesca in ghisa sferoidale fornita e posta in opera, conforme alla norma UNI EN 1074, a corpo ovale con otturatore rivestito in elastomero e protezione esterna ed interna con resine epossidiche (EN 14901), materiali conformi al D.M. 174 Ministero della Salute del 6/4/2004, flangiatura EN 1092-2, PN 10/16: motorizzata con attuatore elettrico standard trifase 400 V 50 Hz | 08.F01.185.005 | Ø 100 mm | cad | Analisi | 9.61 | 9.78 | 2426.81 | 0.39 | 0.4 | 99.21 | 2446.2 | 366.93 | 281.31 | 3094.44 | 11
PUG2026/08.F01.185.007 |  | 08 | FOGNATURE ED ACQUEDOTTI | 08.F01 | CONDOTTE ED ACCESSORI | 08.F01.185 | Saracinesca in ghisa sferoidale fornita e posta in opera, conforme alla norma UNI EN 1074, a corpo ovale con otturatore rivestito in elastomero e protezione esterna ed interna con resine epossidiche (EN 14901), materiali conformi al D.M. 174 Ministero della Salute del 6/4/2004, flangiatura EN 1092-2, PN 10/16: motorizzata con attuatore elettrico standard trifase 400 V 50 Hz | 08.F01.185.007 | Ø 125 mm | cad | Analisi | 16.93 | 17.23 | 2489.38 | 0.67 | 0.68 | 98.65 | 2523.54 | 378.53 | 290.21 | 3192.28 | 11
PUG2026/08.F01.185.009 |  | 08 | FOGNATURE ED ACQUEDOTTI | 08.F01 | CONDOTTE ED ACCESSORI | 08.F01.185 | Saracinesca in ghisa sferoidale fornita e posta in opera, conforme alla norma UNI EN 1074, a corpo ovale con otturatore rivestito in elastomero e protezione esterna ed interna con resine epossidiche (EN 14901), materiali conformi al D.M. 174 Ministero della Salute del 6/4/2004, flangiatura EN 1092-2, PN 10/16: motorizzata con attuatore elettrico standard trifase 400 V 50 Hz | 08.F01.185.009 | Ø 150 mm | cad | Analisi | 15.56 | 15.84 | 2538.35 | 0.61 | 0.62 | 98.78 | 2569.74 | 385.46 | 295.52 | 3250.72 | 11
PUG2026/08.F01.185.011 |  | 08 | FOGNATURE ED ACQUEDOTTI | 08.F01 | CONDOTTE ED ACCESSORI | 08.F01.185 | Saracinesca in ghisa sferoidale fornita e posta in opera, conforme alla norma UNI EN 1074, a corpo ovale con otturatore rivestito in elastomero e protezione esterna ed interna con resine epossidiche (EN 14901), materiali conformi al D.M. 174 Ministero della Salute del 6/4/2004, flangiatura EN 1092-2, PN 10/16: motorizzata con attuatore elettrico standard trifase 400 V 50 Hz | 08.F01.185.011 | Ø 200 mm | cad | Analisi | 16.93 | 17.23 | 4036.9 | 0.42 | 0.42 | 99.16 | 4071.06 | 610.66 | 468.17 | 5149.89 | 11
PUG2026/08.F01.185.013 |  | 08 | FOGNATURE ED ACQUEDOTTI | 08.F01 | CONDOTTE ED ACCESSORI | 08.F01.185 | Saracinesca in ghisa sferoidale fornita e posta in opera, conforme alla norma UNI EN 1074, a corpo ovale con otturatore rivestito in elastomero e protezione esterna ed interna con resine epossidiche (EN 14901), materiali conformi al D.M. 174 Ministero della Salute del 6/4/2004, flangiatura EN 1092-2, PN 10/16: motorizzata con attuatore elettrico standard trifase 400 V 50 Hz | 08.F01.185.013 | Ø 250 mm | cad | Analisi | 24.25 | 24.22 | 4821.67 | 0.5 | 0.5 | 99 | 4870.14 | 730.52 | 560.07 | 6160.73 | 11
PUG2026/08.F01.185.015 |  | 08 | FOGNATURE ED ACQUEDOTTI | 08.F01 | CONDOTTE ED ACCESSORI | 08.F01.185 | Saracinesca in ghisa sferoidale fornita e posta in opera, conforme alla norma UNI EN 1074, a corpo ovale con otturatore rivestito in elastomero e protezione esterna ed interna con resine epossidiche (EN 14901), materiali conformi al D.M. 174 Ministero della Salute del 6/4/2004, flangiatura EN 1092-2, PN 10/16: motorizzata con attuatore elettrico standard trifase 400 V 50 Hz | 08.F01.185.015 | Ø 300 mm | cad | Analisi | 21.96 | 22.36 | 5710.71 | 0.38 | 0.39 | 99.23 | 5755.03 | 863.25 | 661.83 | 7280.11 | 11
PUG2026/08.F01.187.001 |  | 08 | FOGNATURE ED ACQUEDOTTI | 08.F01 | CONDOTTE ED ACCESSORI | 08.F01.187 | Saracinesca in ghisa sferoidale fornita e posta in opera, conforme alla norma UNI EN 1074, a corpo piatto con otturatore rivestito in elastomero e protezione esterna ed interna con resine epossidiche (EN14901). Materiali conformi al D.M. 174 Ministero della Salute del 6/4/2004, scartamento ISO 5752-14, flangiatura EN 1092-2, PN 10/16: manuale con volantino | 08.F01.187.001 | Ø 50 mm | cad | Analisi | 1.05 | 10.71 | 205 | 0.49 | 4.94 | 94.57 | 216.77 | 32.51 | 24.93 | 274.21 | 11
PUG2026/08.F01.187.003 |  | 08 | FOGNATURE ED ACQUEDOTTI | 08.F01 | CONDOTTE ED ACCESSORI | 08.F01.187 | Saracinesca in ghisa sferoidale fornita e posta in opera, conforme alla norma UNI EN 1074, a corpo piatto con otturatore rivestito in elastomero e protezione esterna ed interna con resine epossidiche (EN14901). Materiali conformi al D.M. 174 Ministero della Salute del 6/4/2004, scartamento ISO 5752-14, flangiatura EN 1092-2, PN 10/16: manuale con volantino | 08.F01.187.003 | Ø 65 mm | cad | Analisi | 8.69 | 8.85 | 230 | 3.51 | 3.58 | 92.91 | 247.54 | 37.13 | 28.47 | 313.14 | 11
PUG2026/08.F01.187.005 |  | 08 | FOGNATURE ED ACQUEDOTTI | 08.F01 | CONDOTTE ED ACCESSORI | 08.F01.187 | Saracinesca in ghisa sferoidale fornita e posta in opera, conforme alla norma UNI EN 1074, a corpo piatto con otturatore rivestito in elastomero e protezione esterna ed interna con resine epossidiche (EN14901). Materiali conformi al D.M. 174 Ministero della Salute del 6/4/2004, scartamento ISO 5752-14, flangiatura EN 1092-2, PN 10/16: manuale con volantino | 08.F01.187.005 | Ø 80 mm | cad | Analisi | 9.61 | 9.78 | 271 | 3.31 | 3.37 | 93.32 | 290.39 | 43.56 | 33.39 | 367.34 | 11
PUG2026/08.F01.187.007 |  | 08 | FOGNATURE ED ACQUEDOTTI | 08.F01 | CONDOTTE ED ACCESSORI | 08.F01.187 | Saracinesca in ghisa sferoidale fornita e posta in opera, conforme alla norma UNI EN 1074, a corpo piatto con otturatore rivestito in elastomero e protezione esterna ed interna con resine epossidiche (EN14901). Materiali conformi al D.M. 174 Ministero della Salute del 6/4/2004, scartamento ISO 5752-14, flangiatura EN 1092-2, PN 10/16: manuale con volantino | 08.F01.187.007 | Ø 100 mm | cad | Analisi | 16.93 | 17.23 | 329 | 4.66 | 4.75 | 90.59 | 363.16 | 54.47 | 41.76 | 459.4 | 11
PUG2026/08.F01.187.009 |  | 08 | FOGNATURE ED ACQUEDOTTI | 08.F01 | CONDOTTE ED ACCESSORI | 08.F01.187 | Saracinesca in ghisa sferoidale fornita e posta in opera, conforme alla norma UNI EN 1074, a corpo piatto con otturatore rivestito in elastomero e protezione esterna ed interna con resine epossidiche (EN14901). Materiali conformi al D.M. 174 Ministero della Salute del 6/4/2004, scartamento ISO 5752-14, flangiatura EN 1092-2, PN 10/16: manuale con volantino | 08.F01.187.009 | Ø 125 mm | cad | Analisi | 15.56 | 15.84 | 448 | 3.24 | 3.3 | 93.45 | 479.39 | 71.91 | 55.13 | 606.43 | 11
PUG2026/08.F01.187.011 |  | 08 | FOGNATURE ED ACQUEDOTTI | 08.F01 | CONDOTTE ED ACCESSORI | 08.F01.187 | Saracinesca in ghisa sferoidale fornita e posta in opera, conforme alla norma UNI EN 1074, a corpo piatto con otturatore rivestito in elastomero e protezione esterna ed interna con resine epossidiche (EN14901). Materiali conformi al D.M. 174 Ministero della Salute del 6/4/2004, scartamento ISO 5752-14, flangiatura EN 1092-2, PN 10/16: manuale con volantino | 08.F01.187.011 | Ø 150 mm | cad | Analisi | 16.93 | 17.23 | 544 | 2.93 | 2.98 | 94.09 | 578.16 | 86.72 | 66.49 | 731.38 | 11
PUG2026/08.F01.187.013 |  | 08 | FOGNATURE ED ACQUEDOTTI | 08.F01 | CONDOTTE ED ACCESSORI | 08.F01.187 | Saracinesca in ghisa sferoidale fornita e posta in opera, conforme alla norma UNI EN 1074, a corpo piatto con otturatore rivestito in elastomero e protezione esterna ed interna con resine epossidiche (EN14901). Materiali conformi al D.M. 174 Ministero della Salute del 6/4/2004, scartamento ISO 5752-14, flangiatura EN 1092-2, PN 10/16: manuale con volantino | 08.F01.187.013 | Ø 200 mm | cad | Analisi | 24.25 | 24.22 | 922 | 2.5 | 2.5 | 95.01 | 970.47 | 145.57 | 111.6 | 1227.64 | 11
PUG2026/08.F01.187.015 |  | 08 | FOGNATURE ED ACQUEDOTTI | 08.F01 | CONDOTTE ED ACCESSORI | 08.F01.187 | Saracinesca in ghisa sferoidale fornita e posta in opera, conforme alla norma UNI EN 1074, a corpo piatto con otturatore rivestito in elastomero e protezione esterna ed interna con resine epossidiche (EN14901). Materiali conformi al D.M. 174 Ministero della Salute del 6/4/2004, scartamento ISO 5752-14, flangiatura EN 1092-2, PN 10/16: manuale con volantino | 08.F01.187.015 | Ø 250 mm | cad | Analisi | 21.96 | 22.36 | 1363 | 1.56 | 1.59 | 96.85 | 1407.32 | 211.1 | 161.84 | 1780.26 | 11
PUG2026/08.F01.187.017 |  | 08 | FOGNATURE ED ACQUEDOTTI | 08.F01 | CONDOTTE ED ACCESSORI | 08.F01.187 | Saracinesca in ghisa sferoidale fornita e posta in opera, conforme alla norma UNI EN 1074, a corpo piatto con otturatore rivestito in elastomero e protezione esterna ed interna con resine epossidiche (EN14901). Materiali conformi al D.M. 174 Ministero della Salute del 6/4/2004, scartamento ISO 5752-14, flangiatura EN 1092-2, PN 10/16: manuale con volantino | 08.F01.187.017 | Ø 300 mm | cad | Analisi | 30.2 | 30.74 | 1770 | 1.65 | 1.68 | 96.67 | 1830.94 | 274.64 | 210.56 | 2316.14 | 11
PUG2026/08.F01.187.019 |  | 08 | FOGNATURE ED ACQUEDOTTI | 08.F01 | CONDOTTE ED ACCESSORI | 08.F01.187 | Saracinesca in ghisa sferoidale fornita e posta in opera, conforme alla norma UNI EN 1074, a corpo piatto con otturatore rivestito in elastomero e protezione esterna ed interna con resine epossidiche (EN14901). Materiali conformi al D.M. 174 Ministero della Salute del 6/4/2004, scartamento ISO 5752-14, flangiatura EN 1092-2, PN 10/16: manuale con volantino | 08.F01.187.019 | Ø 350 mm | cad | Analisi | 1.05 | 11.18 | 3339 | 0.03 | 0.33 | 99.64 | 3351.23 | 502.68 | 385.39 | 4239.31 | 11
PUG2026/08.F01.187.021 |  | 08 | FOGNATURE ED ACQUEDOTTI | 08.F01 | CONDOTTE ED ACCESSORI | 08.F01.187 | Saracinesca in ghisa sferoidale fornita e posta in opera, conforme alla norma UNI EN 1074, a corpo piatto con otturatore rivestito in elastomero e protezione esterna ed interna con resine epossidiche (EN14901). Materiali conformi al D.M. 174 Ministero della Salute del 6/4/2004, scartamento ISO 5752-14, flangiatura EN 1092-2, PN 10/16: manuale con volantino | 08.F01.187.021 | Ø 400 mm | cad | Analisi | 1.28 | 11.65 | 3502.2 | 0.04 | 0.33 | 99.63 | 3515.13 | 527.27 | 404.24 | 4446.63 | 11
PUG2026/08.F01.189.001 |  | 08 | FOGNATURE ED ACQUEDOTTI | 08.F01 | CONDOTTE ED ACCESSORI | 08.F01.189 | Saracinesca in ghisa sferoidale fornita e posta in opera, conforme alla norma UNI EN 1074, a corpo piatto con otturatore rivestito in elastomero e protezione esterna ed interna con resine epossidiche (EN14901). Materiali conformi al D.M. 174 Ministero della Salute del 6/4/2004, scartamento ISO 5752-14, flangiatura EN 1092-2, PN 10/16: motorizzata con attuatore elettrico standard trifase 400 V 50 Hz | 08.F01.189.001 | Ø 65 mm | cad | Analisi | 1.05 | 10.71 | 1859.21 | 0.06 | 0.57 | 99.37 | 1870.98 | 280.65 | 215.16 | 2366.78 | 11
PUG2026/08.F01.189.003 |  | 08 | FOGNATURE ED ACQUEDOTTI | 08.F01 | CONDOTTE ED ACCESSORI | 08.F01.189 | Saracinesca in ghisa sferoidale fornita e posta in opera, conforme alla norma UNI EN 1074, a corpo piatto con otturatore rivestito in elastomero e protezione esterna ed interna con resine epossidiche (EN14901). Materiali conformi al D.M. 174 Ministero della Salute del 6/4/2004, scartamento ISO 5752-14, flangiatura EN 1092-2, PN 10/16: motorizzata con attuatore elettrico standard trifase 400 V 50 Hz | 08.F01.189.003 | Ø 80 mm | cad | Analisi | 8.69 | 8.85 | 1867.42 | 0.46 | 0.47 | 99.07 | 1884.96 | 282.74 | 216.77 | 2384.48 | 11
PUG2026/08.F01.189.005 |  | 08 | FOGNATURE ED ACQUEDOTTI | 08.F01 | CONDOTTE ED ACCESSORI | 08.F01.189 | Saracinesca in ghisa sferoidale fornita e posta in opera, conforme alla norma UNI EN 1074, a corpo piatto con otturatore rivestito in elastomero e protezione esterna ed interna con resine epossidiche (EN14901). Materiali conformi al D.M. 174 Ministero della Salute del 6/4/2004, scartamento ISO 5752-14, flangiatura EN 1092-2, PN 10/16: motorizzata con attuatore elettrico standard trifase 400 V 50 Hz | 08.F01.189.005 | Ø 100 mm | cad | Analisi | 9.61 | 9.78 | 2426.81 | 0.39 | 0.4 | 99.21 | 2446.2 | 366.93 | 281.31 | 3094.44 | 11
PUG2026/08.F01.189.007 |  | 08 | FOGNATURE ED ACQUEDOTTI | 08.F01 | CONDOTTE ED ACCESSORI | 08.F01.189 | Saracinesca in ghisa sferoidale fornita e posta in opera, conforme alla norma UNI EN 1074, a corpo piatto con otturatore rivestito in elastomero e protezione esterna ed interna con resine epossidiche (EN14901). Materiali conformi al D.M. 174 Ministero della Salute del 6/4/2004, scartamento ISO 5752-14, flangiatura EN 1092-2, PN 10/16: motorizzata con attuatore elettrico standard trifase 400 V 50 Hz | 08.F01.189.007 | Ø 125 mm | cad | Analisi | 16.93 | 17.23 | 2479.76 | 0.67 | 0.69 | 98.64 | 2513.92 | 377.09 | 289.1 | 3180.11 | 11
PUG2026/08.F01.189.009 |  | 08 | FOGNATURE ED ACQUEDOTTI | 08.F01 | CONDOTTE ED ACCESSORI | 08.F01.189 | Saracinesca in ghisa sferoidale fornita e posta in opera, conforme alla norma UNI EN 1074, a corpo piatto con otturatore rivestito in elastomero e protezione esterna ed interna con resine epossidiche (EN14901). Materiali conformi al D.M. 174 Ministero della Salute del 6/4/2004, scartamento ISO 5752-14, flangiatura EN 1092-2, PN 10/16: motorizzata con attuatore elettrico standard trifase 400 V 50 Hz | 08.F01.189.009 | Ø 150 mm | cad | Analisi | 15.56 | 15.84 | 2524.29 | 0.61 | 0.62 | 98.77 | 2555.68 | 383.35 | 293.9 | 3232.94 | 11
PUG2026/08.F01.189.011 |  | 08 | FOGNATURE ED ACQUEDOTTI | 08.F01 | CONDOTTE ED ACCESSORI | 08.F01.189 | Saracinesca in ghisa sferoidale fornita e posta in opera, conforme alla norma UNI EN 1074, a corpo piatto con otturatore rivestito in elastomero e protezione esterna ed interna con resine epossidiche (EN14901). Materiali conformi al D.M. 174 Ministero della Salute del 6/4/2004, scartamento ISO 5752-14, flangiatura EN 1092-2, PN 10/16: motorizzata con attuatore elettrico standard trifase 400 V 50 Hz | 08.F01.189.011 | Ø 200 mm | cad | Analisi | 16.93 | 17.23 | 4081.1 | 0.41 | 0.42 | 99.17 | 4115.26 | 617.29 | 473.26 | 5205.81 | 11
PUG2026/08.F01.189.013 |  | 08 | FOGNATURE ED ACQUEDOTTI | 08.F01 | CONDOTTE ED ACCESSORI | 08.F01.189 | Saracinesca in ghisa sferoidale fornita e posta in opera, conforme alla norma UNI EN 1074, a corpo piatto con otturatore rivestito in elastomero e protezione esterna ed interna con resine epossidiche (EN14901). Materiali conformi al D.M. 174 Ministero della Salute del 6/4/2004, scartamento ISO 5752-14, flangiatura EN 1092-2, PN 10/16: motorizzata con attuatore elettrico standard trifase 400 V 50 Hz | 08.F01.189.013 | Ø 250 mm | cad | Analisi | 24.25 | 24.22 | 4852.81 | 0.49 | 0.49 | 99.01 | 4901.28 | 735.19 | 563.65 | 6200.12 | 11
PUG2026/08.F01.189.015 |  | 08 | FOGNATURE ED ACQUEDOTTI | 08.F01 | CONDOTTE ED ACCESSORI | 08.F01.189 | Saracinesca in ghisa sferoidale fornita e posta in opera, conforme alla norma UNI EN 1074, a corpo piatto con otturatore rivestito in elastomero e protezione esterna ed interna con resine epossidiche (EN14901). Materiali conformi al D.M. 174 Ministero della Salute del 6/4/2004, scartamento ISO 5752-14, flangiatura EN 1092-2, PN 10/16: motorizzata con attuatore elettrico standard trifase 400 V 50 Hz | 08.F01.189.015 | Ø 300 mm | cad | Analisi | 21.96 | 22.36 | 5972.81 | 0.36 | 0.37 | 99.26 | 6017.13 | 902.57 | 691.97 | 7611.67 | 11
PUG2026/08.F01.189.017 |  | 08 | FOGNATURE ED ACQUEDOTTI | 08.F01 | CONDOTTE ED ACCESSORI | 08.F01.189 | Saracinesca in ghisa sferoidale fornita e posta in opera, conforme alla norma UNI EN 1074, a corpo piatto con otturatore rivestito in elastomero e protezione esterna ed interna con resine epossidiche (EN14901). Materiali conformi al D.M. 174 Ministero della Salute del 6/4/2004, scartamento ISO 5752-14, flangiatura EN 1092-2, PN 10/16: motorizzata con attuatore elettrico standard trifase 400 V 50 Hz | 08.F01.189.017 | Ø 350 mm | cad | Analisi | 24.25 | 24.22 | 6040.15 | 0.4 | 0.4 | 99.2 | 6088.62 | 913.29 | 700.19 | 7702.1 | 11
PUG2026/08.F01.189.019 |  | 08 | FOGNATURE ED ACQUEDOTTI | 08.F01 | CONDOTTE ED ACCESSORI | 08.F01.189 | Saracinesca in ghisa sferoidale fornita e posta in opera, conforme alla norma UNI EN 1074, a corpo piatto con otturatore rivestito in elastomero e protezione esterna ed interna con resine epossidiche (EN14901). Materiali conformi al D.M. 174 Ministero della Salute del 6/4/2004, scartamento ISO 5752-14, flangiatura EN 1092-2, PN 10/16: motorizzata con attuatore elettrico standard trifase 400 V 50 Hz | 08.F01.189.019 | Ø 400 mm | cad | Analisi | 21.96 | 22.36 | 8542.85 | 0.26 | 0.26 | 99.48 | 8587.17 | 1288.08 | 987.52 | 10862.77 | 11
PUG2026/08.F01.191.001 |  | 08 | FOGNATURE ED ACQUEDOTTI | 08.F01 | CONDOTTE ED ACCESSORI | 08.F01.191 | Valvola a farfalla per intercettazione fornita e posta in opera, con corpo e disco in ghisa sferoidale (EN 1074), predisposta per la motorizzazione, rivestimento interno ed esterno con vernice epossidica 250 micron (EN 14901), movimento di chiusura a doppia eccentricità, dotata di meccanismo di manovra manuale con volantino, guarnizione del disco in EPDM con tenuta bidirezionale, albero di manovra in acciaio inossidabile con tenuta a mezzo di guarnizioni toroidali in EPDM, doppia flangia forata, grado di protezione IP 68, materiali conformi al D.M. 174 Ministero della Salute del 6/4/2004: flange forate PN 10 | 08.F01.191.001 | Ø 150 mm | cad | Analisi | 21.96 | 22.36 | 1521.61 | 1.4 | 1.43 | 97.17 | 1565.93 | 234.89 | 180.08 | 1980.9 | 11
PUG2026/08.F01.191.003 |  | 08 | FOGNATURE ED ACQUEDOTTI | 08.F01 | CONDOTTE ED ACCESSORI | 08.F01.191 | Valvola a farfalla per intercettazione fornita e posta in opera, con corpo e disco in ghisa sferoidale (EN 1074), predisposta per la motorizzazione, rivestimento interno ed esterno con vernice epossidica 250 micron (EN 14901), movimento di chiusura a doppia eccentricità, dotata di meccanismo di manovra manuale con volantino, guarnizione del disco in EPDM con tenuta bidirezionale, albero di manovra in acciaio inossidabile con tenuta a mezzo di guarnizioni toroidali in EPDM, doppia flangia forata, grado di protezione IP 68, materiali conformi al D.M. 174 Ministero della Salute del 6/4/2004: flange forate PN 10 | 08.F01.191.003 | Ø 200 mm | cad | Analisi | 8.69 | 8.85 | 1666.07 | 0.52 | 0.53 | 98.96 | 1683.61 | 252.54 | 193.62 | 2129.77 | 11
PUG2026/08.F01.191.005 |  | 08 | FOGNATURE ED ACQUEDOTTI | 08.F01 | CONDOTTE ED ACCESSORI | 08.F01.191 | Valvola a farfalla per intercettazione fornita e posta in opera, con corpo e disco in ghisa sferoidale (EN 1074), predisposta per la motorizzazione, rivestimento interno ed esterno con vernice epossidica 250 micron (EN 14901), movimento di chiusura a doppia eccentricità, dotata di meccanismo di manovra manuale con volantino, guarnizione del disco in EPDM con tenuta bidirezionale, albero di manovra in acciaio inossidabile con tenuta a mezzo di guarnizioni toroidali in EPDM, doppia flangia forata, grado di protezione IP 68, materiali conformi al D.M. 174 Ministero della Salute del 6/4/2004: flange forate PN 10 | 08.F01.191.005 | Ø 250 mm | cad | Analisi | 9.61 | 9.78 | 1879.46 | 0.51 | 0.52 | 98.98 | 1898.85 | 284.83 | 218.37 | 2402.04 | 11
PUG2026/08.F01.191.007 |  | 08 | FOGNATURE ED ACQUEDOTTI | 08.F01 | CONDOTTE ED ACCESSORI | 08.F01.191 | Valvola a farfalla per intercettazione fornita e posta in opera, con corpo e disco in ghisa sferoidale (EN 1074), predisposta per la motorizzazione, rivestimento interno ed esterno con vernice epossidica 250 micron (EN 14901), movimento di chiusura a doppia eccentricità, dotata di meccanismo di manovra manuale con volantino, guarnizione del disco in EPDM con tenuta bidirezionale, albero di manovra in acciaio inossidabile con tenuta a mezzo di guarnizioni toroidali in EPDM, doppia flangia forata, grado di protezione IP 68, materiali conformi al D.M. 174 Ministero della Salute del 6/4/2004: flange forate PN 10 | 08.F01.191.007 | Ø 300 mm | cad | Analisi | 16.93 | 17.23 | 2096.19 | 0.79 | 0.81 | 98.4 | 2130.35 | 319.55 | 244.99 | 2694.9 | 11
PUG2026/08.F01.191.009 |  | 08 | FOGNATURE ED ACQUEDOTTI | 08.F01 | CONDOTTE ED ACCESSORI | 08.F01.191 | Valvola a farfalla per intercettazione fornita e posta in opera, con corpo e disco in ghisa sferoidale (EN 1074), predisposta per la motorizzazione, rivestimento interno ed esterno con vernice epossidica 250 micron (EN 14901), movimento di chiusura a doppia eccentricità, dotata di meccanismo di manovra manuale con volantino, guarnizione del disco in EPDM con tenuta bidirezionale, albero di manovra in acciaio inossidabile con tenuta a mezzo di guarnizioni toroidali in EPDM, doppia flangia forata, grado di protezione IP 68, materiali conformi al D.M. 174 Ministero della Salute del 6/4/2004: flange forate PN 10 | 08.F01.191.009 | Ø 350 mm | cad | Analisi | 15.56 | 15.84 | 2534.38 | 0.61 | 0.62 | 98.78 | 2565.77 | 384.87 | 295.06 | 3245.7 | 11
PUG2026/08.F01.191.011 |  | 08 | FOGNATURE ED ACQUEDOTTI | 08.F01 | CONDOTTE ED ACCESSORI | 08.F01.191 | Valvola a farfalla per intercettazione fornita e posta in opera, con corpo e disco in ghisa sferoidale (EN 1074), predisposta per la motorizzazione, rivestimento interno ed esterno con vernice epossidica 250 micron (EN 14901), movimento di chiusura a doppia eccentricità, dotata di meccanismo di manovra manuale con volantino, guarnizione del disco in EPDM con tenuta bidirezionale, albero di manovra in acciaio inossidabile con tenuta a mezzo di guarnizioni toroidali in EPDM, doppia flangia forata, grado di protezione IP 68, materiali conformi al D.M. 174 Ministero della Salute del 6/4/2004: flange forate PN 10 | 08.F01.191.011 | Ø 400 mm | cad | Analisi | 16.93 | 17.23 | 2794.11 | 0.6 | 0.61 | 98.79 | 2828.27 | 424.24 | 325.25 | 3577.76 | 11
PUG2026/08.F01.191.013 |  | 08 | FOGNATURE ED ACQUEDOTTI | 08.F01 | CONDOTTE ED ACCESSORI | 08.F01.191 | Valvola a farfalla per intercettazione fornita e posta in opera, con corpo e disco in ghisa sferoidale (EN 1074), predisposta per la motorizzazione, rivestimento interno ed esterno con vernice epossidica 250 micron (EN 14901), movimento di chiusura a doppia eccentricità, dotata di meccanismo di manovra manuale con volantino, guarnizione del disco in EPDM con tenuta bidirezionale, albero di manovra in acciaio inossidabile con tenuta a mezzo di guarnizioni toroidali in EPDM, doppia flangia forata, grado di protezione IP 68, materiali conformi al D.M. 174 Ministero della Salute del 6/4/2004: flange forate PN 10 | 08.F01.191.013 | Ø 450 mm | cad | Analisi | 24.25 | 24.22 | 3681.68 | 0.65 | 0.65 | 98.7 | 3730.15 | 559.52 | 428.97 | 4718.64 | 11
PUG2026/08.F01.191.015 |  | 08 | FOGNATURE ED ACQUEDOTTI | 08.F01 | CONDOTTE ED ACCESSORI | 08.F01.191 | Valvola a farfalla per intercettazione fornita e posta in opera, con corpo e disco in ghisa sferoidale (EN 1074), predisposta per la motorizzazione, rivestimento interno ed esterno con vernice epossidica 250 micron (EN 14901), movimento di chiusura a doppia eccentricità, dotata di meccanismo di manovra manuale con volantino, guarnizione del disco in EPDM con tenuta bidirezionale, albero di manovra in acciaio inossidabile con tenuta a mezzo di guarnizioni toroidali in EPDM, doppia flangia forata, grado di protezione IP 68, materiali conformi al D.M. 174 Ministero della Salute del 6/4/2004: flange forate PN 10 | 08.F01.191.015 | Ø 500 mm | cad | Analisi | 21.96 | 22.36 | 3687.65 | 0.59 | 0.6 | 98.81 | 3731.97 | 559.8 | 429.18 | 4720.94 | 11
PUG2026/08.F01.191.017 |  | 08 | FOGNATURE ED ACQUEDOTTI | 08.F01 | CONDOTTE ED ACCESSORI | 08.F01.191 | Valvola a farfalla per intercettazione fornita e posta in opera, con corpo e disco in ghisa sferoidale (EN 1074), predisposta per la motorizzazione, rivestimento interno ed esterno con vernice epossidica 250 micron (EN 14901), movimento di chiusura a doppia eccentricità, dotata di meccanismo di manovra manuale con volantino, guarnizione del disco in EPDM con tenuta bidirezionale, albero di manovra in acciaio inossidabile con tenuta a mezzo di guarnizioni toroidali in EPDM, doppia flangia forata, grado di protezione IP 68, materiali conformi al D.M. 174 Ministero della Salute del 6/4/2004: flange forate PN 10 | 08.F01.191.017 | Ø 600 mm | cad | Analisi | 24.25 | 24.22 | 4812.05 | 0.5 | 0.5 | 99 | 4860.52 | 729.08 | 558.96 | 6148.56 | 11
PUG2026/08.F01.191.019 |  | 08 | FOGNATURE ED ACQUEDOTTI | 08.F01 | CONDOTTE ED ACCESSORI | 08.F01.191 | Valvola a farfalla per intercettazione fornita e posta in opera, con corpo e disco in ghisa sferoidale (EN 1074), predisposta per la motorizzazione, rivestimento interno ed esterno con vernice epossidica 250 micron (EN 14901), movimento di chiusura a doppia eccentricità, dotata di meccanismo di manovra manuale con volantino, guarnizione del disco in EPDM con tenuta bidirezionale, albero di manovra in acciaio inossidabile con tenuta a mezzo di guarnizioni toroidali in EPDM, doppia flangia forata, grado di protezione IP 68, materiali conformi al D.M. 174 Ministero della Salute del 6/4/2004: flange forate PN 10 | 08.F01.191.019 | Ø 700 mm | cad | Analisi | 21.96 | 22.36 | 6767.27 | 0.32 | 0.33 | 99.35 | 6811.59 | 1021.74 | 783.33 | 8616.66 | 11
PUG2026/08.F01.191.021 |  | 08 | FOGNATURE ED ACQUEDOTTI | 08.F01 | CONDOTTE ED ACCESSORI | 08.F01.191 | Valvola a farfalla per intercettazione fornita e posta in opera, con corpo e disco in ghisa sferoidale (EN 1074), predisposta per la motorizzazione, rivestimento interno ed esterno con vernice epossidica 250 micron (EN 14901), movimento di chiusura a doppia eccentricità, dotata di meccanismo di manovra manuale con volantino, guarnizione del disco in EPDM con tenuta bidirezionale, albero di manovra in acciaio inossidabile con tenuta a mezzo di guarnizioni toroidali in EPDM, doppia flangia forata, grado di protezione IP 68, materiali conformi al D.M. 174 Ministero della Salute del 6/4/2004: flange forate PN 10 | 08.F01.191.021 | Ø 800 mm | cad | Analisi | 21.96 | 22.36 | 8624.91 | 0.25 | 0.26 | 99.49 | 8669.23 | 1300.38 | 996.96 | 10966.57 | 11
PUG2026/08.F01.193.001 |  | 08 | FOGNATURE ED ACQUEDOTTI | 08.F01 | CONDOTTE ED ACCESSORI | 08.F01.193 | Valvola a farfalla per intercettazione fornita e posta in opera, con corpo e disco in ghisa sferoidale (EN 1074), predisposta per la motorizzazione, rivestimento interno ed esterno con vernice epossidica 250 micron (EN 14901), movimento di chiusura a doppia eccentricità, dotata di meccanismo di manovra manuale con volantino, guarnizione del disco in EPDM con tenuta bidirezionale, albero di manovra in acciaio inossidabile con tenuta a mezzo di guarnizioni toroidali in EPDM, doppia flangia forata, grado di protezione IP 68, materiali conformi al D.M. 174 Ministero della Salute del 6/4/2004: flange forate PN 16 | 08.F01.193.001 | Ø 150 mm | cad | Analisi | 21.96 | 22.36 | 1521.61 | 1.4 | 1.43 | 97.17 | 1565.93 | 234.89 | 180.08 | 1980.9 | 11
PUG2026/08.F01.193.003 |  | 08 | FOGNATURE ED ACQUEDOTTI | 08.F01 | CONDOTTE ED ACCESSORI | 08.F01.193 | Valvola a farfalla per intercettazione fornita e posta in opera, con corpo e disco in ghisa sferoidale (EN 1074), predisposta per la motorizzazione, rivestimento interno ed esterno con vernice epossidica 250 micron (EN 14901), movimento di chiusura a doppia eccentricità, dotata di meccanismo di manovra manuale con volantino, guarnizione del disco in EPDM con tenuta bidirezionale, albero di manovra in acciaio inossidabile con tenuta a mezzo di guarnizioni toroidali in EPDM, doppia flangia forata, grado di protezione IP 68, materiali conformi al D.M. 174 Ministero della Salute del 6/4/2004: flange forate PN 16 | 08.F01.193.003 | Ø 200 mm | cad | Analisi | 8.69 | 8.85 | 1672.12 | 0.51 | 0.52 | 98.96 | 1689.66 | 253.45 | 194.31 | 2137.42 | 11
PUG2026/08.F01.193.005 |  | 08 | FOGNATURE ED ACQUEDOTTI | 08.F01 | CONDOTTE ED ACCESSORI | 08.F01.193 | Valvola a farfalla per intercettazione fornita e posta in opera, con corpo e disco in ghisa sferoidale (EN 1074), predisposta per la motorizzazione, rivestimento interno ed esterno con vernice epossidica 250 micron (EN 14901), movimento di chiusura a doppia eccentricità, dotata di meccanismo di manovra manuale con volantino, guarnizione del disco in EPDM con tenuta bidirezionale, albero di manovra in acciaio inossidabile con tenuta a mezzo di guarnizioni toroidali in EPDM, doppia flangia forata, grado di protezione IP 68, materiali conformi al D.M. 174 Ministero della Salute del 6/4/2004: flange forate PN 16 | 08.F01.193.005 | Ø 250 mm | cad | Analisi | 9.61 | 9.78 | 1901.27 | 0.5 | 0.51 | 98.99 | 1920.66 | 288.1 | 220.88 | 2429.63 | 11
PUG2026/08.F01.193.007 |  | 08 | FOGNATURE ED ACQUEDOTTI | 08.F01 | CONDOTTE ED ACCESSORI | 08.F01.193 | Valvola a farfalla per intercettazione fornita e posta in opera, con corpo e disco in ghisa sferoidale (EN 1074), predisposta per la motorizzazione, rivestimento interno ed esterno con vernice epossidica 250 micron (EN 14901), movimento di chiusura a doppia eccentricità, dotata di meccanismo di manovra manuale con volantino, guarnizione del disco in EPDM con tenuta bidirezionale, albero di manovra in acciaio inossidabile con tenuta a mezzo di guarnizioni toroidali in EPDM, doppia flangia forata, grado di protezione IP 68, materiali conformi al D.M. 174 Ministero della Salute del 6/4/2004: flange forate PN 16 | 08.F01.193.007 | Ø 300 mm | cad | Analisi | 16.93 | 17.23 | 2230.4 | 0.75 | 0.76 | 98.49 | 2264.56 | 339.68 | 260.42 | 2864.67 | 11
PUG2026/08.F01.193.009 |  | 08 | FOGNATURE ED ACQUEDOTTI | 08.F01 | CONDOTTE ED ACCESSORI | 08.F01.193 | Valvola a farfalla per intercettazione fornita e posta in opera, con corpo e disco in ghisa sferoidale (EN 1074), predisposta per la motorizzazione, rivestimento interno ed esterno con vernice epossidica 250 micron (EN 14901), movimento di chiusura a doppia eccentricità, dotata di meccanismo di manovra manuale con volantino, guarnizione del disco in EPDM con tenuta bidirezionale, albero di manovra in acciaio inossidabile con tenuta a mezzo di guarnizioni toroidali in EPDM, doppia flangia forata, grado di protezione IP 68, materiali conformi al D.M. 174 Ministero della Salute del 6/4/2004: flange forate PN 16 | 08.F01.193.009 | Ø 350 mm | cad | Analisi | 15.56 | 15.84 | 2757.71 | 0.56 | 0.57 | 98.87 | 2789.1 | 418.37 | 320.75 | 3528.21 | 11
PUG2026/08.F01.193.011 |  | 08 | FOGNATURE ED ACQUEDOTTI | 08.F01 | CONDOTTE ED ACCESSORI | 08.F01.193 | Valvola a farfalla per intercettazione fornita e posta in opera, con corpo e disco in ghisa sferoidale (EN 1074), predisposta per la motorizzazione, rivestimento interno ed esterno con vernice epossidica 250 micron (EN 14901), movimento di chiusura a doppia eccentricità, dotata di meccanismo di manovra manuale con volantino, guarnizione del disco in EPDM con tenuta bidirezionale, albero di manovra in acciaio inossidabile con tenuta a mezzo di guarnizioni toroidali in EPDM, doppia flangia forata, grado di protezione IP 68, materiali conformi al D.M. 174 Ministero della Salute del 6/4/2004: flange forate PN 16 | 08.F01.193.011 | Ø 400 mm | cad | Analisi | 16.93 | 17.23 | 3082.1 | 0.54 | 0.55 | 98.9 | 3116.26 | 467.44 | 358.37 | 3942.07 | 11
PUG2026/08.F01.193.013 |  | 08 | FOGNATURE ED ACQUEDOTTI | 08.F01 | CONDOTTE ED ACCESSORI | 08.F01.193 | Valvola a farfalla per intercettazione fornita e posta in opera, con corpo e disco in ghisa sferoidale (EN 1074), predisposta per la motorizzazione, rivestimento interno ed esterno con vernice epossidica 250 micron (EN 14901), movimento di chiusura a doppia eccentricità, dotata di meccanismo di manovra manuale con volantino, guarnizione del disco in EPDM con tenuta bidirezionale, albero di manovra in acciaio inossidabile con tenuta a mezzo di guarnizioni toroidali in EPDM, doppia flangia forata, grado di protezione IP 68, materiali conformi al D.M. 174 Ministero della Salute del 6/4/2004: flange forate PN 16 | 08.F01.193.013 | Ø 450 mm | cad | Analisi | 24.25 | 24.22 | 3913.23 | 0.61 | 0.61 | 98.78 | 3961.7 | 594.25 | 455.6 | 5011.55 | 11
PUG2026/08.F01.193.015 |  | 08 | FOGNATURE ED ACQUEDOTTI | 08.F01 | CONDOTTE ED ACCESSORI | 08.F01.193 | Valvola a farfalla per intercettazione fornita e posta in opera, con corpo e disco in ghisa sferoidale (EN 1074), predisposta per la motorizzazione, rivestimento interno ed esterno con vernice epossidica 250 micron (EN 14901), movimento di chiusura a doppia eccentricità, dotata di meccanismo di manovra manuale con volantino, guarnizione del disco in EPDM con tenuta bidirezionale, albero di manovra in acciaio inossidabile con tenuta a mezzo di guarnizioni toroidali in EPDM, doppia flangia forata, grado di protezione IP 68, materiali conformi al D.M. 174 Ministero della Salute del 6/4/2004: flange forate PN 16 | 08.F01.193.015 | Ø 500 mm | cad | Analisi | 21.96 | 22.36 | 4105.9 | 0.53 | 0.54 | 98.93 | 4150.22 | 622.53 | 477.28 | 5250.03 | 11
PUG2026/08.F01.193.017 |  | 08 | FOGNATURE ED ACQUEDOTTI | 08.F01 | CONDOTTE ED ACCESSORI | 08.F01.193 | Valvola a farfalla per intercettazione fornita e posta in opera, con corpo e disco in ghisa sferoidale (EN 1074), predisposta per la motorizzazione, rivestimento interno ed esterno con vernice epossidica 250 micron (EN 14901), movimento di chiusura a doppia eccentricità, dotata di meccanismo di manovra manuale con volantino, guarnizione del disco in EPDM con tenuta bidirezionale, albero di manovra in acciaio inossidabile con tenuta a mezzo di guarnizioni toroidali in EPDM, doppia flangia forata, grado di protezione IP 68, materiali conformi al D.M. 174 Ministero della Salute del 6/4/2004: flange forate PN 16 | 08.F01.193.017 | Ø 600 mm | cad | Analisi | 24.25 | 24.22 | 6154.03 | 0.39 | 0.39 | 99.22 | 6202.5 | 930.37 | 713.29 | 7846.16 | 11
PUG2026/08.F01.193.019 |  | 08 | FOGNATURE ED ACQUEDOTTI | 08.F01 | CONDOTTE ED ACCESSORI | 08.F01.193 | Valvola a farfalla per intercettazione fornita e posta in opera, con corpo e disco in ghisa sferoidale (EN 1074), predisposta per la motorizzazione, rivestimento interno ed esterno con vernice epossidica 250 micron (EN 14901), movimento di chiusura a doppia eccentricità, dotata di meccanismo di manovra manuale con volantino, guarnizione del disco in EPDM con tenuta bidirezionale, albero di manovra in acciaio inossidabile con tenuta a mezzo di guarnizioni toroidali in EPDM, doppia flangia forata, grado di protezione IP 68, materiali conformi al D.M. 174 Ministero della Salute del 6/4/2004: flange forate PN 16 | 08.F01.193.019 | Ø 700 mm | cad | Analisi | 21.96 | 22.36 | 7844.78 | 0.28 | 0.28 | 99.44 | 7889.1 | 1183.36 | 907.25 | 9979.71 | 11
PUG2026/08.F01.193.021 |  | 08 | FOGNATURE ED ACQUEDOTTI | 08.F01 | CONDOTTE ED ACCESSORI | 08.F01.193 | Valvola a farfalla per intercettazione fornita e posta in opera, con corpo e disco in ghisa sferoidale (EN 1074), predisposta per la motorizzazione, rivestimento interno ed esterno con vernice epossidica 250 micron (EN 14901), movimento di chiusura a doppia eccentricità, dotata di meccanismo di manovra manuale con volantino, guarnizione del disco in EPDM con tenuta bidirezionale, albero di manovra in acciaio inossidabile con tenuta a mezzo di guarnizioni toroidali in EPDM, doppia flangia forata, grado di protezione IP 68, materiali conformi al D.M. 174 Ministero della Salute del 6/4/2004: flange forate PN 16 | 08.F01.193.021 | Ø 800 mm | cad | Analisi | 21.96 | 22.36 | 11869.33 | 0.18 | 0.19 | 99.63 | 11913.65 | 1787.05 | 1370.07 | 15070.77 | 11
PUG2026/08.F01.195.001 |  | 08 | FOGNATURE ED ACQUEDOTTI | 08.F01 | CONDOTTE ED ACCESSORI | 08.F01.195 | Valvola a farfalla per intercettazione fornita e posta in opera, con corpo e disco in ghisa sferoidale (EN 1074), predisposta per la motorizzazione, rivestimento interno ed esterno con vernice epossidica 250 micron (EN 14901), movimento di chiusura a doppia eccentricità, dotata di meccanismo di manovra manuale con volantino, guarnizione del disco in EPDM con tenuta bidirezionale, albero di manovra in acciaio inossidabile con tenuta a mezzo di guarnizioni toroidali in EPDM, doppia flangia forata, grado di protezione IP 68, materiali conformi al D.M. 174 Ministero della Salute del 6/4/2004: flange forate PN 25 | 08.F01.195.001 | Ø 150 mm | cad | Analisi | 21.96 | 22.36 | 1578.27 | 1.35 | 1.38 | 97.27 | 1622.59 | 243.39 | 186.6 | 2052.57 | 11
PUG2026/08.F01.195.003 |  | 08 | FOGNATURE ED ACQUEDOTTI | 08.F01 | CONDOTTE ED ACCESSORI | 08.F01.195 | Valvola a farfalla per intercettazione fornita e posta in opera, con corpo e disco in ghisa sferoidale (EN 1074), predisposta per la motorizzazione, rivestimento interno ed esterno con vernice epossidica 250 micron (EN 14901), movimento di chiusura a doppia eccentricità, dotata di meccanismo di manovra manuale con volantino, guarnizione del disco in EPDM con tenuta bidirezionale, albero di manovra in acciaio inossidabile con tenuta a mezzo di guarnizioni toroidali in EPDM, doppia flangia forata, grado di protezione IP 68, materiali conformi al D.M. 174 Ministero della Salute del 6/4/2004: flange forate PN 25 | 08.F01.195.003 | Ø 200 mm | cad | Analisi | 8.69 | 8.85 | 1891.95 | 0.46 | 0.46 | 99.08 | 1909.49 | 286.42 | 219.59 | 2415.51 | 11
PUG2026/08.F01.195.005 |  | 08 | FOGNATURE ED ACQUEDOTTI | 08.F01 | CONDOTTE ED ACCESSORI | 08.F01.195 | Valvola a farfalla per intercettazione fornita e posta in opera, con corpo e disco in ghisa sferoidale (EN 1074), predisposta per la motorizzazione, rivestimento interno ed esterno con vernice epossidica 250 micron (EN 14901), movimento di chiusura a doppia eccentricità, dotata di meccanismo di manovra manuale con volantino, guarnizione del disco in EPDM con tenuta bidirezionale, albero di manovra in acciaio inossidabile con tenuta a mezzo di guarnizioni toroidali in EPDM, doppia flangia forata, grado di protezione IP 68, materiali conformi al D.M. 174 Ministero della Salute del 6/4/2004: flange forate PN 25 | 08.F01.195.005 | Ø 250 mm | cad | Analisi | 9.61 | 9.78 | 2158.75 | 0.44 | 0.45 | 99.11 | 2178.14 | 326.72 | 250.49 | 2755.35 | 11
PUG2026/08.F01.195.007 |  | 08 | FOGNATURE ED ACQUEDOTTI | 08.F01 | CONDOTTE ED ACCESSORI | 08.F01.195 | Valvola a farfalla per intercettazione fornita e posta in opera, con corpo e disco in ghisa sferoidale (EN 1074), predisposta per la motorizzazione, rivestimento interno ed esterno con vernice epossidica 250 micron (EN 14901), movimento di chiusura a doppia eccentricità, dotata di meccanismo di manovra manuale con volantino, guarnizione del disco in EPDM con tenuta bidirezionale, albero di manovra in acciaio inossidabile con tenuta a mezzo di guarnizioni toroidali in EPDM, doppia flangia forata, grado di protezione IP 68, materiali conformi al D.M. 174 Ministero della Salute del 6/4/2004: flange forate PN 25 | 08.F01.195.007 | Ø 300 mm | cad | Analisi | 16.93 | 17.23 | 2631.33 | 0.64 | 0.65 | 98.72 | 2665.49 | 399.82 | 306.53 | 3371.85 | 11
PUG2026/08.F01.195.009 |  | 08 | FOGNATURE ED ACQUEDOTTI | 08.F01 | CONDOTTE ED ACCESSORI | 08.F01.195 | Valvola a farfalla per intercettazione fornita e posta in opera, con corpo e disco in ghisa sferoidale (EN 1074), predisposta per la motorizzazione, rivestimento interno ed esterno con vernice epossidica 250 micron (EN 14901), movimento di chiusura a doppia eccentricità, dotata di meccanismo di manovra manuale con volantino, guarnizione del disco in EPDM con tenuta bidirezionale, albero di manovra in acciaio inossidabile con tenuta a mezzo di guarnizioni toroidali in EPDM, doppia flangia forata, grado di protezione IP 68, materiali conformi al D.M. 174 Ministero della Salute del 6/4/2004: flange forate PN 25 | 08.F01.195.009 | Ø 350 mm | cad | Analisi | 15.56 | 15.84 | 3399.82 | 0.45 | 0.46 | 99.09 | 3431.21 | 514.68 | 394.59 | 4340.48 | 11
PUG2026/08.F01.195.011 |  | 08 | FOGNATURE ED ACQUEDOTTI | 08.F01 | CONDOTTE ED ACCESSORI | 08.F01.195 | Valvola a farfalla per intercettazione fornita e posta in opera, con corpo e disco in ghisa sferoidale (EN 1074), predisposta per la motorizzazione, rivestimento interno ed esterno con vernice epossidica 250 micron (EN 14901), movimento di chiusura a doppia eccentricità, dotata di meccanismo di manovra manuale con volantino, guarnizione del disco in EPDM con tenuta bidirezionale, albero di manovra in acciaio inossidabile con tenuta a mezzo di guarnizioni toroidali in EPDM, doppia flangia forata, grado di protezione IP 68, materiali conformi al D.M. 174 Ministero della Salute del 6/4/2004: flange forate PN 25 | 08.F01.195.011 | Ø 400 mm | cad | Analisi | 16.93 | 17.23 | 3976.26 | 0.42 | 0.43 | 99.15 | 4010.42 | 601.56 | 461.2 | 5073.18 | 11
PUG2026/08.F01.195.013 |  | 08 | FOGNATURE ED ACQUEDOTTI | 08.F01 | CONDOTTE ED ACCESSORI | 08.F01.195 | Valvola a farfalla per intercettazione fornita e posta in opera, con corpo e disco in ghisa sferoidale (EN 1074), predisposta per la motorizzazione, rivestimento interno ed esterno con vernice epossidica 250 micron (EN 14901), movimento di chiusura a doppia eccentricità, dotata di meccanismo di manovra manuale con volantino, guarnizione del disco in EPDM con tenuta bidirezionale, albero di manovra in acciaio inossidabile con tenuta a mezzo di guarnizioni toroidali in EPDM, doppia flangia forata, grado di protezione IP 68, materiali conformi al D.M. 174 Ministero della Salute del 6/4/2004: flange forate PN 25 | 08.F01.195.013 | Ø 450 mm | cad | Analisi | 24.25 | 24.22 | 5343.55 | 0.45 | 0.45 | 99.1 | 5392.02 | 808.8 | 620.08 | 6820.9 | 11
PUG2026/08.F01.195.015 |  | 08 | FOGNATURE ED ACQUEDOTTI | 08.F01 | CONDOTTE ED ACCESSORI | 08.F01.195 | Valvola a farfalla per intercettazione fornita e posta in opera, con corpo e disco in ghisa sferoidale (EN 1074), predisposta per la motorizzazione, rivestimento interno ed esterno con vernice epossidica 250 micron (EN 14901), movimento di chiusura a doppia eccentricità, dotata di meccanismo di manovra manuale con volantino, guarnizione del disco in EPDM con tenuta bidirezionale, albero di manovra in acciaio inossidabile con tenuta a mezzo di guarnizioni toroidali in EPDM, doppia flangia forata, grado di protezione IP 68, materiali conformi al D.M. 174 Ministero della Salute del 6/4/2004: flange forate PN 25 | 08.F01.195.015 | Ø 500 mm | cad | Analisi | 21.96 | 22.36 | 6067.09 | 0.36 | 0.37 | 99.27 | 6111.41 | 916.71 | 702.81 | 7730.93 | 11
PUG2026/08.F01.195.017 |  | 08 | FOGNATURE ED ACQUEDOTTI | 08.F01 | CONDOTTE ED ACCESSORI | 08.F01.195 | Valvola a farfalla per intercettazione fornita e posta in opera, con corpo e disco in ghisa sferoidale (EN 1074), predisposta per la motorizzazione, rivestimento interno ed esterno con vernice epossidica 250 micron (EN 14901), movimento di chiusura a doppia eccentricità, dotata di meccanismo di manovra manuale con volantino, guarnizione del disco in EPDM con tenuta bidirezionale, albero di manovra in acciaio inossidabile con tenuta a mezzo di guarnizioni toroidali in EPDM, doppia flangia forata, grado di protezione IP 68, materiali conformi al D.M. 174 Ministero della Salute del 6/4/2004: flange forate PN 25 | 08.F01.195.017 | Ø 600 mm | cad | Analisi | 24.25 | 24.22 | 8215.29 | 0.29 | 0.29 | 99.41 | 8263.76 | 1239.56 | 950.33 | 10453.66 | 11
PUG2026/08.F01.195.019 |  | 08 | FOGNATURE ED ACQUEDOTTI | 08.F01 | CONDOTTE ED ACCESSORI | 08.F01.195 | Valvola a farfalla per intercettazione fornita e posta in opera, con corpo e disco in ghisa sferoidale (EN 1074), predisposta per la motorizzazione, rivestimento interno ed esterno con vernice epossidica 250 micron (EN 14901), movimento di chiusura a doppia eccentricità, dotata di meccanismo di manovra manuale con volantino, guarnizione del disco in EPDM con tenuta bidirezionale, albero di manovra in acciaio inossidabile con tenuta a mezzo di guarnizioni toroidali in EPDM, doppia flangia forata, grado di protezione IP 68, materiali conformi al D.M. 174 Ministero della Salute del 6/4/2004: flange forate PN 25 | 08.F01.195.019 | Ø 700 mm | cad | Analisi | 21.96 | 22.36 | 12914.24 | 0.17 | 0.17 | 99.66 | 12958.56 | 1943.78 | 1490.23 | 16392.58 | 11
PUG2026/08.F01.195.021 |  | 08 | FOGNATURE ED ACQUEDOTTI | 08.F01 | CONDOTTE ED ACCESSORI | 08.F01.195 | Valvola a farfalla per intercettazione fornita e posta in opera, con corpo e disco in ghisa sferoidale (EN 1074), predisposta per la motorizzazione, rivestimento interno ed esterno con vernice epossidica 250 micron (EN 14901), movimento di chiusura a doppia eccentricità, dotata di meccanismo di manovra manuale con volantino, guarnizione del disco in EPDM con tenuta bidirezionale, albero di manovra in acciaio inossidabile con tenuta a mezzo di guarnizioni toroidali in EPDM, doppia flangia forata, grado di protezione IP 68, materiali conformi al D.M. 174 Ministero della Salute del 6/4/2004: flange forate PN 25 | 08.F01.195.021 | Ø 800 mm | cad | Analisi | 21.96 | 22.36 | 17799.96 | 0.12 | 0.13 | 99.75 | 17844.28 | 2676.64 | 2052.09 | 22573.01 | 11
PUG2026/08.F01.197.001 |  | 08 | FOGNATURE ED ACQUEDOTTI | 08.F01 | CONDOTTE ED ACCESSORI | 08.F01.197 | Sfiati a singola funzione (degasaggio) in ghisa sferoidale forniti e posti in opera, con rivestimento interno ed esterno con vernice epossidica 250 micron, PFA 16-25 | 08.F01.197.001 | Ø 3/4", tipo semplice | cad | Analisi | 0 | 6.06 | 91.91 | 0 | 6.18 | 93.82 | 97.97 | 14.69 | 11.27 | 123.93 | 11
PUG2026/08.F01.197.003 |  | 08 | FOGNATURE ED ACQUEDOTTI | 08.F01 | CONDOTTE ED ACCESSORI | 08.F01.197 | Sfiati a singola funzione (degasaggio) in ghisa sferoidale forniti e posti in opera, con rivestimento interno ed esterno con vernice epossidica 250 micron, PFA 16-25 | 08.F01.197.003 | Ø 1", tipo semplice | cad | Analisi | 0 | 6.06 | 91.99 | 0 | 6.18 | 93.82 | 98.05 | 14.71 | 11.28 | 124.03 | 11
PUG2026/08.F01.197.005 |  | 08 | FOGNATURE ED ACQUEDOTTI | 08.F01 | CONDOTTE ED ACCESSORI | 08.F01.197 | Sfiati a singola funzione (degasaggio) in ghisa sferoidale forniti e posti in opera, con rivestimento interno ed esterno con vernice epossidica 250 micron, PFA 16-25 | 08.F01.197.005 | Ø 3/4", tipo con nipplo | cad | Analisi | 0 | 5.12 | 93.15 | 0 | 5.21 | 94.79 | 98.27 | 14.74 | 11.3 | 124.32 | 11
PUG2026/08.F01.197.007 |  | 08 | FOGNATURE ED ACQUEDOTTI | 08.F01 | CONDOTTE ED ACCESSORI | 08.F01.197 | Sfiati a singola funzione (degasaggio) in ghisa sferoidale forniti e posti in opera, con rivestimento interno ed esterno con vernice epossidica 250 micron, PFA 16-25 | 08.F01.197.007 | Ø 1", tipo con nipplo | cad | Analisi | 0 | 5.12 | 95.4 | 0 | 5.1 | 94.9 | 100.52 | 15.08 | 11.56 | 127.16 | 11
PUG2026/08.F01.197.009 |  | 08 | FOGNATURE ED ACQUEDOTTI | 08.F01 | CONDOTTE ED ACCESSORI | 08.F01.197 | Sfiati a singola funzione (degasaggio) in ghisa sferoidale forniti e posti in opera, con rivestimento interno ed esterno con vernice epossidica 250 micron, PFA 16-25 | 08.F01.197.009 | Ø 3/4", tipo con valvola a sfera | cad | Analisi | 0 | 8.38 | 107.82 | 0 | 7.22 | 92.78 | 116.2 | 17.43 | 13.36 | 147 | 11
PUG2026/08.F01.197.011 |  | 08 | FOGNATURE ED ACQUEDOTTI | 08.F01 | CONDOTTE ED ACCESSORI | 08.F01.197 | Sfiati a singola funzione (degasaggio) in ghisa sferoidale forniti e posti in opera, con rivestimento interno ed esterno con vernice epossidica 250 micron, PFA 16-25 | 08.F01.197.011 | Ø 1", tipo con valvola a sfera | cad | Analisi | 0 | 7.92 | 114.5 | 0 | 6.47 | 93.53 | 122.42 | 18.36 | 14.08 | 154.86 | 11
PUG2026/08.F01.197.013 |  | 08 | FOGNATURE ED ACQUEDOTTI | 08.F01 | CONDOTTE ED ACCESSORI | 08.F01.197 | Sfiati a singola funzione (degasaggio) in ghisa sferoidale forniti e posti in opera, con rivestimento interno ed esterno con vernice epossidica 250 micron, PFA 16-25 | 08.F01.197.013 | Ø 40 ÷ 65 mm, tipo flangia con nipplo | cad | Analisi | 0 | 9.32 | 144.3 | 0 | 6.06 | 93.94 | 153.62 | 23.04 | 17.67 | 194.32 | 11
PUG2026/08.F01.197.015 |  | 08 | FOGNATURE ED ACQUEDOTTI | 08.F01 | CONDOTTE ED ACCESSORI | 08.F01.197 | Sfiati a singola funzione (degasaggio) in ghisa sferoidale forniti e posti in opera, con rivestimento interno ed esterno con vernice epossidica 250 micron, PFA 16-25 | 08.F01.197.015 | Ø 40 ÷ 65 mm, tipo flangia con valvola a sfera | cad | Analisi | 0 | 9.32 | 163.4 | 0 | 5.39 | 94.61 | 172.72 | 25.91 | 19.86 | 218.49 | 11
PUG2026/08.F01.197.017 |  | 08 | FOGNATURE ED ACQUEDOTTI | 08.F01 | CONDOTTE ED ACCESSORI | 08.F01.197 | Sfiati a singola funzione (degasaggio) in ghisa sferoidale forniti e posti in opera, con rivestimento interno ed esterno con vernice epossidica 250 micron, PFA 16-25 | 08.F01.197.017 | Ø 80 mm, tipo flangia con valvola a sfera | cad | Analisi | 0 | 9.78 | 178.93 | 0 | 5.18 | 94.82 | 188.71 | 28.31 | 21.7 | 238.72 | 11
PUG2026/08.F01.197.019 |  | 08 | FOGNATURE ED ACQUEDOTTI | 08.F01 | CONDOTTE ED ACCESSORI | 08.F01.197 | Sfiati a singola funzione (degasaggio) in ghisa sferoidale forniti e posti in opera, con rivestimento interno ed esterno con vernice epossidica 250 micron, PFA 16-25 | 08.F01.197.019 | Ø 100 mm, tipo flangia con valvola a sfera | cad | Analisi | 0 | 9.32 | 207.41 | 0 | 4.3 | 95.7 | 216.73 | 32.51 | 24.92 | 274.16 | 11
PUG2026/08.F01.199.001 |  | 08 | FOGNATURE ED ACQUEDOTTI | 08.F01 | CONDOTTE ED ACCESSORI | 08.F01.199 | Sfiati a doppia funzione (riempimento svuotamento) in ghisa sferoidale forniti e posti in opera, con rivestimento interno ed esterno con vernice epossidica 250 micron | 08.F01.199.001 | Ø 50 mm, PN 25 | cad | Analisi | 0 | 8.85 | 197.4 | 0 | 4.29 | 95.71 | 206.25 | 30.94 | 23.72 | 260.91 | 11
PUG2026/08.F01.199.003 |  | 08 | FOGNATURE ED ACQUEDOTTI | 08.F01 | CONDOTTE ED ACCESSORI | 08.F01.199 | Sfiati a doppia funzione (riempimento svuotamento) in ghisa sferoidale forniti e posti in opera, con rivestimento interno ed esterno con vernice epossidica 250 micron | 08.F01.199.003 | Ø 60 ÷ 65 mm, PN 16 | cad | Analisi | 0 | 8.85 | 197.4 | 0 | 4.29 | 95.71 | 206.25 | 30.94 | 23.72 | 260.91 | 11
PUG2026/08.F01.199.005 |  | 08 | FOGNATURE ED ACQUEDOTTI | 08.F01 | CONDOTTE ED ACCESSORI | 08.F01.199 | Sfiati a doppia funzione (riempimento svuotamento) in ghisa sferoidale forniti e posti in opera, con rivestimento interno ed esterno con vernice epossidica 250 micron | 08.F01.199.005 | Ø 60 ÷ 65 mm, PN 25 | cad | Analisi | 0 | 7.45 | 208.81 | 0 | 3.45 | 96.55 | 216.26 | 32.44 | 24.87 | 273.57 | 11
PUG2026/08.F01.199.007 |  | 08 | FOGNATURE ED ACQUEDOTTI | 08.F01 | CONDOTTE ED ACCESSORI | 08.F01.199 | Sfiati a doppia funzione (riempimento svuotamento) in ghisa sferoidale forniti e posti in opera, con rivestimento interno ed esterno con vernice epossidica 250 micron | 08.F01.199.007 | Ø 80 mm, PN 25 | cad | Analisi | 0 | 8.85 | 320.44 | 0 | 2.69 | 97.31 | 329.29 | 49.39 | 37.87 | 416.55 | 11
PUG2026/08.F01.201.001 |  | 08 | FOGNATURE ED ACQUEDOTTI | 08.F01 | CONDOTTE ED ACCESSORI | 08.F01.201 | Sfiati a tripla funzione (riempimento svuotamento degasaggio) in ghisa sferoidale forniti e posti in opera, con rivestimento interno con vernice epossidica 250 micron | 08.F01.201.001 | Ø 50 ÷ 65 mm, PN 16 | cad | Analisi | 0 | 8.38 | 313.53 | 0 | 2.6 | 97.4 | 321.91 | 48.29 | 37.02 | 407.22 | 11
PUG2026/08.F01.201.003 |  | 08 | FOGNATURE ED ACQUEDOTTI | 08.F01 | CONDOTTE ED ACCESSORI | 08.F01.201 | Sfiati a tripla funzione (riempimento svuotamento degasaggio) in ghisa sferoidale forniti e posti in opera, con rivestimento interno con vernice epossidica 250 micron | 08.F01.201.003 | Ø 50 mm, PN 25 | cad | Analisi | 0 | 8.38 | 313.53 | 0 | 2.6 | 97.4 | 321.91 | 48.29 | 37.02 | 407.22 | 11
PUG2026/08.F01.201.005 |  | 08 | FOGNATURE ED ACQUEDOTTI | 08.F01 | CONDOTTE ED ACCESSORI | 08.F01.201 | Sfiati a tripla funzione (riempimento svuotamento degasaggio) in ghisa sferoidale forniti e posti in opera, con rivestimento interno con vernice epossidica 250 micron | 08.F01.201.005 | Ø 60 ÷ 65 mm, PN 25 | cad | Analisi | 0 | 8.38 | 319.58 | 0 | 2.56 | 97.44 | 327.96 | 49.19 | 37.72 | 414.87 | 11
PUG2026/08.F01.201.007 |  | 08 | FOGNATURE ED ACQUEDOTTI | 08.F01 | CONDOTTE ED ACCESSORI | 08.F01.201 | Sfiati a tripla funzione (riempimento svuotamento degasaggio) in ghisa sferoidale forniti e posti in opera, con rivestimento interno con vernice epossidica 250 micron | 08.F01.201.007 | Ø 80 mm, PN 16 | cad | Analisi | 0 | 7.92 | 452.71 | 0 | 1.72 | 98.28 | 460.63 | 69.09 | 52.97 | 582.7 | 11
PUG2026/08.F01.201.009 |  | 08 | FOGNATURE ED ACQUEDOTTI | 08.F01 | CONDOTTE ED ACCESSORI | 08.F01.201 | Sfiati a tripla funzione (riempimento svuotamento degasaggio) in ghisa sferoidale forniti e posti in opera, con rivestimento interno con vernice epossidica 250 micron | 08.F01.201.009 | Ø 80 mm, PN 25 | cad | Analisi | 0 | 7.92 | 452.71 | 0 | 1.72 | 98.28 | 460.63 | 69.09 | 52.97 | 582.7 | 11
PUG2026/08.F01.201.011 |  | 08 | FOGNATURE ED ACQUEDOTTI | 08.F01 | CONDOTTE ED ACCESSORI | 08.F01.201 | Sfiati a tripla funzione (riempimento svuotamento degasaggio) in ghisa sferoidale forniti e posti in opera, con rivestimento interno con vernice epossidica 250 micron | 08.F01.201.011 | Ø 100 mm, PN 16 | cad | Analisi | 0 | 11.65 | 658.65 | 0 | 1.74 | 98.26 | 670.3 | 100.54 | 77.08 | 847.92 | 11
PUG2026/08.F01.201.013 |  | 08 | FOGNATURE ED ACQUEDOTTI | 08.F01 | CONDOTTE ED ACCESSORI | 08.F01.201 | Sfiati a tripla funzione (riempimento svuotamento degasaggio) in ghisa sferoidale forniti e posti in opera, con rivestimento interno con vernice epossidica 250 micron | 08.F01.201.013 | Ø 100 mm, PN 25 | cad | Analisi | 0 | 11.65 | 618.9 | 0 | 1.85 | 98.15 | 630.55 | 94.58 | 72.51 | 797.64 | 11
PUG2026/08.F01.201.015 |  | 08 | FOGNATURE ED ACQUEDOTTI | 08.F01 | CONDOTTE ED ACCESSORI | 08.F01.201 | Sfiati a tripla funzione (riempimento svuotamento degasaggio) in ghisa sferoidale forniti e posti in opera, con rivestimento interno con vernice epossidica 250 micron | 08.F01.201.015 | Ø 150 mm, PN 16 | cad | Analisi | 0 | 11.65 | 665.79 | 0 | 1.72 | 98.28 | 677.44 | 101.62 | 77.91 | 856.96 | 11
PUG2026/08.F01.201.017 |  | 08 | FOGNATURE ED ACQUEDOTTI | 08.F01 | CONDOTTE ED ACCESSORI | 08.F01.201 | Sfiati a tripla funzione (riempimento svuotamento degasaggio) in ghisa sferoidale forniti e posti in opera, con rivestimento interno con vernice epossidica 250 micron | 08.F01.201.017 | Ø 150 mm, PN 25 | cad | Analisi | 0 | 11.65 | 661.99 | 0 | 1.73 | 98.27 | 673.64 | 101.05 | 77.47 | 852.15 | 11
PUG2026/08.F01.203.001 |  | 08 | FOGNATURE ED ACQUEDOTTI | 08.F01 | CONDOTTE ED ACCESSORI | 08.F01.203 | Fornitura e posa in opera di giunto dielettrico del tipo monolitico (a bicchiere prefabbricato), per acquedotto, corredato di accessori, prodotto in stabilimento certificato a norma EN ISO 9001, da montarsi lungo l'asse della condotta ed alle sue estremità corrispondenti a camere di manovra, possibilmente in pozzetti stagni; progettato, costruito e collaudato secondo la norma UNI-CIG 10285, costituito da tronchetto tubolare in acciaio con tutte le superfici interne ed esterne interamente rivestite con polvere epossidica di spessore non inferiore a 250 μ m; avente ambedue le estremità predisposte per saldatura di testa conformi alle UNI ISO 6761; tensione d'isolamento in ambiente secco: 2,5 kV per un minuto; resistenza d'isolamento in aria a giunto asciutto: 5 MW; resistenza d'isolamento del giunto pieno d'acqua, a pressione atmosferica, superiore a 100 W (valore valido per diametri nominali superiori a 400 mm). Tutte le parti a contatto con l'acqua potabile devono essere conformi al D.M.174 del 06/04/2004 del Ministero della Salute per le parti applicabili (ex Circolare Ministero della Salute N°102 del 02/12/78). Sono compresi: la saldatura elettrica dei giunti, la fornitura degli elettrodi e dell'energia elettrica, la saldatura a monte e a valle di due cavi unipolari in rame aventi sezione 10 mm2 la posa in opera sulla generatrice superiore delle condotte di elettrodi al solfato di rame in pozzetti senza fondo, la posa in opera di paline con morsettiere in cui attestare separatamente i cavi saldati sul giunto più quello dell'elettrodo, la posa in opera in scavi o entro o sopra manufatti di qualsiasi tipo o dimensione, la pulizia delle superfici di assemblaggio, tutte le prove di laboratorio previste dalle vigenti normative e la fornitura dei relativi certificati e quant'altro occorre per dare il lavoro compiuto a perfetta regola d'arte. pressione di funzionamento ammissibile PFA 16/25 bar | 08.F01.203.001 | DN 100 | cad | Prezzo a corpo | 0 | 0 | 0 | 0 | 0 | 0 |  |  |  | 379.4 | 11
PUG2026/08.F01.203.003 |  | 08 | FOGNATURE ED ACQUEDOTTI | 08.F01 | CONDOTTE ED ACCESSORI | 08.F01.203 | Fornitura e posa in opera di giunto dielettrico del tipo monolitico (a bicchiere prefabbricato), per acquedotto, corredato di accessori, prodotto in stabilimento certificato a norma EN ISO 9001, da montarsi lungo l'asse della condotta ed alle sue estremità corrispondenti a camere di manovra, possibilmente in pozzetti stagni; progettato, costruito e collaudato secondo la norma UNI-CIG 10285, costituito da tronchetto tubolare in acciaio con tutte le superfici interne ed esterne interamente rivestite con polvere epossidica di spessore non inferiore a 250 μ m; avente ambedue le estremità predisposte per saldatura di testa conformi alle UNI ISO 6761; tensione d'isolamento in ambiente secco: 2,5 kV per un minuto; resistenza d'isolamento in aria a giunto asciutto: 5 MW; resistenza d'isolamento del giunto pieno d'acqua, a pressione atmosferica, superiore a 100 W (valore valido per diametri nominali superiori a 400 mm). Tutte le parti a contatto con l'acqua potabile devono essere conformi al D.M.174 del 06/04/2004 del Ministero della Salute per le parti applicabili (ex Circolare Ministero della Salute N°102 del 02/12/78). Sono compresi: la saldatura elettrica dei giunti, la fornitura degli elettrodi e dell'energia elettrica, la saldatura a monte e a valle di due cavi unipolari in rame aventi sezione 10 mm2 la posa in opera sulla generatrice superiore delle condotte di elettrodi al solfato di rame in pozzetti senza fondo, la posa in opera di paline con morsettiere in cui attestare separatamente i cavi saldati sul giunto più quello dell'elettrodo, la posa in opera in scavi o entro o sopra manufatti di qualsiasi tipo o dimensione, la pulizia delle superfici di assemblaggio, tutte le prove di laboratorio previste dalle vigenti normative e la fornitura dei relativi certificati e quant'altro occorre per dare il lavoro compiuto a perfetta regola d'arte. pressione di funzionamento ammissibile PFA 16/25 bar | 08.F01.203.003 | DN 150 | cad | Prezzo a corpo | 0 | 0 | 0 | 0 | 0 | 0 |  |  |  | 630.17 | 11
PUG2026/08.F01.203.005 |  | 08 | FOGNATURE ED ACQUEDOTTI | 08.F01 | CONDOTTE ED ACCESSORI | 08.F01.203 | Fornitura e posa in opera di giunto dielettrico del tipo monolitico (a bicchiere prefabbricato), per acquedotto, corredato di accessori, prodotto in stabilimento certificato a norma EN ISO 9001, da montarsi lungo l'asse della condotta ed alle sue estremità corrispondenti a camere di manovra, possibilmente in pozzetti stagni; progettato, costruito e collaudato secondo la norma UNI-CIG 10285, costituito da tronchetto tubolare in acciaio con tutte le superfici interne ed esterne interamente rivestite con polvere epossidica di spessore non inferiore a 250 μ m; avente ambedue le estremità predisposte per saldatura di testa conformi alle UNI ISO 6761; tensione d'isolamento in ambiente secco: 2,5 kV per un minuto; resistenza d'isolamento in aria a giunto asciutto: 5 MW; resistenza d'isolamento del giunto pieno d'acqua, a pressione atmosferica, superiore a 100 W (valore valido per diametri nominali superiori a 400 mm). Tutte le parti a contatto con l'acqua potabile devono essere conformi al D.M.174 del 06/04/2004 del Ministero della Salute per le parti applicabili (ex Circolare Ministero della Salute N°102 del 02/12/78). Sono compresi: la saldatura elettrica dei giunti, la fornitura degli elettrodi e dell'energia elettrica, la saldatura a monte e a valle di due cavi unipolari in rame aventi sezione 10 mm2 la posa in opera sulla generatrice superiore delle condotte di elettrodi al solfato di rame in pozzetti senza fondo, la posa in opera di paline con morsettiere in cui attestare separatamente i cavi saldati sul giunto più quello dell'elettrodo, la posa in opera in scavi o entro o sopra manufatti di qualsiasi tipo o dimensione, la pulizia delle superfici di assemblaggio, tutte le prove di laboratorio previste dalle vigenti normative e la fornitura dei relativi certificati e quant'altro occorre per dare il lavoro compiuto a perfetta regola d'arte. pressione di funzionamento ammissibile PFA 16/25 bar | 08.F01.203.005 | DN 200 | cad | Prezzo a corpo | 0 | 0 | 0 | 0 | 0 | 0 |  |  |  | 989.22 | 11
PUG2026/08.F01.203.007 |  | 08 | FOGNATURE ED ACQUEDOTTI | 08.F01 | CONDOTTE ED ACCESSORI | 08.F01.203 | Fornitura e posa in opera di giunto dielettrico del tipo monolitico (a bicchiere prefabbricato), per acquedotto, corredato di accessori, prodotto in stabilimento certificato a norma EN ISO 9001, da montarsi lungo l'asse della condotta ed alle sue estremità corrispondenti a camere di manovra, possibilmente in pozzetti stagni; progettato, costruito e collaudato secondo la norma UNI-CIG 10285, costituito da tronchetto tubolare in acciaio con tutte le superfici interne ed esterne interamente rivestite con polvere epossidica di spessore non inferiore a 250 μ m; avente ambedue le estremità predisposte per saldatura di testa conformi alle UNI ISO 6761; tensione d'isolamento in ambiente secco: 2,5 kV per un minuto; resistenza d'isolamento in aria a giunto asciutto: 5 MW; resistenza d'isolamento del giunto pieno d'acqua, a pressione atmosferica, superiore a 100 W (valore valido per diametri nominali superiori a 400 mm). Tutte le parti a contatto con l'acqua potabile devono essere conformi al D.M.174 del 06/04/2004 del Ministero della Salute per le parti applicabili (ex Circolare Ministero della Salute N°102 del 02/12/78). Sono compresi: la saldatura elettrica dei giunti, la fornitura degli elettrodi e dell'energia elettrica, la saldatura a monte e a valle di due cavi unipolari in rame aventi sezione 10 mm2 la posa in opera sulla generatrice superiore delle condotte di elettrodi al solfato di rame in pozzetti senza fondo, la posa in opera di paline con morsettiere in cui attestare separatamente i cavi saldati sul giunto più quello dell'elettrodo, la posa in opera in scavi o entro o sopra manufatti di qualsiasi tipo o dimensione, la pulizia delle superfici di assemblaggio, tutte le prove di laboratorio previste dalle vigenti normative e la fornitura dei relativi certificati e quant'altro occorre per dare il lavoro compiuto a perfetta regola d'arte. pressione di funzionamento ammissibile PFA 16/25 bar | 08.F01.203.007 | DN 250 | cad | Prezzo a corpo | 0 | 0 | 0 | 0 | 0 | 0 |  |  |  | 1297.64 | 11
PUG2026/08.F01.203.009 |  | 08 | FOGNATURE ED ACQUEDOTTI | 08.F01 | CONDOTTE ED ACCESSORI | 08.F01.203 | Fornitura e posa in opera di giunto dielettrico del tipo monolitico (a bicchiere prefabbricato), per acquedotto, corredato di accessori, prodotto in stabilimento certificato a norma EN ISO 9001, da montarsi lungo l'asse della condotta ed alle sue estremità corrispondenti a camere di manovra, possibilmente in pozzetti stagni; progettato, costruito e collaudato secondo la norma UNI-CIG 10285, costituito da tronchetto tubolare in acciaio con tutte le superfici interne ed esterne interamente rivestite con polvere epossidica di spessore non inferiore a 250 μ m; avente ambedue le estremità predisposte per saldatura di testa conformi alle UNI ISO 6761; tensione d'isolamento in ambiente secco: 2,5 kV per un minuto; resistenza d'isolamento in aria a giunto asciutto: 5 MW; resistenza d'isolamento del giunto pieno d'acqua, a pressione atmosferica, superiore a 100 W (valore valido per diametri nominali superiori a 400 mm). Tutte le parti a contatto con l'acqua potabile devono essere conformi al D.M.174 del 06/04/2004 del Ministero della Salute per le parti applicabili (ex Circolare Ministero della Salute N°102 del 02/12/78). Sono compresi: la saldatura elettrica dei giunti, la fornitura degli elettrodi e dell'energia elettrica, la saldatura a monte e a valle di due cavi unipolari in rame aventi sezione 10 mm2 la posa in opera sulla generatrice superiore delle condotte di elettrodi al solfato di rame in pozzetti senza fondo, la posa in opera di paline con morsettiere in cui attestare separatamente i cavi saldati sul giunto più quello dell'elettrodo, la posa in opera in scavi o entro o sopra manufatti di qualsiasi tipo o dimensione, la pulizia delle superfici di assemblaggio, tutte le prove di laboratorio previste dalle vigenti normative e la fornitura dei relativi certificati e quant'altro occorre per dare il lavoro compiuto a perfetta regola d'arte. pressione di funzionamento ammissibile PFA 16/25 bar | 08.F01.203.009 | DN 300 | cad | Prezzo a corpo | 0 | 0 | 0 | 0 | 0 | 0 |  |  |  | 1671.2 | 11
PUG2026/08.F01.203.011 |  | 08 | FOGNATURE ED ACQUEDOTTI | 08.F01 | CONDOTTE ED ACCESSORI | 08.F01.203 | Fornitura e posa in opera di giunto dielettrico del tipo monolitico (a bicchiere prefabbricato), per acquedotto, corredato di accessori, prodotto in stabilimento certificato a norma EN ISO 9001, da montarsi lungo l'asse della condotta ed alle sue estremità corrispondenti a camere di manovra, possibilmente in pozzetti stagni; progettato, costruito e collaudato secondo la norma UNI-CIG 10285, costituito da tronchetto tubolare in acciaio con tutte le superfici interne ed esterne interamente rivestite con polvere epossidica di spessore non inferiore a 250 μ m; avente ambedue le estremità predisposte per saldatura di testa conformi alle UNI ISO 6761; tensione d'isolamento in ambiente secco: 2,5 kV per un minuto; resistenza d'isolamento in aria a giunto asciutto: 5 MW; resistenza d'isolamento del giunto pieno d'acqua, a pressione atmosferica, superiore a 100 W (valore valido per diametri nominali superiori a 400 mm). Tutte le parti a contatto con l'acqua potabile devono essere conformi al D.M.174 del 06/04/2004 del Ministero della Salute per le parti applicabili (ex Circolare Ministero della Salute N°102 del 02/12/78). Sono compresi: la saldatura elettrica dei giunti, la fornitura degli elettrodi e dell'energia elettrica, la saldatura a monte e a valle di due cavi unipolari in rame aventi sezione 10 mm2 la posa in opera sulla generatrice superiore delle condotte di elettrodi al solfato di rame in pozzetti senza fondo, la posa in opera di paline con morsettiere in cui attestare separatamente i cavi saldati sul giunto più quello dell'elettrodo, la posa in opera in scavi o entro o sopra manufatti di qualsiasi tipo o dimensione, la pulizia delle superfici di assemblaggio, tutte le prove di laboratorio previste dalle vigenti normative e la fornitura dei relativi certificati e quant'altro occorre per dare il lavoro compiuto a perfetta regola d'arte. pressione di funzionamento ammissibile PFA 16/25 bar | 08.F01.203.011 | DN 350 | cad | Prezzo a corpo | 0 | 0 | 0 | 0 | 0 | 0 |  |  |  | 2442.9 | 11
PUG2026/08.F01.203.013 |  | 08 | FOGNATURE ED ACQUEDOTTI | 08.F01 | CONDOTTE ED ACCESSORI | 08.F01.203 | Fornitura e posa in opera di giunto dielettrico del tipo monolitico (a bicchiere prefabbricato), per acquedotto, corredato di accessori, prodotto in stabilimento certificato a norma EN ISO 9001, da montarsi lungo l'asse della condotta ed alle sue estremità corrispondenti a camere di manovra, possibilmente in pozzetti stagni; progettato, costruito e collaudato secondo la norma UNI-CIG 10285, costituito da tronchetto tubolare in acciaio con tutte le superfici interne ed esterne interamente rivestite con polvere epossidica di spessore non inferiore a 250 μ m; avente ambedue le estremità predisposte per saldatura di testa conformi alle UNI ISO 6761; tensione d'isolamento in ambiente secco: 2,5 kV per un minuto; resistenza d'isolamento in aria a giunto asciutto: 5 MW; resistenza d'isolamento del giunto pieno d'acqua, a pressione atmosferica, superiore a 100 W (valore valido per diametri nominali superiori a 400 mm). Tutte le parti a contatto con l'acqua potabile devono essere conformi al D.M.174 del 06/04/2004 del Ministero della Salute per le parti applicabili (ex Circolare Ministero della Salute N°102 del 02/12/78). Sono compresi: la saldatura elettrica dei giunti, la fornitura degli elettrodi e dell'energia elettrica, la saldatura a monte e a valle di due cavi unipolari in rame aventi sezione 10 mm2 la posa in opera sulla generatrice superiore delle condotte di elettrodi al solfato di rame in pozzetti senza fondo, la posa in opera di paline con morsettiere in cui attestare separatamente i cavi saldati sul giunto più quello dell'elettrodo, la posa in opera in scavi o entro o sopra manufatti di qualsiasi tipo o dimensione, la pulizia delle superfici di assemblaggio, tutte le prove di laboratorio previste dalle vigenti normative e la fornitura dei relativi certificati e quant'altro occorre per dare il lavoro compiuto a perfetta regola d'arte. pressione di funzionamento ammissibile PFA 16/25 bar | 08.F01.203.013 | DN 400 | cad | Prezzo a corpo | 0 | 0 | 0 | 0 | 0 | 0 |  |  |  | 3196.68 | 11
PUG2026/08.F01.203.015 |  | 08 | FOGNATURE ED ACQUEDOTTI | 08.F01 | CONDOTTE ED ACCESSORI | 08.F01.203 | Fornitura e posa in opera di giunto dielettrico del tipo monolitico (a bicchiere prefabbricato), per acquedotto, corredato di accessori, prodotto in stabilimento certificato a norma EN ISO 9001, da montarsi lungo l'asse della condotta ed alle sue estremità corrispondenti a camere di manovra, possibilmente in pozzetti stagni; progettato, costruito e collaudato secondo la norma UNI-CIG 10285, costituito da tronchetto tubolare in acciaio con tutte le superfici interne ed esterne interamente rivestite con polvere epossidica di spessore non inferiore a 250 μ m; avente ambedue le estremità predisposte per saldatura di testa conformi alle UNI ISO 6761; tensione d'isolamento in ambiente secco: 2,5 kV per un minuto; resistenza d'isolamento in aria a giunto asciutto: 5 MW; resistenza d'isolamento del giunto pieno d'acqua, a pressione atmosferica, superiore a 100 W (valore valido per diametri nominali superiori a 400 mm). Tutte le parti a contatto con l'acqua potabile devono essere conformi al D.M.174 del 06/04/2004 del Ministero della Salute per le parti applicabili (ex Circolare Ministero della Salute N°102 del 02/12/78). Sono compresi: la saldatura elettrica dei giunti, la fornitura degli elettrodi e dell'energia elettrica, la saldatura a monte e a valle di due cavi unipolari in rame aventi sezione 10 mm2 la posa in opera sulla generatrice superiore delle condotte di elettrodi al solfato di rame in pozzetti senza fondo, la posa in opera di paline con morsettiere in cui attestare separatamente i cavi saldati sul giunto più quello dell'elettrodo, la posa in opera in scavi o entro o sopra manufatti di qualsiasi tipo o dimensione, la pulizia delle superfici di assemblaggio, tutte le prove di laboratorio previste dalle vigenti normative e la fornitura dei relativi certificati e quant'altro occorre per dare il lavoro compiuto a perfetta regola d'arte. pressione di funzionamento ammissibile PFA 16/25 bar | 08.F01.203.015 | DN 450 | cad | Prezzo a corpo | 0 | 0 | 0 | 0 | 0 | 0 |  |  |  | 3861.92 | 11
PUG2026/08.F01.203.017 |  | 08 | FOGNATURE ED ACQUEDOTTI | 08.F01 | CONDOTTE ED ACCESSORI | 08.F01.203 | Fornitura e posa in opera di giunto dielettrico del tipo monolitico (a bicchiere prefabbricato), per acquedotto, corredato di accessori, prodotto in stabilimento certificato a norma EN ISO 9001, da montarsi lungo l'asse della condotta ed alle sue estremità corrispondenti a camere di manovra, possibilmente in pozzetti stagni; progettato, costruito e collaudato secondo la norma UNI-CIG 10285, costituito da tronchetto tubolare in acciaio con tutte le superfici interne ed esterne interamente rivestite con polvere epossidica di spessore non inferiore a 250 μ m; avente ambedue le estremità predisposte per saldatura di testa conformi alle UNI ISO 6761; tensione d'isolamento in ambiente secco: 2,5 kV per un minuto; resistenza d'isolamento in aria a giunto asciutto: 5 MW; resistenza d'isolamento del giunto pieno d'acqua, a pressione atmosferica, superiore a 100 W (valore valido per diametri nominali superiori a 400 mm). Tutte le parti a contatto con l'acqua potabile devono essere conformi al D.M.174 del 06/04/2004 del Ministero della Salute per le parti applicabili (ex Circolare Ministero della Salute N°102 del 02/12/78). Sono compresi: la saldatura elettrica dei giunti, la fornitura degli elettrodi e dell'energia elettrica, la saldatura a monte e a valle di due cavi unipolari in rame aventi sezione 10 mm2 la posa in opera sulla generatrice superiore delle condotte di elettrodi al solfato di rame in pozzetti senza fondo, la posa in opera di paline con morsettiere in cui attestare separatamente i cavi saldati sul giunto più quello dell'elettrodo, la posa in opera in scavi o entro o sopra manufatti di qualsiasi tipo o dimensione, la pulizia delle superfici di assemblaggio, tutte le prove di laboratorio previste dalle vigenti normative e la fornitura dei relativi certificati e quant'altro occorre per dare il lavoro compiuto a perfetta regola d'arte. pressione di funzionamento ammissibile PFA 16/25 bar | 08.F01.203.017 | DN 500 | cad | Prezzo a corpo | 0 | 0 | 0 | 0 | 0 | 0 |  |  |  | 4254.81 | 11
PUG2026/08.F01.203.019 |  | 08 | FOGNATURE ED ACQUEDOTTI | 08.F01 | CONDOTTE ED ACCESSORI | 08.F01.203 | Fornitura e posa in opera di giunto dielettrico del tipo monolitico (a bicchiere prefabbricato), per acquedotto, corredato di accessori, prodotto in stabilimento certificato a norma EN ISO 9001, da montarsi lungo l'asse della condotta ed alle sue estremità corrispondenti a camere di manovra, possibilmente in pozzetti stagni; progettato, costruito e collaudato secondo la norma UNI-CIG 10285, costituito da tronchetto tubolare in acciaio con tutte le superfici interne ed esterne interamente rivestite con polvere epossidica di spessore non inferiore a 250 μ m; avente ambedue le estremità predisposte per saldatura di testa conformi alle UNI ISO 6761; tensione d'isolamento in ambiente secco: 2,5 kV per un minuto; resistenza d'isolamento in aria a giunto asciutto: 5 MW; resistenza d'isolamento del giunto pieno d'acqua, a pressione atmosferica, superiore a 100 W (valore valido per diametri nominali superiori a 400 mm). Tutte le parti a contatto con l'acqua potabile devono essere conformi al D.M.174 del 06/04/2004 del Ministero della Salute per le parti applicabili (ex Circolare Ministero della Salute N°102 del 02/12/78). Sono compresi: la saldatura elettrica dei giunti, la fornitura degli elettrodi e dell'energia elettrica, la saldatura a monte e a valle di due cavi unipolari in rame aventi sezione 10 mm2 la posa in opera sulla generatrice superiore delle condotte di elettrodi al solfato di rame in pozzetti senza fondo, la posa in opera di paline con morsettiere in cui attestare separatamente i cavi saldati sul giunto più quello dell'elettrodo, la posa in opera in scavi o entro o sopra manufatti di qualsiasi tipo o dimensione, la pulizia delle superfici di assemblaggio, tutte le prove di laboratorio previste dalle vigenti normative e la fornitura dei relativi certificati e quant'altro occorre per dare il lavoro compiuto a perfetta regola d'arte. pressione di funzionamento ammissibile PFA 16/25 bar | 08.F01.203.019 | DN 600 | cad | Prezzo a corpo | 0 | 0 | 0 | 0 | 0 | 0 |  |  |  | 6831.66 | 11
PUG2026/08.F01.203.021 |  | 08 | FOGNATURE ED ACQUEDOTTI | 08.F01 | CONDOTTE ED ACCESSORI | 08.F01.203 | Fornitura e posa in opera di giunto dielettrico del tipo monolitico (a bicchiere prefabbricato), per acquedotto, corredato di accessori, prodotto in stabilimento certificato a norma EN ISO 9001, da montarsi lungo l'asse della condotta ed alle sue estremità corrispondenti a camere di manovra, possibilmente in pozzetti stagni; progettato, costruito e collaudato secondo la norma UNI-CIG 10285, costituito da tronchetto tubolare in acciaio con tutte le superfici interne ed esterne interamente rivestite con polvere epossidica di spessore non inferiore a 250 μ m; avente ambedue le estremità predisposte per saldatura di testa conformi alle UNI ISO 6761; tensione d'isolamento in ambiente secco: 2,5 kV per un minuto; resistenza d'isolamento in aria a giunto asciutto: 5 MW; resistenza d'isolamento del giunto pieno d'acqua, a pressione atmosferica, superiore a 100 W (valore valido per diametri nominali superiori a 400 mm). Tutte le parti a contatto con l'acqua potabile devono essere conformi al D.M.174 del 06/04/2004 del Ministero della Salute per le parti applicabili (ex Circolare Ministero della Salute N°102 del 02/12/78). Sono compresi: la saldatura elettrica dei giunti, la fornitura degli elettrodi e dell'energia elettrica, la saldatura a monte e a valle di due cavi unipolari in rame aventi sezione 10 mm2 la posa in opera sulla generatrice superiore delle condotte di elettrodi al solfato di rame in pozzetti senza fondo, la posa in opera di paline con morsettiere in cui attestare separatamente i cavi saldati sul giunto più quello dell'elettrodo, la posa in opera in scavi o entro o sopra manufatti di qualsiasi tipo o dimensione, la pulizia delle superfici di assemblaggio, tutte le prove di laboratorio previste dalle vigenti normative e la fornitura dei relativi certificati e quant'altro occorre per dare il lavoro compiuto a perfetta regola d'arte. pressione di funzionamento ammissibile PFA 16/25 bar | 08.F01.203.021 | DN 650 | cad | Prezzo a corpo | 0 | 0 | 0 | 0 | 0 | 0 |  |  |  | 6896.64 | 11
PUG2026/08.F01.203.023 |  | 08 | FOGNATURE ED ACQUEDOTTI | 08.F01 | CONDOTTE ED ACCESSORI | 08.F01.203 | Fornitura e posa in opera di giunto dielettrico del tipo monolitico (a bicchiere prefabbricato), per acquedotto, corredato di accessori, prodotto in stabilimento certificato a norma EN ISO 9001, da montarsi lungo l'asse della condotta ed alle sue estremità corrispondenti a camere di manovra, possibilmente in pozzetti stagni; progettato, costruito e collaudato secondo la norma UNI-CIG 10285, costituito da tronchetto tubolare in acciaio con tutte le superfici interne ed esterne interamente rivestite con polvere epossidica di spessore non inferiore a 250 μ m; avente ambedue le estremità predisposte per saldatura di testa conformi alle UNI ISO 6761; tensione d'isolamento in ambiente secco: 2,5 kV per un minuto; resistenza d'isolamento in aria a giunto asciutto: 5 MW; resistenza d'isolamento del giunto pieno d'acqua, a pressione atmosferica, superiore a 100 W (valore valido per diametri nominali superiori a 400 mm). Tutte le parti a contatto con l'acqua potabile devono essere conformi al D.M.174 del 06/04/2004 del Ministero della Salute per le parti applicabili (ex Circolare Ministero della Salute N°102 del 02/12/78). Sono compresi: la saldatura elettrica dei giunti, la fornitura degli elettrodi e dell'energia elettrica, la saldatura a monte e a valle di due cavi unipolari in rame aventi sezione 10 mm2 la posa in opera sulla generatrice superiore delle condotte di elettrodi al solfato di rame in pozzetti senza fondo, la posa in opera di paline con morsettiere in cui attestare separatamente i cavi saldati sul giunto più quello dell'elettrodo, la posa in opera in scavi o entro o sopra manufatti di qualsiasi tipo o dimensione, la pulizia delle superfici di assemblaggio, tutte le prove di laboratorio previste dalle vigenti normative e la fornitura dei relativi certificati e quant'altro occorre per dare il lavoro compiuto a perfetta regola d'arte. pressione di funzionamento ammissibile PFA 16/25 bar | 08.F01.203.023 | DN 700 | cad | Prezzo a corpo | 0 | 0 | 0 | 0 | 0 | 0 |  |  |  | 7721.76 | 11
PUG2026/08.F01.203.025 |  | 08 | FOGNATURE ED ACQUEDOTTI | 08.F01 | CONDOTTE ED ACCESSORI | 08.F01.203 | Fornitura e posa in opera di giunto dielettrico del tipo monolitico (a bicchiere prefabbricato), per acquedotto, corredato di accessori, prodotto in stabilimento certificato a norma EN ISO 9001, da montarsi lungo l'asse della condotta ed alle sue estremità corrispondenti a camere di manovra, possibilmente in pozzetti stagni; progettato, costruito e collaudato secondo la norma UNI-CIG 10285, costituito da tronchetto tubolare in acciaio con tutte le superfici interne ed esterne interamente rivestite con polvere epossidica di spessore non inferiore a 250 μ m; avente ambedue le estremità predisposte per saldatura di testa conformi alle UNI ISO 6761; tensione d'isolamento in ambiente secco: 2,5 kV per un minuto; resistenza d'isolamento in aria a giunto asciutto: 5 MW; resistenza d'isolamento del giunto pieno d'acqua, a pressione atmosferica, superiore a 100 W (valore valido per diametri nominali superiori a 400 mm). Tutte le parti a contatto con l'acqua potabile devono essere conformi al D.M.174 del 06/04/2004 del Ministero della Salute per le parti applicabili (ex Circolare Ministero della Salute N°102 del 02/12/78). Sono compresi: la saldatura elettrica dei giunti, la fornitura degli elettrodi e dell'energia elettrica, la saldatura a monte e a valle di due cavi unipolari in rame aventi sezione 10 mm2 la posa in opera sulla generatrice superiore delle condotte di elettrodi al solfato di rame in pozzetti senza fondo, la posa in opera di paline con morsettiere in cui attestare separatamente i cavi saldati sul giunto più quello dell'elettrodo, la posa in opera in scavi o entro o sopra manufatti di qualsiasi tipo o dimensione, la pulizia delle superfici di assemblaggio, tutte le prove di laboratorio previste dalle vigenti normative e la fornitura dei relativi certificati e quant'altro occorre per dare il lavoro compiuto a perfetta regola d'arte. pressione di funzionamento ammissibile PFA 16/25 bar | 08.F01.203.025 | DN 750 | cad | Prezzo a corpo | 0 | 0 | 0 | 0 | 0 | 0 |  |  |  | 8891.4 | 11
PUG2026/08.F01.205.001 |  | 08 | FOGNATURE ED ACQUEDOTTI | 08.F01 | CONDOTTE ED ACCESSORI | 08.F01.205 | Fornitura e posa in opera di misuratore di portata elettromagnetico, prodotto in stabilimento certificato a norma EN ISO 9001 e conforme alla norma UNI EN ISO 6817, provvisto Certificazione di conformità CE secondo la direttiva 2004/108/EC, la direttiva 2006/95/EC e la Direttiva 2004/22/EC; costituito da sensore flangiato con flange DIN 2501 secondo EN1092 1 in acciaio al carbonio St. 37.2 resistente alla corrosione, con rivestimento in poliestere, polipropilene o altro materiale equivalente conforme a DIN 30677 parte 2, completo di convertitore di segnale a microprocessore in versione per montaggio a bordo sensore o in versione separata con kit di montaggio a parete; elettrodi di misura in hastelloy C276 o acciaio AISI 316L; corpo misuratore in acciaio al carbonio; grado di protezione IP67; Alimentazione 24 VDC; immunità EMC (standard EN 50082-2); display LCD a 3 righe con possibilità di visualizzare contemporaneamente la portata istantanea effettiva ed il flusso totale (diretto, inverso o netto); visualizzazione delle condizioni di guasto/errore, con diagnostica integrata; visualizzazione automatica di tutti i dati costruttivi del convertitore e del sensore; misura bidirezionale del flusso con rilevazione allarme tubo vuoto; N° 1 uscita analogica 0/4 20 mA corrispondenti al campo 0 Qmax, in misura mono o bidirezionale; protocollo di comunicazione Hart; N° 2 uscite digitali/impulsivi configurabili: in impulsi attivi o passivi; in frequenza; in allarme; errore migliore del +/0,4 % +/2 mm/s sul valore letto; recisione del +/0,4 % sul valore letto, ad una velocità in condotta non inferiore a 0,3 m/sec. Memoria permanente di tipo EEPROM sulla quale vengono salvati tutti i dati costruttivi, di configurazione, di diagnostica e i dati di calibrazione temperatura fluido 0 C + 60 C; temperatura ambiente -20 + 60 gradi C. Dotato di certificato di taratura compreso nella fornitura e Certificazione MID MI-001 per misure su acqua fredda. Sono compresi: la bulloneria in acciaio inossidabile o acciaio zincato, la posa in opera in scavi o entro o sopra manufatti di qualsiasi tipo o dimensione, la pulizia delle superfici di assemblaggio, il serraggio dei bulloni, tutte le prove previste dalle vigenti normative e la fornitura dei relativi certificati e quant'altro occorre per dare il lavoro compiuto a perfetta regola d'arte.pressione di funzionamento ammissibile PFA 16 bar | 08.F01.205.001 | DN 100 | cad | Prezzo a corpo | 0 | 0 | 0 | 0 | 0 | 0 |  |  |  | 1895.75 | 11
PUG2026/08.F01.205.003 |  | 08 | FOGNATURE ED ACQUEDOTTI | 08.F01 | CONDOTTE ED ACCESSORI | 08.F01.205 | Fornitura e posa in opera di misuratore di portata elettromagnetico, prodotto in stabilimento certificato a norma EN ISO 9001 e conforme alla norma UNI EN ISO 6817, provvisto Certificazione di conformità CE secondo la direttiva 2004/108/EC, la direttiva 2006/95/EC e la Direttiva 2004/22/EC; costituito da sensore flangiato con flange DIN 2501 secondo EN1092 1 in acciaio al carbonio St. 37.2 resistente alla corrosione, con rivestimento in poliestere, polipropilene o altro materiale equivalente conforme a DIN 30677 parte 2, completo di convertitore di segnale a microprocessore in versione per montaggio a bordo sensore o in versione separata con kit di montaggio a parete; elettrodi di misura in hastelloy C276 o acciaio AISI 316L; corpo misuratore in acciaio al carbonio; grado di protezione IP67; Alimentazione 24 VDC; immunità EMC (standard EN 50082-2); display LCD a 3 righe con possibilità di visualizzare contemporaneamente la portata istantanea effettiva ed il flusso totale (diretto, inverso o netto); visualizzazione delle condizioni di guasto/errore, con diagnostica integrata; visualizzazione automatica di tutti i dati costruttivi del convertitore e del sensore; misura bidirezionale del flusso con rilevazione allarme tubo vuoto; N° 1 uscita analogica 0/4 20 mA corrispondenti al campo 0 Qmax, in misura mono o bidirezionale; protocollo di comunicazione Hart; N° 2 uscite digitali/impulsivi configurabili: in impulsi attivi o passivi; in frequenza; in allarme; errore migliore del +/0,4 % +/2 mm/s sul valore letto; recisione del +/0,4 % sul valore letto, ad una velocità in condotta non inferiore a 0,3 m/sec. Memoria permanente di tipo EEPROM sulla quale vengono salvati tutti i dati costruttivi, di configurazione, di diagnostica e i dati di calibrazione temperatura fluido 0 C + 60 C; temperatura ambiente -20 + 60 gradi C. Dotato di certificato di taratura compreso nella fornitura e Certificazione MID MI-001 per misure su acqua fredda. Sono compresi: la bulloneria in acciaio inossidabile o acciaio zincato, la posa in opera in scavi o entro o sopra manufatti di qualsiasi tipo o dimensione, la pulizia delle superfici di assemblaggio, il serraggio dei bulloni, tutte le prove previste dalle vigenti normative e la fornitura dei relativi certificati e quant'altro occorre per dare il lavoro compiuto a perfetta regola d'arte.pressione di funzionamento ammissibile PFA 16 bar | 08.F01.205.003 | DN 150 | cad | Prezzo a corpo | 0 | 0 | 0 | 0 | 0 | 0 |  |  |  | 2229.8 | 11
PUG2026/08.F01.205.005 |  | 08 | FOGNATURE ED ACQUEDOTTI | 08.F01 | CONDOTTE ED ACCESSORI | 08.F01.205 | Fornitura e posa in opera di misuratore di portata elettromagnetico, prodotto in stabilimento certificato a norma EN ISO 9001 e conforme alla norma UNI EN ISO 6817, provvisto Certificazione di conformità CE secondo la direttiva 2004/108/EC, la direttiva 2006/95/EC e la Direttiva 2004/22/EC; costituito da sensore flangiato con flange DIN 2501 secondo EN1092 1 in acciaio al carbonio St. 37.2 resistente alla corrosione, con rivestimento in poliestere, polipropilene o altro materiale equivalente conforme a DIN 30677 parte 2, completo di convertitore di segnale a microprocessore in versione per montaggio a bordo sensore o in versione separata con kit di montaggio a parete; elettrodi di misura in hastelloy C276 o acciaio AISI 316L; corpo misuratore in acciaio al carbonio; grado di protezione IP67; Alimentazione 24 VDC; immunità EMC (standard EN 50082-2); display LCD a 3 righe con possibilità di visualizzare contemporaneamente la portata istantanea effettiva ed il flusso totale (diretto, inverso o netto); visualizzazione delle condizioni di guasto/errore, con diagnostica integrata; visualizzazione automatica di tutti i dati costruttivi del convertitore e del sensore; misura bidirezionale del flusso con rilevazione allarme tubo vuoto; N° 1 uscita analogica 0/4 20 mA corrispondenti al campo 0 Qmax, in misura mono o bidirezionale; protocollo di comunicazione Hart; N° 2 uscite digitali/impulsivi configurabili: in impulsi attivi o passivi; in frequenza; in allarme; errore migliore del +/0,4 % +/2 mm/s sul valore letto; recisione del +/0,4 % sul valore letto, ad una velocità in condotta non inferiore a 0,3 m/sec. Memoria permanente di tipo EEPROM sulla quale vengono salvati tutti i dati costruttivi, di configurazione, di diagnostica e i dati di calibrazione temperatura fluido 0 C + 60 C; temperatura ambiente -20 + 60 gradi C. Dotato di certificato di taratura compreso nella fornitura e Certificazione MID MI-001 per misure su acqua fredda. Sono compresi: la bulloneria in acciaio inossidabile o acciaio zincato, la posa in opera in scavi o entro o sopra manufatti di qualsiasi tipo o dimensione, la pulizia delle superfici di assemblaggio, il serraggio dei bulloni, tutte le prove previste dalle vigenti normative e la fornitura dei relativi certificati e quant'altro occorre per dare il lavoro compiuto a perfetta regola d'arte.pressione di funzionamento ammissibile PFA 16 bar | 08.F01.205.005 | DN 200 | cad | Prezzo a corpo | 0 | 0 | 0 | 0 | 0 | 0 |  |  |  | 2644.99 | 11
PUG2026/08.F01.205.007 |  | 08 | FOGNATURE ED ACQUEDOTTI | 08.F01 | CONDOTTE ED ACCESSORI | 08.F01.205 | Fornitura e posa in opera di misuratore di portata elettromagnetico, prodotto in stabilimento certificato a norma EN ISO 9001 e conforme alla norma UNI EN ISO 6817, provvisto Certificazione di conformità CE secondo la direttiva 2004/108/EC, la direttiva 2006/95/EC e la Direttiva 2004/22/EC; costituito da sensore flangiato con flange DIN 2501 secondo EN1092 1 in acciaio al carbonio St. 37.2 resistente alla corrosione, con rivestimento in poliestere, polipropilene o altro materiale equivalente conforme a DIN 30677 parte 2, completo di convertitore di segnale a microprocessore in versione per montaggio a bordo sensore o in versione separata con kit di montaggio a parete; elettrodi di misura in hastelloy C276 o acciaio AISI 316L; corpo misuratore in acciaio al carbonio; grado di protezione IP67; Alimentazione 24 VDC; immunità EMC (standard EN 50082-2); display LCD a 3 righe con possibilità di visualizzare contemporaneamente la portata istantanea effettiva ed il flusso totale (diretto, inverso o netto); visualizzazione delle condizioni di guasto/errore, con diagnostica integrata; visualizzazione automatica di tutti i dati costruttivi del convertitore e del sensore; misura bidirezionale del flusso con rilevazione allarme tubo vuoto; N° 1 uscita analogica 0/4 20 mA corrispondenti al campo 0 Qmax, in misura mono o bidirezionale; protocollo di comunicazione Hart; N° 2 uscite digitali/impulsivi configurabili: in impulsi attivi o passivi; in frequenza; in allarme; errore migliore del +/0,4 % +/2 mm/s sul valore letto; recisione del +/0,4 % sul valore letto, ad una velocità in condotta non inferiore a 0,3 m/sec. Memoria permanente di tipo EEPROM sulla quale vengono salvati tutti i dati costruttivi, di configurazione, di diagnostica e i dati di calibrazione temperatura fluido 0 C + 60 C; temperatura ambiente -20 + 60 gradi C. Dotato di certificato di taratura compreso nella fornitura e Certificazione MID MI-001 per misure su acqua fredda. Sono compresi: la bulloneria in acciaio inossidabile o acciaio zincato, la posa in opera in scavi o entro o sopra manufatti di qualsiasi tipo o dimensione, la pulizia delle superfici di assemblaggio, il serraggio dei bulloni, tutte le prove previste dalle vigenti normative e la fornitura dei relativi certificati e quant'altro occorre per dare il lavoro compiuto a perfetta regola d'arte.pressione di funzionamento ammissibile PFA 16 bar | 08.F01.205.007 | DN 250 | cad | Prezzo a corpo | 0 | 0 | 0 | 0 | 0 | 0 |  |  |  | 3062.53 | 11
PUG2026/08.F01.205.009 |  | 08 | FOGNATURE ED ACQUEDOTTI | 08.F01 | CONDOTTE ED ACCESSORI | 08.F01.205 | Fornitura e posa in opera di misuratore di portata elettromagnetico, prodotto in stabilimento certificato a norma EN ISO 9001 e conforme alla norma UNI EN ISO 6817, provvisto Certificazione di conformità CE secondo la direttiva 2004/108/EC, la direttiva 2006/95/EC e la Direttiva 2004/22/EC; costituito da sensore flangiato con flange DIN 2501 secondo EN1092 1 in acciaio al carbonio St. 37.2 resistente alla corrosione, con rivestimento in poliestere, polipropilene o altro materiale equivalente conforme a DIN 30677 parte 2, completo di convertitore di segnale a microprocessore in versione per montaggio a bordo sensore o in versione separata con kit di montaggio a parete; elettrodi di misura in hastelloy C276 o acciaio AISI 316L; corpo misuratore in acciaio al carbonio; grado di protezione IP67; Alimentazione 24 VDC; immunità EMC (standard EN 50082-2); display LCD a 3 righe con possibilità di visualizzare contemporaneamente la portata istantanea effettiva ed il flusso totale (diretto, inverso o netto); visualizzazione delle condizioni di guasto/errore, con diagnostica integrata; visualizzazione automatica di tutti i dati costruttivi del convertitore e del sensore; misura bidirezionale del flusso con rilevazione allarme tubo vuoto; N° 1 uscita analogica 0/4 20 mA corrispondenti al campo 0 Qmax, in misura mono o bidirezionale; protocollo di comunicazione Hart; N° 2 uscite digitali/impulsivi configurabili: in impulsi attivi o passivi; in frequenza; in allarme; errore migliore del +/0,4 % +/2 mm/s sul valore letto; recisione del +/0,4 % sul valore letto, ad una velocità in condotta non inferiore a 0,3 m/sec. Memoria permanente di tipo EEPROM sulla quale vengono salvati tutti i dati costruttivi, di configurazione, di diagnostica e i dati di calibrazione temperatura fluido 0 C + 60 C; temperatura ambiente -20 + 60 gradi C. Dotato di certificato di taratura compreso nella fornitura e Certificazione MID MI-001 per misure su acqua fredda. Sono compresi: la bulloneria in acciaio inossidabile o acciaio zincato, la posa in opera in scavi o entro o sopra manufatti di qualsiasi tipo o dimensione, la pulizia delle superfici di assemblaggio, il serraggio dei bulloni, tutte le prove previste dalle vigenti normative e la fornitura dei relativi certificati e quant'altro occorre per dare il lavoro compiuto a perfetta regola d'arte.pressione di funzionamento ammissibile PFA 16 bar | 08.F01.205.009 | DN 300 | cad | Prezzo a corpo | 0 | 0 | 0 | 0 | 0 | 0 |  |  |  | 3267.48 | 11
PUG2026/08.F01.205.011 |  | 08 | FOGNATURE ED ACQUEDOTTI | 08.F01 | CONDOTTE ED ACCESSORI | 08.F01.205 | Fornitura e posa in opera di misuratore di portata elettromagnetico, prodotto in stabilimento certificato a norma EN ISO 9001 e conforme alla norma UNI EN ISO 6817, provvisto Certificazione di conformità CE secondo la direttiva 2004/108/EC, la direttiva 2006/95/EC e la Direttiva 2004/22/EC; costituito da sensore flangiato con flange DIN 2501 secondo EN1092 1 in acciaio al carbonio St. 37.2 resistente alla corrosione, con rivestimento in poliestere, polipropilene o altro materiale equivalente conforme a DIN 30677 parte 2, completo di convertitore di segnale a microprocessore in versione per montaggio a bordo sensore o in versione separata con kit di montaggio a parete; elettrodi di misura in hastelloy C276 o acciaio AISI 316L; corpo misuratore in acciaio al carbonio; grado di protezione IP67; Alimentazione 24 VDC; immunità EMC (standard EN 50082-2); display LCD a 3 righe con possibilità di visualizzare contemporaneamente la portata istantanea effettiva ed il flusso totale (diretto, inverso o netto); visualizzazione delle condizioni di guasto/errore, con diagnostica integrata; visualizzazione automatica di tutti i dati costruttivi del convertitore e del sensore; misura bidirezionale del flusso con rilevazione allarme tubo vuoto; N° 1 uscita analogica 0/4 20 mA corrispondenti al campo 0 Qmax, in misura mono o bidirezionale; protocollo di comunicazione Hart; N° 2 uscite digitali/impulsivi configurabili: in impulsi attivi o passivi; in frequenza; in allarme; errore migliore del +/0,4 % +/2 mm/s sul valore letto; recisione del +/0,4 % sul valore letto, ad una velocità in condotta non inferiore a 0,3 m/sec. Memoria permanente di tipo EEPROM sulla quale vengono salvati tutti i dati costruttivi, di configurazione, di diagnostica e i dati di calibrazione temperatura fluido 0 C + 60 C; temperatura ambiente -20 + 60 gradi C. Dotato di certificato di taratura compreso nella fornitura e Certificazione MID MI-001 per misure su acqua fredda. Sono compresi: la bulloneria in acciaio inossidabile o acciaio zincato, la posa in opera in scavi o entro o sopra manufatti di qualsiasi tipo o dimensione, la pulizia delle superfici di assemblaggio, il serraggio dei bulloni, tutte le prove previste dalle vigenti normative e la fornitura dei relativi certificati e quant'altro occorre per dare il lavoro compiuto a perfetta regola d'arte.pressione di funzionamento ammissibile PFA 16 bar | 08.F01.205.011 | DN 400 | cad | Prezzo a corpo | 0 | 0 | 0 | 0 | 0 | 0 |  |  |  | 4596.64 | 11
PUG2026/08.F01.205.013 |  | 08 | FOGNATURE ED ACQUEDOTTI | 08.F01 | CONDOTTE ED ACCESSORI | 08.F01.205 | Fornitura e posa in opera di misuratore di portata elettromagnetico, prodotto in stabilimento certificato a norma EN ISO 9001 e conforme alla norma UNI EN ISO 6817, provvisto Certificazione di conformità CE secondo la direttiva 2004/108/EC, la direttiva 2006/95/EC e la Direttiva 2004/22/EC; costituito da sensore flangiato con flange DIN 2501 secondo EN1092 1 in acciaio al carbonio St. 37.2 resistente alla corrosione, con rivestimento in poliestere, polipropilene o altro materiale equivalente conforme a DIN 30677 parte 2, completo di convertitore di segnale a microprocessore in versione per montaggio a bordo sensore o in versione separata con kit di montaggio a parete; elettrodi di misura in hastelloy C276 o acciaio AISI 316L; corpo misuratore in acciaio al carbonio; grado di protezione IP67; Alimentazione 24 VDC; immunità EMC (standard EN 50082-2); display LCD a 3 righe con possibilità di visualizzare contemporaneamente la portata istantanea effettiva ed il flusso totale (diretto, inverso o netto); visualizzazione delle condizioni di guasto/errore, con diagnostica integrata; visualizzazione automatica di tutti i dati costruttivi del convertitore e del sensore; misura bidirezionale del flusso con rilevazione allarme tubo vuoto; N° 1 uscita analogica 0/4 20 mA corrispondenti al campo 0 Qmax, in misura mono o bidirezionale; protocollo di comunicazione Hart; N° 2 uscite digitali/impulsivi configurabili: in impulsi attivi o passivi; in frequenza; in allarme; errore migliore del +/0,4 % +/2 mm/s sul valore letto; recisione del +/0,4 % sul valore letto, ad una velocità in condotta non inferiore a 0,3 m/sec. Memoria permanente di tipo EEPROM sulla quale vengono salvati tutti i dati costruttivi, di configurazione, di diagnostica e i dati di calibrazione temperatura fluido 0 C + 60 C; temperatura ambiente -20 + 60 gradi C. Dotato di certificato di taratura compreso nella fornitura e Certificazione MID MI-001 per misure su acqua fredda. Sono compresi: la bulloneria in acciaio inossidabile o acciaio zincato, la posa in opera in scavi o entro o sopra manufatti di qualsiasi tipo o dimensione, la pulizia delle superfici di assemblaggio, il serraggio dei bulloni, tutte le prove previste dalle vigenti normative e la fornitura dei relativi certificati e quant'altro occorre per dare il lavoro compiuto a perfetta regola d'arte.pressione di funzionamento ammissibile PFA 16 bar | 08.F01.205.013 | DN 450 | cad | Prezzo a corpo | 0 | 0 | 0 | 0 | 0 | 0 |  |  |  | 5071.02 | 11
PUG2026/08.F01.205.015 |  | 08 | FOGNATURE ED ACQUEDOTTI | 08.F01 | CONDOTTE ED ACCESSORI | 08.F01.205 | Fornitura e posa in opera di misuratore di portata elettromagnetico, prodotto in stabilimento certificato a norma EN ISO 9001 e conforme alla norma UNI EN ISO 6817, provvisto Certificazione di conformità CE secondo la direttiva 2004/108/EC, la direttiva 2006/95/EC e la Direttiva 2004/22/EC; costituito da sensore flangiato con flange DIN 2501 secondo EN1092 1 in acciaio al carbonio St. 37.2 resistente alla corrosione, con rivestimento in poliestere, polipropilene o altro materiale equivalente conforme a DIN 30677 parte 2, completo di convertitore di segnale a microprocessore in versione per montaggio a bordo sensore o in versione separata con kit di montaggio a parete; elettrodi di misura in hastelloy C276 o acciaio AISI 316L; corpo misuratore in acciaio al carbonio; grado di protezione IP67; Alimentazione 24 VDC; immunità EMC (standard EN 50082-2); display LCD a 3 righe con possibilità di visualizzare contemporaneamente la portata istantanea effettiva ed il flusso totale (diretto, inverso o netto); visualizzazione delle condizioni di guasto/errore, con diagnostica integrata; visualizzazione automatica di tutti i dati costruttivi del convertitore e del sensore; misura bidirezionale del flusso con rilevazione allarme tubo vuoto; N° 1 uscita analogica 0/4 20 mA corrispondenti al campo 0 Qmax, in misura mono o bidirezionale; protocollo di comunicazione Hart; N° 2 uscite digitali/impulsivi configurabili: in impulsi attivi o passivi; in frequenza; in allarme; errore migliore del +/0,4 % +/2 mm/s sul valore letto; recisione del +/0,4 % sul valore letto, ad una velocità in condotta non inferiore a 0,3 m/sec. Memoria permanente di tipo EEPROM sulla quale vengono salvati tutti i dati costruttivi, di configurazione, di diagnostica e i dati di calibrazione temperatura fluido 0 C + 60 C; temperatura ambiente -20 + 60 gradi C. Dotato di certificato di taratura compreso nella fornitura e Certificazione MID MI-001 per misure su acqua fredda. Sono compresi: la bulloneria in acciaio inossidabile o acciaio zincato, la posa in opera in scavi o entro o sopra manufatti di qualsiasi tipo o dimensione, la pulizia delle superfici di assemblaggio, il serraggio dei bulloni, tutte le prove previste dalle vigenti normative e la fornitura dei relativi certificati e quant'altro occorre per dare il lavoro compiuto a perfetta regola d'arte.pressione di funzionamento ammissibile PFA 16 bar | 08.F01.205.015 | DN 500 | cad | Prezzo a corpo | 0 | 0 | 0 | 0 | 0 | 0 |  |  |  | 5767.98 | 11
PUG2026/08.F01.205.017 |  | 08 | FOGNATURE ED ACQUEDOTTI | 08.F01 | CONDOTTE ED ACCESSORI | 08.F01.205 | Fornitura e posa in opera di misuratore di portata elettromagnetico, prodotto in stabilimento certificato a norma EN ISO 9001 e conforme alla norma UNI EN ISO 6817, provvisto Certificazione di conformità CE secondo la direttiva 2004/108/EC, la direttiva 2006/95/EC e la Direttiva 2004/22/EC; costituito da sensore flangiato con flange DIN 2501 secondo EN1092 1 in acciaio al carbonio St. 37.2 resistente alla corrosione, con rivestimento in poliestere, polipropilene o altro materiale equivalente conforme a DIN 30677 parte 2, completo di convertitore di segnale a microprocessore in versione per montaggio a bordo sensore o in versione separata con kit di montaggio a parete; elettrodi di misura in hastelloy C276 o acciaio AISI 316L; corpo misuratore in acciaio al carbonio; grado di protezione IP67; Alimentazione 24 VDC; immunità EMC (standard EN 50082-2); display LCD a 3 righe con possibilità di visualizzare contemporaneamente la portata istantanea effettiva ed il flusso totale (diretto, inverso o netto); visualizzazione delle condizioni di guasto/errore, con diagnostica integrata; visualizzazione automatica di tutti i dati costruttivi del convertitore e del sensore; misura bidirezionale del flusso con rilevazione allarme tubo vuoto; N° 1 uscita analogica 0/4 20 mA corrispondenti al campo 0 Qmax, in misura mono o bidirezionale; protocollo di comunicazione Hart; N° 2 uscite digitali/impulsivi configurabili: in impulsi attivi o passivi; in frequenza; in allarme; errore migliore del +/0,4 % +/2 mm/s sul valore letto; recisione del +/0,4 % sul valore letto, ad una velocità in condotta non inferiore a 0,3 m/sec. Memoria permanente di tipo EEPROM sulla quale vengono salvati tutti i dati costruttivi, di configurazione, di diagnostica e i dati di calibrazione temperatura fluido 0 C + 60 C; temperatura ambiente -20 + 60 gradi C. Dotato di certificato di taratura compreso nella fornitura e Certificazione MID MI-001 per misure su acqua fredda. Sono compresi: la bulloneria in acciaio inossidabile o acciaio zincato, la posa in opera in scavi o entro o sopra manufatti di qualsiasi tipo o dimensione, la pulizia delle superfici di assemblaggio, il serraggio dei bulloni, tutte le prove previste dalle vigenti normative e la fornitura dei relativi certificati e quant'altro occorre per dare il lavoro compiuto a perfetta regola d'arte.pressione di funzionamento ammissibile PFA 16 bar | 08.F01.205.017 | DN 600 | cad | Prezzo a corpo | 0 | 0 | 0 | 0 | 0 | 0 |  |  |  | 6149 | 11
PUG2026/08.F01.205.019 |  | 08 | FOGNATURE ED ACQUEDOTTI | 08.F01 | CONDOTTE ED ACCESSORI | 08.F01.205 | Fornitura e posa in opera di misuratore di portata elettromagnetico, prodotto in stabilimento certificato a norma EN ISO 9001 e conforme alla norma UNI EN ISO 6817, provvisto Certificazione di conformità CE secondo la direttiva 2004/108/EC, la direttiva 2006/95/EC e la Direttiva 2004/22/EC; costituito da sensore flangiato con flange DIN 2501 secondo EN1092 1 in acciaio al carbonio St. 37.2 resistente alla corrosione, con rivestimento in poliestere, polipropilene o altro materiale equivalente conforme a DIN 30677 parte 2, completo di convertitore di segnale a microprocessore in versione per montaggio a bordo sensore o in versione separata con kit di montaggio a parete; elettrodi di misura in hastelloy C276 o acciaio AISI 316L; corpo misuratore in acciaio al carbonio; grado di protezione IP67; Alimentazione 24 VDC; immunità EMC (standard EN 50082-2); display LCD a 3 righe con possibilità di visualizzare contemporaneamente la portata istantanea effettiva ed il flusso totale (diretto, inverso o netto); visualizzazione delle condizioni di guasto/errore, con diagnostica integrata; visualizzazione automatica di tutti i dati costruttivi del convertitore e del sensore; misura bidirezionale del flusso con rilevazione allarme tubo vuoto; N° 1 uscita analogica 0/4 20 mA corrispondenti al campo 0 Qmax, in misura mono o bidirezionale; protocollo di comunicazione Hart; N° 2 uscite digitali/impulsivi configurabili: in impulsi attivi o passivi; in frequenza; in allarme; errore migliore del +/0,4 % +/2 mm/s sul valore letto; recisione del +/0,4 % sul valore letto, ad una velocità in condotta non inferiore a 0,3 m/sec. Memoria permanente di tipo EEPROM sulla quale vengono salvati tutti i dati costruttivi, di configurazione, di diagnostica e i dati di calibrazione temperatura fluido 0 C + 60 C; temperatura ambiente -20 + 60 gradi C. Dotato di certificato di taratura compreso nella fornitura e Certificazione MID MI-001 per misure su acqua fredda. Sono compresi: la bulloneria in acciaio inossidabile o acciaio zincato, la posa in opera in scavi o entro o sopra manufatti di qualsiasi tipo o dimensione, la pulizia delle superfici di assemblaggio, il serraggio dei bulloni, tutte le prove previste dalle vigenti normative e la fornitura dei relativi certificati e quant'altro occorre per dare il lavoro compiuto a perfetta regola d'arte.pressione di funzionamento ammissibile PFA 16 bar | 08.F01.205.019 | DN 700 | cad | Prezzo a corpo | 0 | 0 | 0 | 0 | 0 | 0 |  |  |  | 8424.68 | 11
PUG2026/08.F01.205.021 |  | 08 | FOGNATURE ED ACQUEDOTTI | 08.F01 | CONDOTTE ED ACCESSORI | 08.F01.205 | Fornitura e posa in opera di misuratore di portata elettromagnetico, prodotto in stabilimento certificato a norma EN ISO 9001 e conforme alla norma UNI EN ISO 6817, provvisto Certificazione di conformità CE secondo la direttiva 2004/108/EC, la direttiva 2006/95/EC e la Direttiva 2004/22/EC; costituito da sensore flangiato con flange DIN 2501 secondo EN1092 1 in acciaio al carbonio St. 37.2 resistente alla corrosione, con rivestimento in poliestere, polipropilene o altro materiale equivalente conforme a DIN 30677 parte 2, completo di convertitore di segnale a microprocessore in versione per montaggio a bordo sensore o in versione separata con kit di montaggio a parete; elettrodi di misura in hastelloy C276 o acciaio AISI 316L; corpo misuratore in acciaio al carbonio; grado di protezione IP67; Alimentazione 24 VDC; immunità EMC (standard EN 50082-2); display LCD a 3 righe con possibilità di visualizzare contemporaneamente la portata istantanea effettiva ed il flusso totale (diretto, inverso o netto); visualizzazione delle condizioni di guasto/errore, con diagnostica integrata; visualizzazione automatica di tutti i dati costruttivi del convertitore e del sensore; misura bidirezionale del flusso con rilevazione allarme tubo vuoto; N° 1 uscita analogica 0/4 20 mA corrispondenti al campo 0 Qmax, in misura mono o bidirezionale; protocollo di comunicazione Hart; N° 2 uscite digitali/impulsivi configurabili: in impulsi attivi o passivi; in frequenza; in allarme; errore migliore del +/0,4 % +/2 mm/s sul valore letto; recisione del +/0,4 % sul valore letto, ad una velocità in condotta non inferiore a 0,3 m/sec. Memoria permanente di tipo EEPROM sulla quale vengono salvati tutti i dati costruttivi, di configurazione, di diagnostica e i dati di calibrazione temperatura fluido 0 C + 60 C; temperatura ambiente -20 + 60 gradi C. Dotato di certificato di taratura compreso nella fornitura e Certificazione MID MI-001 per misure su acqua fredda. Sono compresi: la bulloneria in acciaio inossidabile o acciaio zincato, la posa in opera in scavi o entro o sopra manufatti di qualsiasi tipo o dimensione, la pulizia delle superfici di assemblaggio, il serraggio dei bulloni, tutte le prove previste dalle vigenti normative e la fornitura dei relativi certificati e quant'altro occorre per dare il lavoro compiuto a perfetta regola d'arte.pressione di funzionamento ammissibile PFA 16 bar | 08.F01.205.021 | DN 800 | cad | Prezzo a corpo | 0 | 0 | 0 | 0 | 0 | 0 |  |  |  | 10623.65 | 11
PUG2026/08.F01.205.023 |  | 08 | FOGNATURE ED ACQUEDOTTI | 08.F01 | CONDOTTE ED ACCESSORI | 08.F01.205 | Fornitura e posa in opera di misuratore di portata elettromagnetico, prodotto in stabilimento certificato a norma EN ISO 9001 e conforme alla norma UNI EN ISO 6817, provvisto Certificazione di conformità CE secondo la direttiva 2004/108/EC, la direttiva 2006/95/EC e la Direttiva 2004/22/EC; costituito da sensore flangiato con flange DIN 2501 secondo EN1092 1 in acciaio al carbonio St. 37.2 resistente alla corrosione, con rivestimento in poliestere, polipropilene o altro materiale equivalente conforme a DIN 30677 parte 2, completo di convertitore di segnale a microprocessore in versione per montaggio a bordo sensore o in versione separata con kit di montaggio a parete; elettrodi di misura in hastelloy C276 o acciaio AISI 316L; corpo misuratore in acciaio al carbonio; grado di protezione IP67; Alimentazione 24 VDC; immunità EMC (standard EN 50082-2); display LCD a 3 righe con possibilità di visualizzare contemporaneamente la portata istantanea effettiva ed il flusso totale (diretto, inverso o netto); visualizzazione delle condizioni di guasto/errore, con diagnostica integrata; visualizzazione automatica di tutti i dati costruttivi del convertitore e del sensore; misura bidirezionale del flusso con rilevazione allarme tubo vuoto; N° 1 uscita analogica 0/4 20 mA corrispondenti al campo 0 Qmax, in misura mono o bidirezionale; protocollo di comunicazione Hart; N° 2 uscite digitali/impulsivi configurabili: in impulsi attivi o passivi; in frequenza; in allarme; errore migliore del +/0,4 % +/2 mm/s sul valore letto; recisione del +/0,4 % sul valore letto, ad una velocità in condotta non inferiore a 0,3 m/sec. Memoria permanente di tipo EEPROM sulla quale vengono salvati tutti i dati costruttivi, di configurazione, di diagnostica e i dati di calibrazione temperatura fluido 0 C + 60 C; temperatura ambiente -20 + 60 gradi C. Dotato di certificato di taratura compreso nella fornitura e Certificazione MID MI-001 per misure su acqua fredda. Sono compresi: la bulloneria in acciaio inossidabile o acciaio zincato, la posa in opera in scavi o entro o sopra manufatti di qualsiasi tipo o dimensione, la pulizia delle superfici di assemblaggio, il serraggio dei bulloni, tutte le prove previste dalle vigenti normative e la fornitura dei relativi certificati e quant'altro occorre per dare il lavoro compiuto a perfetta regola d'arte.pressione di funzionamento ammissibile PFA 16 bar | 08.F01.205.023 | DN 900 | cad | Prezzo a corpo | 0 | 0 | 0 | 0 | 0 | 0 |  |  |  | 13148.65 | 11
PUG2026/08.F01.205.025 |  | 08 | FOGNATURE ED ACQUEDOTTI | 08.F01 | CONDOTTE ED ACCESSORI | 08.F01.205 | Fornitura e posa in opera di misuratore di portata elettromagnetico, prodotto in stabilimento certificato a norma EN ISO 9001 e conforme alla norma UNI EN ISO 6817, provvisto Certificazione di conformità CE secondo la direttiva 2004/108/EC, la direttiva 2006/95/EC e la Direttiva 2004/22/EC; costituito da sensore flangiato con flange DIN 2501 secondo EN1092 1 in acciaio al carbonio St. 37.2 resistente alla corrosione, con rivestimento in poliestere, polipropilene o altro materiale equivalente conforme a DIN 30677 parte 2, completo di convertitore di segnale a microprocessore in versione per montaggio a bordo sensore o in versione separata con kit di montaggio a parete; elettrodi di misura in hastelloy C276 o acciaio AISI 316L; corpo misuratore in acciaio al carbonio; grado di protezione IP67; Alimentazione 24 VDC; immunità EMC (standard EN 50082-2); display LCD a 3 righe con possibilità di visualizzare contemporaneamente la portata istantanea effettiva ed il flusso totale (diretto, inverso o netto); visualizzazione delle condizioni di guasto/errore, con diagnostica integrata; visualizzazione automatica di tutti i dati costruttivi del convertitore e del sensore; misura bidirezionale del flusso con rilevazione allarme tubo vuoto; N° 1 uscita analogica 0/4 20 mA corrispondenti al campo 0 Qmax, in misura mono o bidirezionale; protocollo di comunicazione Hart; N° 2 uscite digitali/impulsivi configurabili: in impulsi attivi o passivi; in frequenza; in allarme; errore migliore del +/0,4 % +/2 mm/s sul valore letto; recisione del +/0,4 % sul valore letto, ad una velocità in condotta non inferiore a 0,3 m/sec. Memoria permanente di tipo EEPROM sulla quale vengono salvati tutti i dati costruttivi, di configurazione, di diagnostica e i dati di calibrazione temperatura fluido 0 C + 60 C; temperatura ambiente -20 + 60 gradi C. Dotato di certificato di taratura compreso nella fornitura e Certificazione MID MI-001 per misure su acqua fredda. Sono compresi: la bulloneria in acciaio inossidabile o acciaio zincato, la posa in opera in scavi o entro o sopra manufatti di qualsiasi tipo o dimensione, la pulizia delle superfici di assemblaggio, il serraggio dei bulloni, tutte le prove previste dalle vigenti normative e la fornitura dei relativi certificati e quant'altro occorre per dare il lavoro compiuto a perfetta regola d'arte.pressione di funzionamento ammissibile PFA 16 bar | 08.F01.205.025 | DN 1000 | cad | Prezzo a corpo | 0 | 0 | 0 | 0 | 0 | 0 |  |  |  | 16436.23 | 11
PUG2026/08.F01.205.027 |  | 08 | FOGNATURE ED ACQUEDOTTI | 08.F01 | CONDOTTE ED ACCESSORI | 08.F01.205 | Fornitura e posa in opera di misuratore di portata elettromagnetico, prodotto in stabilimento certificato a norma EN ISO 9001 e conforme alla norma UNI EN ISO 6817, provvisto Certificazione di conformità CE secondo la direttiva 2004/108/EC, la direttiva 2006/95/EC e la Direttiva 2004/22/EC; costituito da sensore flangiato con flange DIN 2501 secondo EN1092 1 in acciaio al carbonio St. 37.2 resistente alla corrosione, con rivestimento in poliestere, polipropilene o altro materiale equivalente conforme a DIN 30677 parte 2, completo di convertitore di segnale a microprocessore in versione per montaggio a bordo sensore o in versione separata con kit di montaggio a parete; elettrodi di misura in hastelloy C276 o acciaio AISI 316L; corpo misuratore in acciaio al carbonio; grado di protezione IP67; Alimentazione 24 VDC; immunità EMC (standard EN 50082-2); display LCD a 3 righe con possibilità di visualizzare contemporaneamente la portata istantanea effettiva ed il flusso totale (diretto, inverso o netto); visualizzazione delle condizioni di guasto/errore, con diagnostica integrata; visualizzazione automatica di tutti i dati costruttivi del convertitore e del sensore; misura bidirezionale del flusso con rilevazione allarme tubo vuoto; N° 1 uscita analogica 0/4 20 mA corrispondenti al campo 0 Qmax, in misura mono o bidirezionale; protocollo di comunicazione Hart; N° 2 uscite digitali/impulsivi configurabili: in impulsi attivi o passivi; in frequenza; in allarme; errore migliore del +/0,4 % +/2 mm/s sul valore letto; recisione del +/0,4 % sul valore letto, ad una velocità in condotta non inferiore a 0,3 m/sec. Memoria permanente di tipo EEPROM sulla quale vengono salvati tutti i dati costruttivi, di configurazione, di diagnostica e i dati di calibrazione temperatura fluido 0 C + 60 C; temperatura ambiente -20 + 60 gradi C. Dotato di certificato di taratura compreso nella fornitura e Certificazione MID MI-001 per misure su acqua fredda. Sono compresi: la bulloneria in acciaio inossidabile o acciaio zincato, la posa in opera in scavi o entro o sopra manufatti di qualsiasi tipo o dimensione, la pulizia delle superfici di assemblaggio, il serraggio dei bulloni, tutte le prove previste dalle vigenti normative e la fornitura dei relativi certificati e quant'altro occorre per dare il lavoro compiuto a perfetta regola d'arte.pressione di funzionamento ammissibile PFA 16 bar | 08.F01.205.027 | DN 1200 | cad | Prezzo a corpo | 0 | 0 | 0 | 0 | 0 | 0 |  |  |  | 18815.87 | 11
PUG2026/08.F01.205.029 |  | 08 | FOGNATURE ED ACQUEDOTTI | 08.F01 | CONDOTTE ED ACCESSORI | 08.F01.205 | Fornitura e posa in opera di misuratore di portata elettromagnetico, prodotto in stabilimento certificato a norma EN ISO 9001 e conforme alla norma UNI EN ISO 6817, provvisto Certificazione di conformità CE secondo la direttiva 2004/108/EC, la direttiva 2006/95/EC e la Direttiva 2004/22/EC; costituito da sensore flangiato con flange DIN 2501 secondo EN1092 1 in acciaio al carbonio St. 37.2 resistente alla corrosione, con rivestimento in poliestere, polipropilene o altro materiale equivalente conforme a DIN 30677 parte 2, completo di convertitore di segnale a microprocessore in versione per montaggio a bordo sensore o in versione separata con kit di montaggio a parete; elettrodi di misura in hastelloy C276 o acciaio AISI 316L; corpo misuratore in acciaio al carbonio; grado di protezione IP67; Alimentazione 24 VDC; immunità EMC (standard EN 50082-2); display LCD a 3 righe con possibilità di visualizzare contemporaneamente la portata istantanea effettiva ed il flusso totale (diretto, inverso o netto); visualizzazione delle condizioni di guasto/errore, con diagnostica integrata; visualizzazione automatica di tutti i dati costruttivi del convertitore e del sensore; misura bidirezionale del flusso con rilevazione allarme tubo vuoto; N° 1 uscita analogica 0/4 20 mA corrispondenti al campo 0 Qmax, in misura mono o bidirezionale; protocollo di comunicazione Hart; N° 2 uscite digitali/impulsivi configurabili: in impulsi attivi o passivi; in frequenza; in allarme; errore migliore del +/0,4 % +/2 mm/s sul valore letto; recisione del +/0,4 % sul valore letto, ad una velocità in condotta non inferiore a 0,3 m/sec. Memoria permanente di tipo EEPROM sulla quale vengono salvati tutti i dati costruttivi, di configurazione, di diagnostica e i dati di calibrazione temperatura fluido 0 C + 60 C; temperatura ambiente -20 + 60 gradi C. Dotato di certificato di taratura compreso nella fornitura e Certificazione MID MI-001 per misure su acqua fredda. Sono compresi: la bulloneria in acciaio inossidabile o acciaio zincato, la posa in opera in scavi o entro o sopra manufatti di qualsiasi tipo o dimensione, la pulizia delle superfici di assemblaggio, il serraggio dei bulloni, tutte le prove previste dalle vigenti normative e la fornitura dei relativi certificati e quant'altro occorre per dare il lavoro compiuto a perfetta regola d'arte.pressione di funzionamento ammissibile PFA 16 bar | 08.F01.205.029 | DN 1400 | cad | Prezzo a corpo | 0 | 0 | 0 | 0 | 0 | 0 |  |  |  | 27407.18 | 11
PUG2026/08.F01.205.031 |  | 08 | FOGNATURE ED ACQUEDOTTI | 08.F01 | CONDOTTE ED ACCESSORI | 08.F01.205 | Fornitura e posa in opera di misuratore di portata elettromagnetico, prodotto in stabilimento certificato a norma EN ISO 9001 e conforme alla norma UNI EN ISO 6817, provvisto Certificazione di conformità CE secondo la direttiva 2004/108/EC, la direttiva 2006/95/EC e la Direttiva 2004/22/EC; costituito da sensore flangiato con flange DIN 2501 secondo EN1092 1 in acciaio al carbonio St. 37.2 resistente alla corrosione, con rivestimento in poliestere, polipropilene o altro materiale equivalente conforme a DIN 30677 parte 2, completo di convertitore di segnale a microprocessore in versione per montaggio a bordo sensore o in versione separata con kit di montaggio a parete; elettrodi di misura in hastelloy C276 o acciaio AISI 316L; corpo misuratore in acciaio al carbonio; grado di protezione IP67; Alimentazione 24 VDC; immunità EMC (standard EN 50082-2); display LCD a 3 righe con possibilità di visualizzare contemporaneamente la portata istantanea effettiva ed il flusso totale (diretto, inverso o netto); visualizzazione delle condizioni di guasto/errore, con diagnostica integrata; visualizzazione automatica di tutti i dati costruttivi del convertitore e del sensore; misura bidirezionale del flusso con rilevazione allarme tubo vuoto; N° 1 uscita analogica 0/4 20 mA corrispondenti al campo 0 Qmax, in misura mono o bidirezionale; protocollo di comunicazione Hart; N° 2 uscite digitali/impulsivi configurabili: in impulsi attivi o passivi; in frequenza; in allarme; errore migliore del +/0,4 % +/2 mm/s sul valore letto; recisione del +/0,4 % sul valore letto, ad una velocità in condotta non inferiore a 0,3 m/sec. Memoria permanente di tipo EEPROM sulla quale vengono salvati tutti i dati costruttivi, di configurazione, di diagnostica e i dati di calibrazione temperatura fluido 0 C + 60 C; temperatura ambiente -20 + 60 gradi C. Dotato di certificato di taratura compreso nella fornitura e Certificazione MID MI-001 per misure su acqua fredda. Sono compresi: la bulloneria in acciaio inossidabile o acciaio zincato, la posa in opera in scavi o entro o sopra manufatti di qualsiasi tipo o dimensione, la pulizia delle superfici di assemblaggio, il serraggio dei bulloni, tutte le prove previste dalle vigenti normative e la fornitura dei relativi certificati e quant'altro occorre per dare il lavoro compiuto a perfetta regola d'arte.pressione di funzionamento ammissibile PFA 16 bar | 08.F01.205.031 | DN 1600 | cad | Prezzo a corpo | 0 | 0 | 0 | 0 | 0 | 0 |  |  |  | 34265.08 | 11
PUG2026/08.F01.205.033 |  | 08 | FOGNATURE ED ACQUEDOTTI | 08.F01 | CONDOTTE ED ACCESSORI | 08.F01.205 | Fornitura e posa in opera di misuratore di portata elettromagnetico, prodotto in stabilimento certificato a norma EN ISO 9001 e conforme alla norma UNI EN ISO 6817, provvisto Certificazione di conformità CE secondo la direttiva 2004/108/EC, la direttiva 2006/95/EC e la Direttiva 2004/22/EC; costituito da sensore flangiato con flange DIN 2501 secondo EN1092 1 in acciaio al carbonio St. 37.2 resistente alla corrosione, con rivestimento in poliestere, polipropilene o altro materiale equivalente conforme a DIN 30677 parte 2, completo di convertitore di segnale a microprocessore in versione per montaggio a bordo sensore o in versione separata con kit di montaggio a parete; elettrodi di misura in hastelloy C276 o acciaio AISI 316L; corpo misuratore in acciaio al carbonio; grado di protezione IP67; Alimentazione 24 VDC; immunità EMC (standard EN 50082-2); display LCD a 3 righe con possibilità di visualizzare contemporaneamente la portata istantanea effettiva ed il flusso totale (diretto, inverso o netto); visualizzazione delle condizioni di guasto/errore, con diagnostica integrata; visualizzazione automatica di tutti i dati costruttivi del convertitore e del sensore; misura bidirezionale del flusso con rilevazione allarme tubo vuoto; N° 1 uscita analogica 0/4 20 mA corrispondenti al campo 0 Qmax, in misura mono o bidirezionale; protocollo di comunicazione Hart; N° 2 uscite digitali/impulsivi configurabili: in impulsi attivi o passivi; in frequenza; in allarme; errore migliore del +/0,4 % +/2 mm/s sul valore letto; recisione del +/0,4 % sul valore letto, ad una velocità in condotta non inferiore a 0,3 m/sec. Memoria permanente di tipo EEPROM sulla quale vengono salvati tutti i dati costruttivi, di configurazione, di diagnostica e i dati di calibrazione temperatura fluido 0 C + 60 C; temperatura ambiente -20 + 60 gradi C. Dotato di certificato di taratura compreso nella fornitura e Certificazione MID MI-001 per misure su acqua fredda. Sono compresi: la bulloneria in acciaio inossidabile o acciaio zincato, la posa in opera in scavi o entro o sopra manufatti di qualsiasi tipo o dimensione, la pulizia delle superfici di assemblaggio, il serraggio dei bulloni, tutte le prove previste dalle vigenti normative e la fornitura dei relativi certificati e quant'altro occorre per dare il lavoro compiuto a perfetta regola d'arte.pressione di funzionamento ammissibile PFA 16 bar | 08.F01.205.033 | DN 1800 | cad | Prezzo a corpo | 0 | 0 | 0 | 0 | 0 | 0 |  |  |  | 44266.15 | 11
PUG2026/08.F01.205.035 |  | 08 | FOGNATURE ED ACQUEDOTTI | 08.F01 | CONDOTTE ED ACCESSORI | 08.F01.205 | Fornitura e posa in opera di misuratore di portata elettromagnetico, prodotto in stabilimento certificato a norma EN ISO 9001 e conforme alla norma UNI EN ISO 6817, provvisto Certificazione di conformità CE secondo la direttiva 2004/108/EC, la direttiva 2006/95/EC e la Direttiva 2004/22/EC; costituito da sensore flangiato con flange DIN 2501 secondo EN1092 1 in acciaio al carbonio St. 37.2 resistente alla corrosione, con rivestimento in poliestere, polipropilene o altro materiale equivalente conforme a DIN 30677 parte 2, completo di convertitore di segnale a microprocessore in versione per montaggio a bordo sensore o in versione separata con kit di montaggio a parete; elettrodi di misura in hastelloy C276 o acciaio AISI 316L; corpo misuratore in acciaio al carbonio; grado di protezione IP67; Alimentazione 24 VDC; immunità EMC (standard EN 50082-2); display LCD a 3 righe con possibilità di visualizzare contemporaneamente la portata istantanea effettiva ed il flusso totale (diretto, inverso o netto); visualizzazione delle condizioni di guasto/errore, con diagnostica integrata; visualizzazione automatica di tutti i dati costruttivi del convertitore e del sensore; misura bidirezionale del flusso con rilevazione allarme tubo vuoto; N° 1 uscita analogica 0/4 20 mA corrispondenti al campo 0 Qmax, in misura mono o bidirezionale; protocollo di comunicazione Hart; N° 2 uscite digitali/impulsivi configurabili: in impulsi attivi o passivi; in frequenza; in allarme; errore migliore del +/0,4 % +/2 mm/s sul valore letto; recisione del +/0,4 % sul valore letto, ad una velocità in condotta non inferiore a 0,3 m/sec. Memoria permanente di tipo EEPROM sulla quale vengono salvati tutti i dati costruttivi, di configurazione, di diagnostica e i dati di calibrazione temperatura fluido 0 C + 60 C; temperatura ambiente -20 + 60 gradi C. Dotato di certificato di taratura compreso nella fornitura e Certificazione MID MI-001 per misure su acqua fredda. Sono compresi: la bulloneria in acciaio inossidabile o acciaio zincato, la posa in opera in scavi o entro o sopra manufatti di qualsiasi tipo o dimensione, la pulizia delle superfici di assemblaggio, il serraggio dei bulloni, tutte le prove previste dalle vigenti normative e la fornitura dei relativi certificati e quant'altro occorre per dare il lavoro compiuto a perfetta regola d'arte.pressione di funzionamento ammissibile PFA 16 bar | 08.F01.205.035 | DN 2000 | cad | Prezzo a corpo | 0 | 0 | 0 | 0 | 0 | 0 |  |  |  | 54706.95 | 11
PUG2026/08.F01.207.001 |  | 08 | FOGNATURE ED ACQUEDOTTI | 08.F01 | CONDOTTE ED ACCESSORI | 08.F01.207 | Fornitura e posa in opera di misuratore di portata elettromagnetico, prodotto in stabilimento certificato a norma EN ISO 9001 e conforme alla norma UNI EN ISO 6817, provvisto Certificazione di conformità CE secondo la direttiva 2004/108/EC, la direttiva 2006/95/EC e la Direttiva 2004/22/EC; costituito da sensore flangiato con flange DIN 2501 secondo EN1092 1 in acciaio al carbonio St. 37.2 resistente alla corrosione, con rivestimento in poliestere, polipropilene o altro materiale equivalente conforme a DIN 30677 parte 2, completo di convertitore di segnale a microprocessore in versione per montaggio a bordo sensore o in versione separata con kit di montaggio a parete; elettrodi di misura in hastelloy C276 o acciaio AISI 316L; corpo misuratore in acciaio al carbonio; grado di protezione IP67; Alimentazione 24 VDC; immunità EMC (standard EN 50082-2); display LCD a 3 righe con possibilità di visualizzare contemporaneamente la portata istantanea effettiva ed il flusso totale (diretto, inverso o netto); visualizzazione delle condizioni di guasto/errore, con diagnostica integrata; visualizzazione automatica di tutti i dati costruttivi del convertitore e del sensore; misura bidirezionale del flusso con rilevazione allarme tubo vuoto; N° 1 uscita analogica 0/4 20 mA corrispondenti al campo 0 Qmax, in misura mono o bidirezionale; protocollo di comunicazione Hart; N° 2 uscite digitali/impulsivi configurabili: in impulsi attivi o passivi; in frequenza; in allarme; errore migliore del +/0,4 % +/2 mm/s sul valore letto; recisione del +/0,4 % sul valore letto, ad una velocità in condotta non inferiore a 0,3 m/sec. Memoria permanente di tipo EEPROM sulla quale vengono salvati tutti i dati costruttivi, di configurazione, di diagnostica e i dati di calibrazione temperatura fluido 0 C + 60 C; temperatura ambiente -20 + 60 gradi C. Dotato di certificato di taratura compreso nella fornitura e Certificazione MID MI-001 per misure su acqua fredda. Sono compresi: la bulloneria in acciaio inossidabile o acciaio zincato, la posa in opera in scavi o entro o sopra manufatti di qualsiasi tipo o dimensione, la pulizia delle superfici di assemblaggio, il serraggio dei bulloni, tutte le prove previste dalle vigenti normative e la fornitura dei relativi certificati e quant'altro occorre per dare il lavoro compiuto a perfetta regola d'arte.pressione di funzionamento ammissibile PFA 25 bar | 08.F01.207.001 | DN 100 | cad | Prezzo a corpo | 0 | 0 | 0 | 0 | 0 | 0 |  |  |  | 1895.86 | 11
PUG2026/08.F01.207.003 |  | 08 | FOGNATURE ED ACQUEDOTTI | 08.F01 | CONDOTTE ED ACCESSORI | 08.F01.207 | Fornitura e posa in opera di misuratore di portata elettromagnetico, prodotto in stabilimento certificato a norma EN ISO 9001 e conforme alla norma UNI EN ISO 6817, provvisto Certificazione di conformità CE secondo la direttiva 2004/108/EC, la direttiva 2006/95/EC e la Direttiva 2004/22/EC; costituito da sensore flangiato con flange DIN 2501 secondo EN1092 1 in acciaio al carbonio St. 37.2 resistente alla corrosione, con rivestimento in poliestere, polipropilene o altro materiale equivalente conforme a DIN 30677 parte 2, completo di convertitore di segnale a microprocessore in versione per montaggio a bordo sensore o in versione separata con kit di montaggio a parete; elettrodi di misura in hastelloy C276 o acciaio AISI 316L; corpo misuratore in acciaio al carbonio; grado di protezione IP67; Alimentazione 24 VDC; immunità EMC (standard EN 50082-2); display LCD a 3 righe con possibilità di visualizzare contemporaneamente la portata istantanea effettiva ed il flusso totale (diretto, inverso o netto); visualizzazione delle condizioni di guasto/errore, con diagnostica integrata; visualizzazione automatica di tutti i dati costruttivi del convertitore e del sensore; misura bidirezionale del flusso con rilevazione allarme tubo vuoto; N° 1 uscita analogica 0/4 20 mA corrispondenti al campo 0 Qmax, in misura mono o bidirezionale; protocollo di comunicazione Hart; N° 2 uscite digitali/impulsivi configurabili: in impulsi attivi o passivi; in frequenza; in allarme; errore migliore del +/0,4 % +/2 mm/s sul valore letto; recisione del +/0,4 % sul valore letto, ad una velocità in condotta non inferiore a 0,3 m/sec. Memoria permanente di tipo EEPROM sulla quale vengono salvati tutti i dati costruttivi, di configurazione, di diagnostica e i dati di calibrazione temperatura fluido 0 C + 60 C; temperatura ambiente -20 + 60 gradi C. Dotato di certificato di taratura compreso nella fornitura e Certificazione MID MI-001 per misure su acqua fredda. Sono compresi: la bulloneria in acciaio inossidabile o acciaio zincato, la posa in opera in scavi o entro o sopra manufatti di qualsiasi tipo o dimensione, la pulizia delle superfici di assemblaggio, il serraggio dei bulloni, tutte le prove previste dalle vigenti normative e la fornitura dei relativi certificati e quant'altro occorre per dare il lavoro compiuto a perfetta regola d'arte.pressione di funzionamento ammissibile PFA 25 bar | 08.F01.207.003 | DN 150 | cad | Prezzo a corpo | 0 | 0 | 0 | 0 | 0 | 0 |  |  |  | 2527.33 | 11
PUG2026/08.F01.207.005 |  | 08 | FOGNATURE ED ACQUEDOTTI | 08.F01 | CONDOTTE ED ACCESSORI | 08.F01.207 | Fornitura e posa in opera di misuratore di portata elettromagnetico, prodotto in stabilimento certificato a norma EN ISO 9001 e conforme alla norma UNI EN ISO 6817, provvisto Certificazione di conformità CE secondo la direttiva 2004/108/EC, la direttiva 2006/95/EC e la Direttiva 2004/22/EC; costituito da sensore flangiato con flange DIN 2501 secondo EN1092 1 in acciaio al carbonio St. 37.2 resistente alla corrosione, con rivestimento in poliestere, polipropilene o altro materiale equivalente conforme a DIN 30677 parte 2, completo di convertitore di segnale a microprocessore in versione per montaggio a bordo sensore o in versione separata con kit di montaggio a parete; elettrodi di misura in hastelloy C276 o acciaio AISI 316L; corpo misuratore in acciaio al carbonio; grado di protezione IP67; Alimentazione 24 VDC; immunità EMC (standard EN 50082-2); display LCD a 3 righe con possibilità di visualizzare contemporaneamente la portata istantanea effettiva ed il flusso totale (diretto, inverso o netto); visualizzazione delle condizioni di guasto/errore, con diagnostica integrata; visualizzazione automatica di tutti i dati costruttivi del convertitore e del sensore; misura bidirezionale del flusso con rilevazione allarme tubo vuoto; N° 1 uscita analogica 0/4 20 mA corrispondenti al campo 0 Qmax, in misura mono o bidirezionale; protocollo di comunicazione Hart; N° 2 uscite digitali/impulsivi configurabili: in impulsi attivi o passivi; in frequenza; in allarme; errore migliore del +/0,4 % +/2 mm/s sul valore letto; recisione del +/0,4 % sul valore letto, ad una velocità in condotta non inferiore a 0,3 m/sec. Memoria permanente di tipo EEPROM sulla quale vengono salvati tutti i dati costruttivi, di configurazione, di diagnostica e i dati di calibrazione temperatura fluido 0 C + 60 C; temperatura ambiente -20 + 60 gradi C. Dotato di certificato di taratura compreso nella fornitura e Certificazione MID MI-001 per misure su acqua fredda. Sono compresi: la bulloneria in acciaio inossidabile o acciaio zincato, la posa in opera in scavi o entro o sopra manufatti di qualsiasi tipo o dimensione, la pulizia delle superfici di assemblaggio, il serraggio dei bulloni, tutte le prove previste dalle vigenti normative e la fornitura dei relativi certificati e quant'altro occorre per dare il lavoro compiuto a perfetta regola d'arte.pressione di funzionamento ammissibile PFA 25 bar | 08.F01.207.005 | DN 200 | cad | Prezzo a corpo | 0 | 0 | 0 | 0 | 0 | 0 |  |  |  | 2896.96 | 11
PUG2026/08.F01.207.007 |  | 08 | FOGNATURE ED ACQUEDOTTI | 08.F01 | CONDOTTE ED ACCESSORI | 08.F01.207 | Fornitura e posa in opera di misuratore di portata elettromagnetico, prodotto in stabilimento certificato a norma EN ISO 9001 e conforme alla norma UNI EN ISO 6817, provvisto Certificazione di conformità CE secondo la direttiva 2004/108/EC, la direttiva 2006/95/EC e la Direttiva 2004/22/EC; costituito da sensore flangiato con flange DIN 2501 secondo EN1092 1 in acciaio al carbonio St. 37.2 resistente alla corrosione, con rivestimento in poliestere, polipropilene o altro materiale equivalente conforme a DIN 30677 parte 2, completo di convertitore di segnale a microprocessore in versione per montaggio a bordo sensore o in versione separata con kit di montaggio a parete; elettrodi di misura in hastelloy C276 o acciaio AISI 316L; corpo misuratore in acciaio al carbonio; grado di protezione IP67; Alimentazione 24 VDC; immunità EMC (standard EN 50082-2); display LCD a 3 righe con possibilità di visualizzare contemporaneamente la portata istantanea effettiva ed il flusso totale (diretto, inverso o netto); visualizzazione delle condizioni di guasto/errore, con diagnostica integrata; visualizzazione automatica di tutti i dati costruttivi del convertitore e del sensore; misura bidirezionale del flusso con rilevazione allarme tubo vuoto; N° 1 uscita analogica 0/4 20 mA corrispondenti al campo 0 Qmax, in misura mono o bidirezionale; protocollo di comunicazione Hart; N° 2 uscite digitali/impulsivi configurabili: in impulsi attivi o passivi; in frequenza; in allarme; errore migliore del +/0,4 % +/2 mm/s sul valore letto; recisione del +/0,4 % sul valore letto, ad una velocità in condotta non inferiore a 0,3 m/sec. Memoria permanente di tipo EEPROM sulla quale vengono salvati tutti i dati costruttivi, di configurazione, di diagnostica e i dati di calibrazione temperatura fluido 0 C + 60 C; temperatura ambiente -20 + 60 gradi C. Dotato di certificato di taratura compreso nella fornitura e Certificazione MID MI-001 per misure su acqua fredda. Sono compresi: la bulloneria in acciaio inossidabile o acciaio zincato, la posa in opera in scavi o entro o sopra manufatti di qualsiasi tipo o dimensione, la pulizia delle superfici di assemblaggio, il serraggio dei bulloni, tutte le prove previste dalle vigenti normative e la fornitura dei relativi certificati e quant'altro occorre per dare il lavoro compiuto a perfetta regola d'arte.pressione di funzionamento ammissibile PFA 25 bar | 08.F01.207.007 | DN 250 | cad | Prezzo a corpo | 0 | 0 | 0 | 0 | 0 | 0 |  |  |  | 3522.88 | 11
PUG2026/08.F01.207.009 |  | 08 | FOGNATURE ED ACQUEDOTTI | 08.F01 | CONDOTTE ED ACCESSORI | 08.F01.207 | Fornitura e posa in opera di misuratore di portata elettromagnetico, prodotto in stabilimento certificato a norma EN ISO 9001 e conforme alla norma UNI EN ISO 6817, provvisto Certificazione di conformità CE secondo la direttiva 2004/108/EC, la direttiva 2006/95/EC e la Direttiva 2004/22/EC; costituito da sensore flangiato con flange DIN 2501 secondo EN1092 1 in acciaio al carbonio St. 37.2 resistente alla corrosione, con rivestimento in poliestere, polipropilene o altro materiale equivalente conforme a DIN 30677 parte 2, completo di convertitore di segnale a microprocessore in versione per montaggio a bordo sensore o in versione separata con kit di montaggio a parete; elettrodi di misura in hastelloy C276 o acciaio AISI 316L; corpo misuratore in acciaio al carbonio; grado di protezione IP67; Alimentazione 24 VDC; immunità EMC (standard EN 50082-2); display LCD a 3 righe con possibilità di visualizzare contemporaneamente la portata istantanea effettiva ed il flusso totale (diretto, inverso o netto); visualizzazione delle condizioni di guasto/errore, con diagnostica integrata; visualizzazione automatica di tutti i dati costruttivi del convertitore e del sensore; misura bidirezionale del flusso con rilevazione allarme tubo vuoto; N° 1 uscita analogica 0/4 20 mA corrispondenti al campo 0 Qmax, in misura mono o bidirezionale; protocollo di comunicazione Hart; N° 2 uscite digitali/impulsivi configurabili: in impulsi attivi o passivi; in frequenza; in allarme; errore migliore del +/0,4 % +/2 mm/s sul valore letto; recisione del +/0,4 % sul valore letto, ad una velocità in condotta non inferiore a 0,3 m/sec. Memoria permanente di tipo EEPROM sulla quale vengono salvati tutti i dati costruttivi, di configurazione, di diagnostica e i dati di calibrazione temperatura fluido 0 C + 60 C; temperatura ambiente -20 + 60 gradi C. Dotato di certificato di taratura compreso nella fornitura e Certificazione MID MI-001 per misure su acqua fredda. Sono compresi: la bulloneria in acciaio inossidabile o acciaio zincato, la posa in opera in scavi o entro o sopra manufatti di qualsiasi tipo o dimensione, la pulizia delle superfici di assemblaggio, il serraggio dei bulloni, tutte le prove previste dalle vigenti normative e la fornitura dei relativi certificati e quant'altro occorre per dare il lavoro compiuto a perfetta regola d'arte.pressione di funzionamento ammissibile PFA 25 bar | 08.F01.207.009 | DN 300 | cad | Prezzo a corpo | 0 | 0 | 0 | 0 | 0 | 0 |  |  |  | 4457.77 | 11
PUG2026/08.F01.207.011 |  | 08 | FOGNATURE ED ACQUEDOTTI | 08.F01 | CONDOTTE ED ACCESSORI | 08.F01.207 | Fornitura e posa in opera di misuratore di portata elettromagnetico, prodotto in stabilimento certificato a norma EN ISO 9001 e conforme alla norma UNI EN ISO 6817, provvisto Certificazione di conformità CE secondo la direttiva 2004/108/EC, la direttiva 2006/95/EC e la Direttiva 2004/22/EC; costituito da sensore flangiato con flange DIN 2501 secondo EN1092 1 in acciaio al carbonio St. 37.2 resistente alla corrosione, con rivestimento in poliestere, polipropilene o altro materiale equivalente conforme a DIN 30677 parte 2, completo di convertitore di segnale a microprocessore in versione per montaggio a bordo sensore o in versione separata con kit di montaggio a parete; elettrodi di misura in hastelloy C276 o acciaio AISI 316L; corpo misuratore in acciaio al carbonio; grado di protezione IP67; Alimentazione 24 VDC; immunità EMC (standard EN 50082-2); display LCD a 3 righe con possibilità di visualizzare contemporaneamente la portata istantanea effettiva ed il flusso totale (diretto, inverso o netto); visualizzazione delle condizioni di guasto/errore, con diagnostica integrata; visualizzazione automatica di tutti i dati costruttivi del convertitore e del sensore; misura bidirezionale del flusso con rilevazione allarme tubo vuoto; N° 1 uscita analogica 0/4 20 mA corrispondenti al campo 0 Qmax, in misura mono o bidirezionale; protocollo di comunicazione Hart; N° 2 uscite digitali/impulsivi configurabili: in impulsi attivi o passivi; in frequenza; in allarme; errore migliore del +/0,4 % +/2 mm/s sul valore letto; recisione del +/0,4 % sul valore letto, ad una velocità in condotta non inferiore a 0,3 m/sec. Memoria permanente di tipo EEPROM sulla quale vengono salvati tutti i dati costruttivi, di configurazione, di diagnostica e i dati di calibrazione temperatura fluido 0 C + 60 C; temperatura ambiente -20 + 60 gradi C. Dotato di certificato di taratura compreso nella fornitura e Certificazione MID MI-001 per misure su acqua fredda. Sono compresi: la bulloneria in acciaio inossidabile o acciaio zincato, la posa in opera in scavi o entro o sopra manufatti di qualsiasi tipo o dimensione, la pulizia delle superfici di assemblaggio, il serraggio dei bulloni, tutte le prove previste dalle vigenti normative e la fornitura dei relativi certificati e quant'altro occorre per dare il lavoro compiuto a perfetta regola d'arte.pressione di funzionamento ammissibile PFA 25 bar | 08.F01.207.011 | DN 400 | cad | Prezzo a corpo | 0 | 0 | 0 | 0 | 0 | 0 |  |  |  | 4792.76 | 11
PUG2026/08.F01.207.013 |  | 08 | FOGNATURE ED ACQUEDOTTI | 08.F01 | CONDOTTE ED ACCESSORI | 08.F01.207 | Fornitura e posa in opera di misuratore di portata elettromagnetico, prodotto in stabilimento certificato a norma EN ISO 9001 e conforme alla norma UNI EN ISO 6817, provvisto Certificazione di conformità CE secondo la direttiva 2004/108/EC, la direttiva 2006/95/EC e la Direttiva 2004/22/EC; costituito da sensore flangiato con flange DIN 2501 secondo EN1092 1 in acciaio al carbonio St. 37.2 resistente alla corrosione, con rivestimento in poliestere, polipropilene o altro materiale equivalente conforme a DIN 30677 parte 2, completo di convertitore di segnale a microprocessore in versione per montaggio a bordo sensore o in versione separata con kit di montaggio a parete; elettrodi di misura in hastelloy C276 o acciaio AISI 316L; corpo misuratore in acciaio al carbonio; grado di protezione IP67; Alimentazione 24 VDC; immunità EMC (standard EN 50082-2); display LCD a 3 righe con possibilità di visualizzare contemporaneamente la portata istantanea effettiva ed il flusso totale (diretto, inverso o netto); visualizzazione delle condizioni di guasto/errore, con diagnostica integrata; visualizzazione automatica di tutti i dati costruttivi del convertitore e del sensore; misura bidirezionale del flusso con rilevazione allarme tubo vuoto; N° 1 uscita analogica 0/4 20 mA corrispondenti al campo 0 Qmax, in misura mono o bidirezionale; protocollo di comunicazione Hart; N° 2 uscite digitali/impulsivi configurabili: in impulsi attivi o passivi; in frequenza; in allarme; errore migliore del +/0,4 % +/2 mm/s sul valore letto; recisione del +/0,4 % sul valore letto, ad una velocità in condotta non inferiore a 0,3 m/sec. Memoria permanente di tipo EEPROM sulla quale vengono salvati tutti i dati costruttivi, di configurazione, di diagnostica e i dati di calibrazione temperatura fluido 0 C + 60 C; temperatura ambiente -20 + 60 gradi C. Dotato di certificato di taratura compreso nella fornitura e Certificazione MID MI-001 per misure su acqua fredda. Sono compresi: la bulloneria in acciaio inossidabile o acciaio zincato, la posa in opera in scavi o entro o sopra manufatti di qualsiasi tipo o dimensione, la pulizia delle superfici di assemblaggio, il serraggio dei bulloni, tutte le prove previste dalle vigenti normative e la fornitura dei relativi certificati e quant'altro occorre per dare il lavoro compiuto a perfetta regola d'arte.pressione di funzionamento ammissibile PFA 25 bar | 08.F01.207.013 | DN 450 | cad | Prezzo a corpo | 0 | 0 | 0 | 0 | 0 | 0 |  |  |  | 5169.87 | 11
PUG2026/08.F01.207.015 |  | 08 | FOGNATURE ED ACQUEDOTTI | 08.F01 | CONDOTTE ED ACCESSORI | 08.F01.207 | Fornitura e posa in opera di misuratore di portata elettromagnetico, prodotto in stabilimento certificato a norma EN ISO 9001 e conforme alla norma UNI EN ISO 6817, provvisto Certificazione di conformità CE secondo la direttiva 2004/108/EC, la direttiva 2006/95/EC e la Direttiva 2004/22/EC; costituito da sensore flangiato con flange DIN 2501 secondo EN1092 1 in acciaio al carbonio St. 37.2 resistente alla corrosione, con rivestimento in poliestere, polipropilene o altro materiale equivalente conforme a DIN 30677 parte 2, completo di convertitore di segnale a microprocessore in versione per montaggio a bordo sensore o in versione separata con kit di montaggio a parete; elettrodi di misura in hastelloy C276 o acciaio AISI 316L; corpo misuratore in acciaio al carbonio; grado di protezione IP67; Alimentazione 24 VDC; immunità EMC (standard EN 50082-2); display LCD a 3 righe con possibilità di visualizzare contemporaneamente la portata istantanea effettiva ed il flusso totale (diretto, inverso o netto); visualizzazione delle condizioni di guasto/errore, con diagnostica integrata; visualizzazione automatica di tutti i dati costruttivi del convertitore e del sensore; misura bidirezionale del flusso con rilevazione allarme tubo vuoto; N° 1 uscita analogica 0/4 20 mA corrispondenti al campo 0 Qmax, in misura mono o bidirezionale; protocollo di comunicazione Hart; N° 2 uscite digitali/impulsivi configurabili: in impulsi attivi o passivi; in frequenza; in allarme; errore migliore del +/0,4 % +/2 mm/s sul valore letto; recisione del +/0,4 % sul valore letto, ad una velocità in condotta non inferiore a 0,3 m/sec. Memoria permanente di tipo EEPROM sulla quale vengono salvati tutti i dati costruttivi, di configurazione, di diagnostica e i dati di calibrazione temperatura fluido 0 C + 60 C; temperatura ambiente -20 + 60 gradi C. Dotato di certificato di taratura compreso nella fornitura e Certificazione MID MI-001 per misure su acqua fredda. Sono compresi: la bulloneria in acciaio inossidabile o acciaio zincato, la posa in opera in scavi o entro o sopra manufatti di qualsiasi tipo o dimensione, la pulizia delle superfici di assemblaggio, il serraggio dei bulloni, tutte le prove previste dalle vigenti normative e la fornitura dei relativi certificati e quant'altro occorre per dare il lavoro compiuto a perfetta regola d'arte.pressione di funzionamento ammissibile PFA 25 bar | 08.F01.207.015 | DN 500 | cad | Prezzo a corpo | 0 | 0 | 0 | 0 | 0 | 0 |  |  |  | 5768.18 | 11
PUG2026/08.F01.207.017 |  | 08 | FOGNATURE ED ACQUEDOTTI | 08.F01 | CONDOTTE ED ACCESSORI | 08.F01.207 | Fornitura e posa in opera di misuratore di portata elettromagnetico, prodotto in stabilimento certificato a norma EN ISO 9001 e conforme alla norma UNI EN ISO 6817, provvisto Certificazione di conformità CE secondo la direttiva 2004/108/EC, la direttiva 2006/95/EC e la Direttiva 2004/22/EC; costituito da sensore flangiato con flange DIN 2501 secondo EN1092 1 in acciaio al carbonio St. 37.2 resistente alla corrosione, con rivestimento in poliestere, polipropilene o altro materiale equivalente conforme a DIN 30677 parte 2, completo di convertitore di segnale a microprocessore in versione per montaggio a bordo sensore o in versione separata con kit di montaggio a parete; elettrodi di misura in hastelloy C276 o acciaio AISI 316L; corpo misuratore in acciaio al carbonio; grado di protezione IP67; Alimentazione 24 VDC; immunità EMC (standard EN 50082-2); display LCD a 3 righe con possibilità di visualizzare contemporaneamente la portata istantanea effettiva ed il flusso totale (diretto, inverso o netto); visualizzazione delle condizioni di guasto/errore, con diagnostica integrata; visualizzazione automatica di tutti i dati costruttivi del convertitore e del sensore; misura bidirezionale del flusso con rilevazione allarme tubo vuoto; N° 1 uscita analogica 0/4 20 mA corrispondenti al campo 0 Qmax, in misura mono o bidirezionale; protocollo di comunicazione Hart; N° 2 uscite digitali/impulsivi configurabili: in impulsi attivi o passivi; in frequenza; in allarme; errore migliore del +/0,4 % +/2 mm/s sul valore letto; recisione del +/0,4 % sul valore letto, ad una velocità in condotta non inferiore a 0,3 m/sec. Memoria permanente di tipo EEPROM sulla quale vengono salvati tutti i dati costruttivi, di configurazione, di diagnostica e i dati di calibrazione temperatura fluido 0 C + 60 C; temperatura ambiente -20 + 60 gradi C. Dotato di certificato di taratura compreso nella fornitura e Certificazione MID MI-001 per misure su acqua fredda. Sono compresi: la bulloneria in acciaio inossidabile o acciaio zincato, la posa in opera in scavi o entro o sopra manufatti di qualsiasi tipo o dimensione, la pulizia delle superfici di assemblaggio, il serraggio dei bulloni, tutte le prove previste dalle vigenti normative e la fornitura dei relativi certificati e quant'altro occorre per dare il lavoro compiuto a perfetta regola d'arte.pressione di funzionamento ammissibile PFA 25 bar | 08.F01.207.017 | DN 600 | cad | Prezzo a corpo | 0 | 0 | 0 | 0 | 0 | 0 |  |  |  | 6149.3 | 11
PUG2026/08.F01.207.019 |  | 08 | FOGNATURE ED ACQUEDOTTI | 08.F01 | CONDOTTE ED ACCESSORI | 08.F01.207 | Fornitura e posa in opera di misuratore di portata elettromagnetico, prodotto in stabilimento certificato a norma EN ISO 9001 e conforme alla norma UNI EN ISO 6817, provvisto Certificazione di conformità CE secondo la direttiva 2004/108/EC, la direttiva 2006/95/EC e la Direttiva 2004/22/EC; costituito da sensore flangiato con flange DIN 2501 secondo EN1092 1 in acciaio al carbonio St. 37.2 resistente alla corrosione, con rivestimento in poliestere, polipropilene o altro materiale equivalente conforme a DIN 30677 parte 2, completo di convertitore di segnale a microprocessore in versione per montaggio a bordo sensore o in versione separata con kit di montaggio a parete; elettrodi di misura in hastelloy C276 o acciaio AISI 316L; corpo misuratore in acciaio al carbonio; grado di protezione IP67; Alimentazione 24 VDC; immunità EMC (standard EN 50082-2); display LCD a 3 righe con possibilità di visualizzare contemporaneamente la portata istantanea effettiva ed il flusso totale (diretto, inverso o netto); visualizzazione delle condizioni di guasto/errore, con diagnostica integrata; visualizzazione automatica di tutti i dati costruttivi del convertitore e del sensore; misura bidirezionale del flusso con rilevazione allarme tubo vuoto; N° 1 uscita analogica 0/4 20 mA corrispondenti al campo 0 Qmax, in misura mono o bidirezionale; protocollo di comunicazione Hart; N° 2 uscite digitali/impulsivi configurabili: in impulsi attivi o passivi; in frequenza; in allarme; errore migliore del +/0,4 % +/2 mm/s sul valore letto; recisione del +/0,4 % sul valore letto, ad una velocità in condotta non inferiore a 0,3 m/sec. Memoria permanente di tipo EEPROM sulla quale vengono salvati tutti i dati costruttivi, di configurazione, di diagnostica e i dati di calibrazione temperatura fluido 0 C + 60 C; temperatura ambiente -20 + 60 gradi C. Dotato di certificato di taratura compreso nella fornitura e Certificazione MID MI-001 per misure su acqua fredda. Sono compresi: la bulloneria in acciaio inossidabile o acciaio zincato, la posa in opera in scavi o entro o sopra manufatti di qualsiasi tipo o dimensione, la pulizia delle superfici di assemblaggio, il serraggio dei bulloni, tutte le prove previste dalle vigenti normative e la fornitura dei relativi certificati e quant'altro occorre per dare il lavoro compiuto a perfetta regola d'arte.pressione di funzionamento ammissibile PFA 25 bar | 08.F01.207.019 | DN 700 | cad | Prezzo a corpo | 0 | 0 | 0 | 0 | 0 | 0 |  |  |  | 8551.75 | 11
PUG2026/08.F01.207.021 |  | 08 | FOGNATURE ED ACQUEDOTTI | 08.F01 | CONDOTTE ED ACCESSORI | 08.F01.207 | Fornitura e posa in opera di misuratore di portata elettromagnetico, prodotto in stabilimento certificato a norma EN ISO 9001 e conforme alla norma UNI EN ISO 6817, provvisto Certificazione di conformità CE secondo la direttiva 2004/108/EC, la direttiva 2006/95/EC e la Direttiva 2004/22/EC; costituito da sensore flangiato con flange DIN 2501 secondo EN1092 1 in acciaio al carbonio St. 37.2 resistente alla corrosione, con rivestimento in poliestere, polipropilene o altro materiale equivalente conforme a DIN 30677 parte 2, completo di convertitore di segnale a microprocessore in versione per montaggio a bordo sensore o in versione separata con kit di montaggio a parete; elettrodi di misura in hastelloy C276 o acciaio AISI 316L; corpo misuratore in acciaio al carbonio; grado di protezione IP67; Alimentazione 24 VDC; immunità EMC (standard EN 50082-2); display LCD a 3 righe con possibilità di visualizzare contemporaneamente la portata istantanea effettiva ed il flusso totale (diretto, inverso o netto); visualizzazione delle condizioni di guasto/errore, con diagnostica integrata; visualizzazione automatica di tutti i dati costruttivi del convertitore e del sensore; misura bidirezionale del flusso con rilevazione allarme tubo vuoto; N° 1 uscita analogica 0/4 20 mA corrispondenti al campo 0 Qmax, in misura mono o bidirezionale; protocollo di comunicazione Hart; N° 2 uscite digitali/impulsivi configurabili: in impulsi attivi o passivi; in frequenza; in allarme; errore migliore del +/0,4 % +/2 mm/s sul valore letto; recisione del +/0,4 % sul valore letto, ad una velocità in condotta non inferiore a 0,3 m/sec. Memoria permanente di tipo EEPROM sulla quale vengono salvati tutti i dati costruttivi, di configurazione, di diagnostica e i dati di calibrazione temperatura fluido 0 C + 60 C; temperatura ambiente -20 + 60 gradi C. Dotato di certificato di taratura compreso nella fornitura e Certificazione MID MI-001 per misure su acqua fredda. Sono compresi: la bulloneria in acciaio inossidabile o acciaio zincato, la posa in opera in scavi o entro o sopra manufatti di qualsiasi tipo o dimensione, la pulizia delle superfici di assemblaggio, il serraggio dei bulloni, tutte le prove previste dalle vigenti normative e la fornitura dei relativi certificati e quant'altro occorre per dare il lavoro compiuto a perfetta regola d'arte.pressione di funzionamento ammissibile PFA 25 bar | 08.F01.207.021 | DN 800 | cad | Prezzo a corpo | 0 | 0 | 0 | 0 | 0 | 0 |  |  |  | 10623.94 | 11
PUG2026/08.F01.207.023 |  | 08 | FOGNATURE ED ACQUEDOTTI | 08.F01 | CONDOTTE ED ACCESSORI | 08.F01.207 | Fornitura e posa in opera di misuratore di portata elettromagnetico, prodotto in stabilimento certificato a norma EN ISO 9001 e conforme alla norma UNI EN ISO 6817, provvisto Certificazione di conformità CE secondo la direttiva 2004/108/EC, la direttiva 2006/95/EC e la Direttiva 2004/22/EC; costituito da sensore flangiato con flange DIN 2501 secondo EN1092 1 in acciaio al carbonio St. 37.2 resistente alla corrosione, con rivestimento in poliestere, polipropilene o altro materiale equivalente conforme a DIN 30677 parte 2, completo di convertitore di segnale a microprocessore in versione per montaggio a bordo sensore o in versione separata con kit di montaggio a parete; elettrodi di misura in hastelloy C276 o acciaio AISI 316L; corpo misuratore in acciaio al carbonio; grado di protezione IP67; Alimentazione 24 VDC; immunità EMC (standard EN 50082-2); display LCD a 3 righe con possibilità di visualizzare contemporaneamente la portata istantanea effettiva ed il flusso totale (diretto, inverso o netto); visualizzazione delle condizioni di guasto/errore, con diagnostica integrata; visualizzazione automatica di tutti i dati costruttivi del convertitore e del sensore; misura bidirezionale del flusso con rilevazione allarme tubo vuoto; N° 1 uscita analogica 0/4 20 mA corrispondenti al campo 0 Qmax, in misura mono o bidirezionale; protocollo di comunicazione Hart; N° 2 uscite digitali/impulsivi configurabili: in impulsi attivi o passivi; in frequenza; in allarme; errore migliore del +/0,4 % +/2 mm/s sul valore letto; recisione del +/0,4 % sul valore letto, ad una velocità in condotta non inferiore a 0,3 m/sec. Memoria permanente di tipo EEPROM sulla quale vengono salvati tutti i dati costruttivi, di configurazione, di diagnostica e i dati di calibrazione temperatura fluido 0 C + 60 C; temperatura ambiente -20 + 60 gradi C. Dotato di certificato di taratura compreso nella fornitura e Certificazione MID MI-001 per misure su acqua fredda. Sono compresi: la bulloneria in acciaio inossidabile o acciaio zincato, la posa in opera in scavi o entro o sopra manufatti di qualsiasi tipo o dimensione, la pulizia delle superfici di assemblaggio, il serraggio dei bulloni, tutte le prove previste dalle vigenti normative e la fornitura dei relativi certificati e quant'altro occorre per dare il lavoro compiuto a perfetta regola d'arte.pressione di funzionamento ammissibile PFA 25 bar | 08.F01.207.023 | DN 900 | cad | Prezzo a corpo | 0 | 0 | 0 | 0 | 0 | 0 |  |  |  | 13149.06 | 11
PUG2026/08.F01.207.025 |  | 08 | FOGNATURE ED ACQUEDOTTI | 08.F01 | CONDOTTE ED ACCESSORI | 08.F01.207 | Fornitura e posa in opera di misuratore di portata elettromagnetico, prodotto in stabilimento certificato a norma EN ISO 9001 e conforme alla norma UNI EN ISO 6817, provvisto Certificazione di conformità CE secondo la direttiva 2004/108/EC, la direttiva 2006/95/EC e la Direttiva 2004/22/EC; costituito da sensore flangiato con flange DIN 2501 secondo EN1092 1 in acciaio al carbonio St. 37.2 resistente alla corrosione, con rivestimento in poliestere, polipropilene o altro materiale equivalente conforme a DIN 30677 parte 2, completo di convertitore di segnale a microprocessore in versione per montaggio a bordo sensore o in versione separata con kit di montaggio a parete; elettrodi di misura in hastelloy C276 o acciaio AISI 316L; corpo misuratore in acciaio al carbonio; grado di protezione IP67; Alimentazione 24 VDC; immunità EMC (standard EN 50082-2); display LCD a 3 righe con possibilità di visualizzare contemporaneamente la portata istantanea effettiva ed il flusso totale (diretto, inverso o netto); visualizzazione delle condizioni di guasto/errore, con diagnostica integrata; visualizzazione automatica di tutti i dati costruttivi del convertitore e del sensore; misura bidirezionale del flusso con rilevazione allarme tubo vuoto; N° 1 uscita analogica 0/4 20 mA corrispondenti al campo 0 Qmax, in misura mono o bidirezionale; protocollo di comunicazione Hart; N° 2 uscite digitali/impulsivi configurabili: in impulsi attivi o passivi; in frequenza; in allarme; errore migliore del +/0,4 % +/2 mm/s sul valore letto; recisione del +/0,4 % sul valore letto, ad una velocità in condotta non inferiore a 0,3 m/sec. Memoria permanente di tipo EEPROM sulla quale vengono salvati tutti i dati costruttivi, di configurazione, di diagnostica e i dati di calibrazione temperatura fluido 0 C + 60 C; temperatura ambiente -20 + 60 gradi C. Dotato di certificato di taratura compreso nella fornitura e Certificazione MID MI-001 per misure su acqua fredda. Sono compresi: la bulloneria in acciaio inossidabile o acciaio zincato, la posa in opera in scavi o entro o sopra manufatti di qualsiasi tipo o dimensione, la pulizia delle superfici di assemblaggio, il serraggio dei bulloni, tutte le prove previste dalle vigenti normative e la fornitura dei relativi certificati e quant'altro occorre per dare il lavoro compiuto a perfetta regola d'arte.pressione di funzionamento ammissibile PFA 25 bar | 08.F01.207.025 | DN 1000 | cad | Prezzo a corpo | 0 | 0 | 0 | 0 | 0 | 0 |  |  |  | 16436.85 | 11
PUG2026/08.F01.207.027 |  | 08 | FOGNATURE ED ACQUEDOTTI | 08.F01 | CONDOTTE ED ACCESSORI | 08.F01.207 | Fornitura e posa in opera di misuratore di portata elettromagnetico, prodotto in stabilimento certificato a norma EN ISO 9001 e conforme alla norma UNI EN ISO 6817, provvisto Certificazione di conformità CE secondo la direttiva 2004/108/EC, la direttiva 2006/95/EC e la Direttiva 2004/22/EC; costituito da sensore flangiato con flange DIN 2501 secondo EN1092 1 in acciaio al carbonio St. 37.2 resistente alla corrosione, con rivestimento in poliestere, polipropilene o altro materiale equivalente conforme a DIN 30677 parte 2, completo di convertitore di segnale a microprocessore in versione per montaggio a bordo sensore o in versione separata con kit di montaggio a parete; elettrodi di misura in hastelloy C276 o acciaio AISI 316L; corpo misuratore in acciaio al carbonio; grado di protezione IP67; Alimentazione 24 VDC; immunità EMC (standard EN 50082-2); display LCD a 3 righe con possibilità di visualizzare contemporaneamente la portata istantanea effettiva ed il flusso totale (diretto, inverso o netto); visualizzazione delle condizioni di guasto/errore, con diagnostica integrata; visualizzazione automatica di tutti i dati costruttivi del convertitore e del sensore; misura bidirezionale del flusso con rilevazione allarme tubo vuoto; N° 1 uscita analogica 0/4 20 mA corrispondenti al campo 0 Qmax, in misura mono o bidirezionale; protocollo di comunicazione Hart; N° 2 uscite digitali/impulsivi configurabili: in impulsi attivi o passivi; in frequenza; in allarme; errore migliore del +/0,4 % +/2 mm/s sul valore letto; recisione del +/0,4 % sul valore letto, ad una velocità in condotta non inferiore a 0,3 m/sec. Memoria permanente di tipo EEPROM sulla quale vengono salvati tutti i dati costruttivi, di configurazione, di diagnostica e i dati di calibrazione temperatura fluido 0 C + 60 C; temperatura ambiente -20 + 60 gradi C. Dotato di certificato di taratura compreso nella fornitura e Certificazione MID MI-001 per misure su acqua fredda. Sono compresi: la bulloneria in acciaio inossidabile o acciaio zincato, la posa in opera in scavi o entro o sopra manufatti di qualsiasi tipo o dimensione, la pulizia delle superfici di assemblaggio, il serraggio dei bulloni, tutte le prove previste dalle vigenti normative e la fornitura dei relativi certificati e quant'altro occorre per dare il lavoro compiuto a perfetta regola d'arte.pressione di funzionamento ammissibile PFA 25 bar | 08.F01.207.027 | DN 1200 | cad | Prezzo a corpo | 0 | 0 | 0 | 0 | 0 | 0 |  |  |  | 19771.52 | 11
PUG2026/08.F01.207.029 |  | 08 | FOGNATURE ED ACQUEDOTTI | 08.F01 | CONDOTTE ED ACCESSORI | 08.F01.207 | Fornitura e posa in opera di misuratore di portata elettromagnetico, prodotto in stabilimento certificato a norma EN ISO 9001 e conforme alla norma UNI EN ISO 6817, provvisto Certificazione di conformità CE secondo la direttiva 2004/108/EC, la direttiva 2006/95/EC e la Direttiva 2004/22/EC; costituito da sensore flangiato con flange DIN 2501 secondo EN1092 1 in acciaio al carbonio St. 37.2 resistente alla corrosione, con rivestimento in poliestere, polipropilene o altro materiale equivalente conforme a DIN 30677 parte 2, completo di convertitore di segnale a microprocessore in versione per montaggio a bordo sensore o in versione separata con kit di montaggio a parete; elettrodi di misura in hastelloy C276 o acciaio AISI 316L; corpo misuratore in acciaio al carbonio; grado di protezione IP67; Alimentazione 24 VDC; immunità EMC (standard EN 50082-2); display LCD a 3 righe con possibilità di visualizzare contemporaneamente la portata istantanea effettiva ed il flusso totale (diretto, inverso o netto); visualizzazione delle condizioni di guasto/errore, con diagnostica integrata; visualizzazione automatica di tutti i dati costruttivi del convertitore e del sensore; misura bidirezionale del flusso con rilevazione allarme tubo vuoto; N° 1 uscita analogica 0/4 20 mA corrispondenti al campo 0 Qmax, in misura mono o bidirezionale; protocollo di comunicazione Hart; N° 2 uscite digitali/impulsivi configurabili: in impulsi attivi o passivi; in frequenza; in allarme; errore migliore del +/0,4 % +/2 mm/s sul valore letto; recisione del +/0,4 % sul valore letto, ad una velocità in condotta non inferiore a 0,3 m/sec. Memoria permanente di tipo EEPROM sulla quale vengono salvati tutti i dati costruttivi, di configurazione, di diagnostica e i dati di calibrazione temperatura fluido 0 C + 60 C; temperatura ambiente -20 + 60 gradi C. Dotato di certificato di taratura compreso nella fornitura e Certificazione MID MI-001 per misure su acqua fredda. Sono compresi: la bulloneria in acciaio inossidabile o acciaio zincato, la posa in opera in scavi o entro o sopra manufatti di qualsiasi tipo o dimensione, la pulizia delle superfici di assemblaggio, il serraggio dei bulloni, tutte le prove previste dalle vigenti normative e la fornitura dei relativi certificati e quant'altro occorre per dare il lavoro compiuto a perfetta regola d'arte.pressione di funzionamento ammissibile PFA 25 bar | 08.F01.207.029 | DN 1400 | cad | Prezzo a corpo | 0 | 0 | 0 | 0 | 0 | 0 |  |  |  | 27408.4 | 11
PUG2026/08.F01.207.031 |  | 08 | FOGNATURE ED ACQUEDOTTI | 08.F01 | CONDOTTE ED ACCESSORI | 08.F01.207 | Fornitura e posa in opera di misuratore di portata elettromagnetico, prodotto in stabilimento certificato a norma EN ISO 9001 e conforme alla norma UNI EN ISO 6817, provvisto Certificazione di conformità CE secondo la direttiva 2004/108/EC, la direttiva 2006/95/EC e la Direttiva 2004/22/EC; costituito da sensore flangiato con flange DIN 2501 secondo EN1092 1 in acciaio al carbonio St. 37.2 resistente alla corrosione, con rivestimento in poliestere, polipropilene o altro materiale equivalente conforme a DIN 30677 parte 2, completo di convertitore di segnale a microprocessore in versione per montaggio a bordo sensore o in versione separata con kit di montaggio a parete; elettrodi di misura in hastelloy C276 o acciaio AISI 316L; corpo misuratore in acciaio al carbonio; grado di protezione IP67; Alimentazione 24 VDC; immunità EMC (standard EN 50082-2); display LCD a 3 righe con possibilità di visualizzare contemporaneamente la portata istantanea effettiva ed il flusso totale (diretto, inverso o netto); visualizzazione delle condizioni di guasto/errore, con diagnostica integrata; visualizzazione automatica di tutti i dati costruttivi del convertitore e del sensore; misura bidirezionale del flusso con rilevazione allarme tubo vuoto; N° 1 uscita analogica 0/4 20 mA corrispondenti al campo 0 Qmax, in misura mono o bidirezionale; protocollo di comunicazione Hart; N° 2 uscite digitali/impulsivi configurabili: in impulsi attivi o passivi; in frequenza; in allarme; errore migliore del +/0,4 % +/2 mm/s sul valore letto; recisione del +/0,4 % sul valore letto, ad una velocità in condotta non inferiore a 0,3 m/sec. Memoria permanente di tipo EEPROM sulla quale vengono salvati tutti i dati costruttivi, di configurazione, di diagnostica e i dati di calibrazione temperatura fluido 0 C + 60 C; temperatura ambiente -20 + 60 gradi C. Dotato di certificato di taratura compreso nella fornitura e Certificazione MID MI-001 per misure su acqua fredda. Sono compresi: la bulloneria in acciaio inossidabile o acciaio zincato, la posa in opera in scavi o entro o sopra manufatti di qualsiasi tipo o dimensione, la pulizia delle superfici di assemblaggio, il serraggio dei bulloni, tutte le prove previste dalle vigenti normative e la fornitura dei relativi certificati e quant'altro occorre per dare il lavoro compiuto a perfetta regola d'arte.pressione di funzionamento ammissibile PFA 25 bar | 08.F01.207.031 | DN 1600 | cad | Prezzo a corpo | 0 | 0 | 0 | 0 | 0 | 0 |  |  |  | 38120.93 | 11
PUG2026/08.F01.207.033 |  | 08 | FOGNATURE ED ACQUEDOTTI | 08.F01 | CONDOTTE ED ACCESSORI | 08.F01.207 | Fornitura e posa in opera di misuratore di portata elettromagnetico, prodotto in stabilimento certificato a norma EN ISO 9001 e conforme alla norma UNI EN ISO 6817, provvisto Certificazione di conformità CE secondo la direttiva 2004/108/EC, la direttiva 2006/95/EC e la Direttiva 2004/22/EC; costituito da sensore flangiato con flange DIN 2501 secondo EN1092 1 in acciaio al carbonio St. 37.2 resistente alla corrosione, con rivestimento in poliestere, polipropilene o altro materiale equivalente conforme a DIN 30677 parte 2, completo di convertitore di segnale a microprocessore in versione per montaggio a bordo sensore o in versione separata con kit di montaggio a parete; elettrodi di misura in hastelloy C276 o acciaio AISI 316L; corpo misuratore in acciaio al carbonio; grado di protezione IP67; Alimentazione 24 VDC; immunità EMC (standard EN 50082-2); display LCD a 3 righe con possibilità di visualizzare contemporaneamente la portata istantanea effettiva ed il flusso totale (diretto, inverso o netto); visualizzazione delle condizioni di guasto/errore, con diagnostica integrata; visualizzazione automatica di tutti i dati costruttivi del convertitore e del sensore; misura bidirezionale del flusso con rilevazione allarme tubo vuoto; N° 1 uscita analogica 0/4 20 mA corrispondenti al campo 0 Qmax, in misura mono o bidirezionale; protocollo di comunicazione Hart; N° 2 uscite digitali/impulsivi configurabili: in impulsi attivi o passivi; in frequenza; in allarme; errore migliore del +/0,4 % +/2 mm/s sul valore letto; recisione del +/0,4 % sul valore letto, ad una velocità in condotta non inferiore a 0,3 m/sec. Memoria permanente di tipo EEPROM sulla quale vengono salvati tutti i dati costruttivi, di configurazione, di diagnostica e i dati di calibrazione temperatura fluido 0 C + 60 C; temperatura ambiente -20 + 60 gradi C. Dotato di certificato di taratura compreso nella fornitura e Certificazione MID MI-001 per misure su acqua fredda. Sono compresi: la bulloneria in acciaio inossidabile o acciaio zincato, la posa in opera in scavi o entro o sopra manufatti di qualsiasi tipo o dimensione, la pulizia delle superfici di assemblaggio, il serraggio dei bulloni, tutte le prove previste dalle vigenti normative e la fornitura dei relativi certificati e quant'altro occorre per dare il lavoro compiuto a perfetta regola d'arte.pressione di funzionamento ammissibile PFA 25 bar | 08.F01.207.033 | DN 1800 | cad | Prezzo a corpo | 0 | 0 | 0 | 0 | 0 | 0 |  |  |  | 47957.86 | 11
PUG2026/08.F01.207.035 |  | 08 | FOGNATURE ED ACQUEDOTTI | 08.F01 | CONDOTTE ED ACCESSORI | 08.F01.207 | Fornitura e posa in opera di misuratore di portata elettromagnetico, prodotto in stabilimento certificato a norma EN ISO 9001 e conforme alla norma UNI EN ISO 6817, provvisto Certificazione di conformità CE secondo la direttiva 2004/108/EC, la direttiva 2006/95/EC e la Direttiva 2004/22/EC; costituito da sensore flangiato con flange DIN 2501 secondo EN1092 1 in acciaio al carbonio St. 37.2 resistente alla corrosione, con rivestimento in poliestere, polipropilene o altro materiale equivalente conforme a DIN 30677 parte 2, completo di convertitore di segnale a microprocessore in versione per montaggio a bordo sensore o in versione separata con kit di montaggio a parete; elettrodi di misura in hastelloy C276 o acciaio AISI 316L; corpo misuratore in acciaio al carbonio; grado di protezione IP67; Alimentazione 24 VDC; immunità EMC (standard EN 50082-2); display LCD a 3 righe con possibilità di visualizzare contemporaneamente la portata istantanea effettiva ed il flusso totale (diretto, inverso o netto); visualizzazione delle condizioni di guasto/errore, con diagnostica integrata; visualizzazione automatica di tutti i dati costruttivi del convertitore e del sensore; misura bidirezionale del flusso con rilevazione allarme tubo vuoto; N° 1 uscita analogica 0/4 20 mA corrispondenti al campo 0 Qmax, in misura mono o bidirezionale; protocollo di comunicazione Hart; N° 2 uscite digitali/impulsivi configurabili: in impulsi attivi o passivi; in frequenza; in allarme; errore migliore del +/0,4 % +/2 mm/s sul valore letto; recisione del +/0,4 % sul valore letto, ad una velocità in condotta non inferiore a 0,3 m/sec. Memoria permanente di tipo EEPROM sulla quale vengono salvati tutti i dati costruttivi, di configurazione, di diagnostica e i dati di calibrazione temperatura fluido 0 C + 60 C; temperatura ambiente -20 + 60 gradi C. Dotato di certificato di taratura compreso nella fornitura e Certificazione MID MI-001 per misure su acqua fredda. Sono compresi: la bulloneria in acciaio inossidabile o acciaio zincato, la posa in opera in scavi o entro o sopra manufatti di qualsiasi tipo o dimensione, la pulizia delle superfici di assemblaggio, il serraggio dei bulloni, tutte le prove previste dalle vigenti normative e la fornitura dei relativi certificati e quant'altro occorre per dare il lavoro compiuto a perfetta regola d'arte.pressione di funzionamento ammissibile PFA 25 bar | 08.F01.207.035 | DN 2000 | cad | Prezzo a corpo | 0 | 0 | 0 | 0 | 0 | 0 |  |  |  | 54709.67 | 11
PUG2026/08.F01.219.001 |  | 08 | FOGNATURE ED ACQUEDOTTI | 08.F01 | CONDOTTE ED ACCESSORI | 08.F01.219 | Indagini del sottosuolo tramite tecnologia Georadar che consente, secondo quanto previsto dalla UNI/PdR 26.1:2017, l'esecuzione della mappatura del sottosuolo ad una profondità che dipende dalle caratteristiche dieletteriche locali del terreno, mediante sondaggio elettromagnetico eseguito con apparecchiatura radar multicanale, con antenne singole o a schiera, di frequenze comprese tra 200 MHz e 600 MHz. Il risultato dell'indagine comprende cartografie l'andamento planimetrico georeferenziato dei sottoservizi rilevati in scala 1:200, l'ubicazione dei riferimenti esistenti e informazioni relative ad altre anomalie concentrate (ad es. trovanti, piccole cavità, pozzetti, ecc.), anomalie lineari (ad es. muri o fondamenta) ed anomalie estese (ad es. stratificazioni, grosse strutture, ecc.); comprensiva di sezioni schematiche, eseguite in corrispondenza di ciascun punto di significativa variazione di tracciato planoaltimetrico. Le cartografie ed ogni altro elaborato grafico verranno prodotti in forma digitale, mediante l'impiego di programmi CAD/GIS, forniti sia su carta che su supporto magnetico (formato dxf, dwg, dgn, shapefile, kmz/kml, ecc.), corredati da una relazione tecnica riepilogativa delle varie fasi di indagine (acquisizione e interpretazione dei dati, analisi delle sezioni radar e delle tomografie, descrizione dei risultati, ecc.); compreso ogni altro onere per rilievi, personale e mezzi d'opera; esclusi la richiesta permessi, lasistemazione preventiva di cartelli di divieto di sosta nelle aree interessate dall'indagine e l'eventuale regolazione del flusso del traffico durante la fase di acquisizione dei dati.Tutte le fasi dell'indagine, dall'acquisizione dei dati fino all'interpretazione e restituzione degli elaboarati finali, dovranno essere conformi a quanto previsto dal Livello di Qualità"LQ-B-I" della P UNI/PdR 26.1:2017 | 08.F01.219.001 | costo fisso per approntamento e rimozione cantiere | cad | Prezzo a corpo | 0 | 0 | 0 | 0 | 0 | 0 |  |  |  | 900 | 2
PUG2026/08.F01.219.003 |  | 08 | FOGNATURE ED ACQUEDOTTI | 08.F01 | CONDOTTE ED ACCESSORI | 08.F01.219 | Indagini del sottosuolo tramite tecnologia Georadar che consente, secondo quanto previsto dalla UNI/PdR 26.1:2017, l'esecuzione della mappatura del sottosuolo ad una profondità che dipende dalle caratteristiche dieletteriche locali del terreno, mediante sondaggio elettromagnetico eseguito con apparecchiatura radar multicanale, con antenne singole o a schiera, di frequenze comprese tra 200 MHz e 600 MHz. Il risultato dell'indagine comprende cartografie l'andamento planimetrico georeferenziato dei sottoservizi rilevati in scala 1:200, l'ubicazione dei riferimenti esistenti e informazioni relative ad altre anomalie concentrate (ad es. trovanti, piccole cavità, pozzetti, ecc.), anomalie lineari (ad es. muri o fondamenta) ed anomalie estese (ad es. stratificazioni, grosse strutture, ecc.); comprensiva di sezioni schematiche, eseguite in corrispondenza di ciascun punto di significativa variazione di tracciato planoaltimetrico. Le cartografie ed ogni altro elaborato grafico verranno prodotti in forma digitale, mediante l'impiego di programmi CAD/GIS, forniti sia su carta che su supporto magnetico (formato dxf, dwg, dgn, shapefile, kmz/kml, ecc.), corredati da una relazione tecnica riepilogativa delle varie fasi di indagine (acquisizione e interpretazione dei dati, analisi delle sezioni radar e delle tomografie, descrizione dei risultati, ecc.); compreso ogni altro onere per rilievi, personale e mezzi d'opera; esclusi la richiesta permessi, lasistemazione preventiva di cartelli di divieto di sosta nelle aree interessate dall'indagine e l'eventuale regolazione del flusso del traffico durante la fase di acquisizione dei dati.Tutte le fasi dell'indagine, dall'acquisizione dei dati fino all'interpretazione e restituzione degli elaboarati finali, dovranno essere conformi a quanto previsto dal Livello di Qualità"LQ-B-I" della P UNI/PdR 26.1:2017 | 08.F01.219.003 | per ogni metro quadro di area indagata | m² | Prezzo a corpo | 0 | 0 | 0 | 0 | 0 | 0 |  |  |  | 3.6 | 2
PUG2026/08.F01.219.005 |  | 08 | FOGNATURE ED ACQUEDOTTI | 08.F01 | CONDOTTE ED ACCESSORI | 08.F01.219 | Indagini del sottosuolo tramite tecnologia Georadar che consente, secondo quanto previsto dalla UNI/PdR 26.1:2017, l'esecuzione della mappatura del sottosuolo ad una profondità che dipende dalle caratteristiche dieletteriche locali del terreno, mediante sondaggio elettromagnetico eseguito con apparecchiatura radar multicanale, con antenne singole o a schiera, di frequenze comprese tra 200 MHz e 600 MHz. Il risultato dell'indagine comprende cartografie l'andamento planimetrico georeferenziato dei sottoservizi rilevati in scala 1:200, l'ubicazione dei riferimenti esistenti e informazioni relative ad altre anomalie concentrate (ad es. trovanti, piccole cavità, pozzetti, ecc.), anomalie lineari (ad es. muri o fondamenta) ed anomalie estese (ad es. stratificazioni, grosse strutture, ecc.); comprensiva di sezioni schematiche, eseguite in corrispondenza di ciascun punto di significativa variazione di tracciato planoaltimetrico. Le cartografie ed ogni altro elaborato grafico verranno prodotti in forma digitale, mediante l'impiego di programmi CAD/GIS, forniti sia su carta che su supporto magnetico (formato dxf, dwg, dgn, shapefile, kmz/kml, ecc.), corredati da una relazione tecnica riepilogativa delle varie fasi di indagine (acquisizione e interpretazione dei dati, analisi delle sezioni radar e delle tomografie, descrizione dei risultati, ecc.); compreso ogni altro onere per rilievi, personale e mezzi d'opera; esclusi la richiesta permessi, lasistemazione preventiva di cartelli di divieto di sosta nelle aree interessate dall'indagine e l'eventuale regolazione del flusso del traffico durante la fase di acquisizione dei dati.Tutte le fasi dell'indagine, dall'acquisizione dei dati fino all'interpretazione e restituzione degli elaboarati finali, dovranno essere conformi a quanto previsto dal Livello di Qualità"LQ-B-I" della P UNI/PdR 26.1:2017 | 08.F01.219.005 | maggiorazione per attività di identificazione e rappresentazione in cartografia del servizio erogato dalle infrastrutture | m² | Prezzo a corpo | 0 | 0 | 0 | 0 | 0 | 0 |  |  |  | 0.6 | 2
PUG2026/08.F01.221.003 |  | 08 | FOGNATURE ED ACQUEDOTTI | 08.F01 | CONDOTTE ED ACCESSORI | 08.F01.221 | Trivellazione orizzontale controllata per la posa in opera di nuove condotte in acciaio, PEAD, PVC-A (con apposito giunto) e ghisa sferoidale (con apposito giunto), realizzata senza scavo a cielo aperto, secondo quanto previsto dalla PdR/UNI 26.3:2017, secondo un tracciato di progetto, per l'attraversamento di corsi d'acqua, strade, ferrovie, costruzioni ed altri ostacoli artificiali o naturali e per la posa longitudinale di linee senza interferenza con altre opere preesistenti e con il traffico viario, sia in ambito urbano che extraurbano, posate secondo le livellette di progetto. Prima fase, realizzazione del foro pilota effettuato mediante perforazione del terreno coadiuvata da fanghi che, passando attraverso le aste di perforazione, fuoriescono ad alta pressione dalla testa di perforazione; il controllo della testa di perforazione è assicurato da un sistema magnetico che prevede la presenza di un trasmettitore alloggiato in prossimità della testa di scavo e di un ricevitore di segnale utilizzato da un tecnico posizionato a piano campagna lungo la traiettoria di perforazione (in alternativa a tale sistema può essere richiesto l’utilizzo di sistemi di tecnologia avanzata di tipo magnetico o giroscopico che non richiedono la presenza di personale in superficie lungo la traiettoria). Seconda fase consiste nella alesatura del foro realizzato quindi nella creazione di un foro con diametro utile per permettere il traino al suo interno della tubazione da posare; anche questa fase è coadiuvata dall’utilizzo di fluidi di perforazione ed è realizzato impiegando opportuni utensili allargatori chiamati alesatori. La fase di alesatura può essere gestita in fase singola o multipla a seconda del diametro utile di foro che occorre realizzare. Terza fase consiste nel varo della tubazione per trazione all’interno del foro precedentemente realizzato sempre utilizzando fluidi di perforazione. Nei prezzi sono inclusi: redazione e fornitura progetto esecutivo; oneri, costi generali e documenti per la sicurezza; segnaletica cantieristica; predisposizione delle aree occorrenti al montaggio della colonna di varo; trasporto in sito dell’attrezzatura e rimozione; realizzazione opere di scavo per ingresso e uscita testa perforante; movimentazione tubazione; esecuzione foro pilota, alesaggio e tiro condotta; fornitura, impiego di fanghi e/o polimeri; tracciato planimetrico e sezione con profili e quote di riferimento come costruito; sistema di guida per verifica in continuo dell’avanzamento con sistema "walk-over". Nei prezzi sono esclusi: richiesta autorizzazioni; bonifica bellica; segnalazione sottoservizi interferenti; preparazione e ripristino accessi; preparazione delle aree di cantiere; fornitura e saldatura/montaggio delle tubazioni; tutte le ulteriori attività di movimento terra; tutte le ulteriori attività meccaniche; smaltimento dei fanghi di risulta; o smaltimento di tutti i materiali aridi e semi-aridi di risulta dei lavori eseguiti; ripristino dei luoghi di lavoro ad ultimazione degli stessi; presa d'acqua e/o autorizzazione al prelievo da corsi d'acqua; collegamenti, collaudi. - Posa condotte plastiche in terreni sciolti e fini (argille, limi e sabbie) per perforazioni fino a 300 metri | 08.F01.221.003 | Ø esterno 100 mm | m | Prezzo a corpo | 0 | 0 | 0 | 0 | 0 | 0 |  |  |  | 120 | 1
PUG2026/08.F01.221.005 |  | 08 | FOGNATURE ED ACQUEDOTTI | 08.F01 | CONDOTTE ED ACCESSORI | 08.F01.221 | Trivellazione orizzontale controllata per la posa in opera di nuove condotte in acciaio, PEAD, PVC-A (con apposito giunto) e ghisa sferoidale (con apposito giunto), realizzata senza scavo a cielo aperto, secondo quanto previsto dalla PdR/UNI 26.3:2017, secondo un tracciato di progetto, per l'attraversamento di corsi d'acqua, strade, ferrovie, costruzioni ed altri ostacoli artificiali o naturali e per la posa longitudinale di linee senza interferenza con altre opere preesistenti e con il traffico viario, sia in ambito urbano che extraurbano, posate secondo le livellette di progetto. Prima fase, realizzazione del foro pilota effettuato mediante perforazione del terreno coadiuvata da fanghi che, passando attraverso le aste di perforazione, fuoriescono ad alta pressione dalla testa di perforazione; il controllo della testa di perforazione è assicurato da un sistema magnetico che prevede la presenza di un trasmettitore alloggiato in prossimità della testa di scavo e di un ricevitore di segnale utilizzato da un tecnico posizionato a piano campagna lungo la traiettoria di perforazione (in alternativa a tale sistema può essere richiesto l’utilizzo di sistemi di tecnologia avanzata di tipo magnetico o giroscopico che non richiedono la presenza di personale in superficie lungo la traiettoria). Seconda fase consiste nella alesatura del foro realizzato quindi nella creazione di un foro con diametro utile per permettere il traino al suo interno della tubazione da posare; anche questa fase è coadiuvata dall’utilizzo di fluidi di perforazione ed è realizzato impiegando opportuni utensili allargatori chiamati alesatori. La fase di alesatura può essere gestita in fase singola o multipla a seconda del diametro utile di foro che occorre realizzare. Terza fase consiste nel varo della tubazione per trazione all’interno del foro precedentemente realizzato sempre utilizzando fluidi di perforazione. Nei prezzi sono inclusi: redazione e fornitura progetto esecutivo; oneri, costi generali e documenti per la sicurezza; segnaletica cantieristica; predisposizione delle aree occorrenti al montaggio della colonna di varo; trasporto in sito dell’attrezzatura e rimozione; realizzazione opere di scavo per ingresso e uscita testa perforante; movimentazione tubazione; esecuzione foro pilota, alesaggio e tiro condotta; fornitura, impiego di fanghi e/o polimeri; tracciato planimetrico e sezione con profili e quote di riferimento come costruito; sistema di guida per verifica in continuo dell’avanzamento con sistema "walk-over". Nei prezzi sono esclusi: richiesta autorizzazioni; bonifica bellica; segnalazione sottoservizi interferenti; preparazione e ripristino accessi; preparazione delle aree di cantiere; fornitura e saldatura/montaggio delle tubazioni; tutte le ulteriori attività di movimento terra; tutte le ulteriori attività meccaniche; smaltimento dei fanghi di risulta; o smaltimento di tutti i materiali aridi e semi-aridi di risulta dei lavori eseguiti; ripristino dei luoghi di lavoro ad ultimazione degli stessi; presa d'acqua e/o autorizzazione al prelievo da corsi d'acqua; collegamenti, collaudi. - Posa condotte plastiche in terreni sciolti e fini (argille, limi e sabbie) per perforazioni fino a 300 metri | 08.F01.221.005 | Ø esterno 150 mm | m | Prezzo a corpo | 0 | 0 | 0 | 0 | 0 | 0 |  |  |  | 175 | 1
PUG2026/08.F01.221.007 |  | 08 | FOGNATURE ED ACQUEDOTTI | 08.F01 | CONDOTTE ED ACCESSORI | 08.F01.221 | Trivellazione orizzontale controllata per la posa in opera di nuove condotte in acciaio, PEAD, PVC-A (con apposito giunto) e ghisa sferoidale (con apposito giunto), realizzata senza scavo a cielo aperto, secondo quanto previsto dalla PdR/UNI 26.3:2017, secondo un tracciato di progetto, per l'attraversamento di corsi d'acqua, strade, ferrovie, costruzioni ed altri ostacoli artificiali o naturali e per la posa longitudinale di linee senza interferenza con altre opere preesistenti e con il traffico viario, sia in ambito urbano che extraurbano, posate secondo le livellette di progetto. Prima fase, realizzazione del foro pilota effettuato mediante perforazione del terreno coadiuvata da fanghi che, passando attraverso le aste di perforazione, fuoriescono ad alta pressione dalla testa di perforazione; il controllo della testa di perforazione è assicurato da un sistema magnetico che prevede la presenza di un trasmettitore alloggiato in prossimità della testa di scavo e di un ricevitore di segnale utilizzato da un tecnico posizionato a piano campagna lungo la traiettoria di perforazione (in alternativa a tale sistema può essere richiesto l’utilizzo di sistemi di tecnologia avanzata di tipo magnetico o giroscopico che non richiedono la presenza di personale in superficie lungo la traiettoria). Seconda fase consiste nella alesatura del foro realizzato quindi nella creazione di un foro con diametro utile per permettere il traino al suo interno della tubazione da posare; anche questa fase è coadiuvata dall’utilizzo di fluidi di perforazione ed è realizzato impiegando opportuni utensili allargatori chiamati alesatori. La fase di alesatura può essere gestita in fase singola o multipla a seconda del diametro utile di foro che occorre realizzare. Terza fase consiste nel varo della tubazione per trazione all’interno del foro precedentemente realizzato sempre utilizzando fluidi di perforazione. Nei prezzi sono inclusi: redazione e fornitura progetto esecutivo; oneri, costi generali e documenti per la sicurezza; segnaletica cantieristica; predisposizione delle aree occorrenti al montaggio della colonna di varo; trasporto in sito dell’attrezzatura e rimozione; realizzazione opere di scavo per ingresso e uscita testa perforante; movimentazione tubazione; esecuzione foro pilota, alesaggio e tiro condotta; fornitura, impiego di fanghi e/o polimeri; tracciato planimetrico e sezione con profili e quote di riferimento come costruito; sistema di guida per verifica in continuo dell’avanzamento con sistema "walk-over". Nei prezzi sono esclusi: richiesta autorizzazioni; bonifica bellica; segnalazione sottoservizi interferenti; preparazione e ripristino accessi; preparazione delle aree di cantiere; fornitura e saldatura/montaggio delle tubazioni; tutte le ulteriori attività di movimento terra; tutte le ulteriori attività meccaniche; smaltimento dei fanghi di risulta; o smaltimento di tutti i materiali aridi e semi-aridi di risulta dei lavori eseguiti; ripristino dei luoghi di lavoro ad ultimazione degli stessi; presa d'acqua e/o autorizzazione al prelievo da corsi d'acqua; collegamenti, collaudi. - Posa condotte plastiche in terreni sciolti e fini (argille, limi e sabbie) per perforazioni fino a 300 metri | 08.F01.221.007 | Ø esterno 200 mm | m | Prezzo a corpo | 0 | 0 | 0 | 0 | 0 | 0 |  |  |  | 235 | 1
PUG2026/08.F01.221.009 |  | 08 | FOGNATURE ED ACQUEDOTTI | 08.F01 | CONDOTTE ED ACCESSORI | 08.F01.221 | Trivellazione orizzontale controllata per la posa in opera di nuove condotte in acciaio, PEAD, PVC-A (con apposito giunto) e ghisa sferoidale (con apposito giunto), realizzata senza scavo a cielo aperto, secondo quanto previsto dalla PdR/UNI 26.3:2017, secondo un tracciato di progetto, per l'attraversamento di corsi d'acqua, strade, ferrovie, costruzioni ed altri ostacoli artificiali o naturali e per la posa longitudinale di linee senza interferenza con altre opere preesistenti e con il traffico viario, sia in ambito urbano che extraurbano, posate secondo le livellette di progetto. Prima fase, realizzazione del foro pilota effettuato mediante perforazione del terreno coadiuvata da fanghi che, passando attraverso le aste di perforazione, fuoriescono ad alta pressione dalla testa di perforazione; il controllo della testa di perforazione è assicurato da un sistema magnetico che prevede la presenza di un trasmettitore alloggiato in prossimità della testa di scavo e di un ricevitore di segnale utilizzato da un tecnico posizionato a piano campagna lungo la traiettoria di perforazione (in alternativa a tale sistema può essere richiesto l’utilizzo di sistemi di tecnologia avanzata di tipo magnetico o giroscopico che non richiedono la presenza di personale in superficie lungo la traiettoria). Seconda fase consiste nella alesatura del foro realizzato quindi nella creazione di un foro con diametro utile per permettere il traino al suo interno della tubazione da posare; anche questa fase è coadiuvata dall’utilizzo di fluidi di perforazione ed è realizzato impiegando opportuni utensili allargatori chiamati alesatori. La fase di alesatura può essere gestita in fase singola o multipla a seconda del diametro utile di foro che occorre realizzare. Terza fase consiste nel varo della tubazione per trazione all’interno del foro precedentemente realizzato sempre utilizzando fluidi di perforazione. Nei prezzi sono inclusi: redazione e fornitura progetto esecutivo; oneri, costi generali e documenti per la sicurezza; segnaletica cantieristica; predisposizione delle aree occorrenti al montaggio della colonna di varo; trasporto in sito dell’attrezzatura e rimozione; realizzazione opere di scavo per ingresso e uscita testa perforante; movimentazione tubazione; esecuzione foro pilota, alesaggio e tiro condotta; fornitura, impiego di fanghi e/o polimeri; tracciato planimetrico e sezione con profili e quote di riferimento come costruito; sistema di guida per verifica in continuo dell’avanzamento con sistema "walk-over". Nei prezzi sono esclusi: richiesta autorizzazioni; bonifica bellica; segnalazione sottoservizi interferenti; preparazione e ripristino accessi; preparazione delle aree di cantiere; fornitura e saldatura/montaggio delle tubazioni; tutte le ulteriori attività di movimento terra; tutte le ulteriori attività meccaniche; smaltimento dei fanghi di risulta; o smaltimento di tutti i materiali aridi e semi-aridi di risulta dei lavori eseguiti; ripristino dei luoghi di lavoro ad ultimazione degli stessi; presa d'acqua e/o autorizzazione al prelievo da corsi d'acqua; collegamenti, collaudi. - Posa condotte plastiche in terreni sciolti e fini (argille, limi e sabbie) per perforazioni fino a 300 metri | 08.F01.221.009 | Ø esterno 250 mm | m | Prezzo a corpo | 0 | 0 | 0 | 0 | 0 | 0 |  |  |  | 295 | 1
PUG2026/08.F01.221.011 |  | 08 | FOGNATURE ED ACQUEDOTTI | 08.F01 | CONDOTTE ED ACCESSORI | 08.F01.221 | Trivellazione orizzontale controllata per la posa in opera di nuove condotte in acciaio, PEAD, PVC-A (con apposito giunto) e ghisa sferoidale (con apposito giunto), realizzata senza scavo a cielo aperto, secondo quanto previsto dalla PdR/UNI 26.3:2017, secondo un tracciato di progetto, per l'attraversamento di corsi d'acqua, strade, ferrovie, costruzioni ed altri ostacoli artificiali o naturali e per la posa longitudinale di linee senza interferenza con altre opere preesistenti e con il traffico viario, sia in ambito urbano che extraurbano, posate secondo le livellette di progetto. Prima fase, realizzazione del foro pilota effettuato mediante perforazione del terreno coadiuvata da fanghi che, passando attraverso le aste di perforazione, fuoriescono ad alta pressione dalla testa di perforazione; il controllo della testa di perforazione è assicurato da un sistema magnetico che prevede la presenza di un trasmettitore alloggiato in prossimità della testa di scavo e di un ricevitore di segnale utilizzato da un tecnico posizionato a piano campagna lungo la traiettoria di perforazione (in alternativa a tale sistema può essere richiesto l’utilizzo di sistemi di tecnologia avanzata di tipo magnetico o giroscopico che non richiedono la presenza di personale in superficie lungo la traiettoria). Seconda fase consiste nella alesatura del foro realizzato quindi nella creazione di un foro con diametro utile per permettere il traino al suo interno della tubazione da posare; anche questa fase è coadiuvata dall’utilizzo di fluidi di perforazione ed è realizzato impiegando opportuni utensili allargatori chiamati alesatori. La fase di alesatura può essere gestita in fase singola o multipla a seconda del diametro utile di foro che occorre realizzare. Terza fase consiste nel varo della tubazione per trazione all’interno del foro precedentemente realizzato sempre utilizzando fluidi di perforazione. Nei prezzi sono inclusi: redazione e fornitura progetto esecutivo; oneri, costi generali e documenti per la sicurezza; segnaletica cantieristica; predisposizione delle aree occorrenti al montaggio della colonna di varo; trasporto in sito dell’attrezzatura e rimozione; realizzazione opere di scavo per ingresso e uscita testa perforante; movimentazione tubazione; esecuzione foro pilota, alesaggio e tiro condotta; fornitura, impiego di fanghi e/o polimeri; tracciato planimetrico e sezione con profili e quote di riferimento come costruito; sistema di guida per verifica in continuo dell’avanzamento con sistema "walk-over". Nei prezzi sono esclusi: richiesta autorizzazioni; bonifica bellica; segnalazione sottoservizi interferenti; preparazione e ripristino accessi; preparazione delle aree di cantiere; fornitura e saldatura/montaggio delle tubazioni; tutte le ulteriori attività di movimento terra; tutte le ulteriori attività meccaniche; smaltimento dei fanghi di risulta; o smaltimento di tutti i materiali aridi e semi-aridi di risulta dei lavori eseguiti; ripristino dei luoghi di lavoro ad ultimazione degli stessi; presa d'acqua e/o autorizzazione al prelievo da corsi d'acqua; collegamenti, collaudi. - Posa condotte plastiche in terreni sciolti e fini (argille, limi e sabbie) per perforazioni fino a 300 metri | 08.F01.221.011 | Ø esterno 300 mm | m | Prezzo a corpo | 0 | 0 | 0 | 0 | 0 | 0 |  |  |  | 355 | 1
PUG2026/08.F01.221.013 |  | 08 | FOGNATURE ED ACQUEDOTTI | 08.F01 | CONDOTTE ED ACCESSORI | 08.F01.221 | Trivellazione orizzontale controllata per la posa in opera di nuove condotte in acciaio, PEAD, PVC-A (con apposito giunto) e ghisa sferoidale (con apposito giunto), realizzata senza scavo a cielo aperto, secondo quanto previsto dalla PdR/UNI 26.3:2017, secondo un tracciato di progetto, per l'attraversamento di corsi d'acqua, strade, ferrovie, costruzioni ed altri ostacoli artificiali o naturali e per la posa longitudinale di linee senza interferenza con altre opere preesistenti e con il traffico viario, sia in ambito urbano che extraurbano, posate secondo le livellette di progetto. Prima fase, realizzazione del foro pilota effettuato mediante perforazione del terreno coadiuvata da fanghi che, passando attraverso le aste di perforazione, fuoriescono ad alta pressione dalla testa di perforazione; il controllo della testa di perforazione è assicurato da un sistema magnetico che prevede la presenza di un trasmettitore alloggiato in prossimità della testa di scavo e di un ricevitore di segnale utilizzato da un tecnico posizionato a piano campagna lungo la traiettoria di perforazione (in alternativa a tale sistema può essere richiesto l’utilizzo di sistemi di tecnologia avanzata di tipo magnetico o giroscopico che non richiedono la presenza di personale in superficie lungo la traiettoria). Seconda fase consiste nella alesatura del foro realizzato quindi nella creazione di un foro con diametro utile per permettere il traino al suo interno della tubazione da posare; anche questa fase è coadiuvata dall’utilizzo di fluidi di perforazione ed è realizzato impiegando opportuni utensili allargatori chiamati alesatori. La fase di alesatura può essere gestita in fase singola o multipla a seconda del diametro utile di foro che occorre realizzare. Terza fase consiste nel varo della tubazione per trazione all’interno del foro precedentemente realizzato sempre utilizzando fluidi di perforazione. Nei prezzi sono inclusi: redazione e fornitura progetto esecutivo; oneri, costi generali e documenti per la sicurezza; segnaletica cantieristica; predisposizione delle aree occorrenti al montaggio della colonna di varo; trasporto in sito dell’attrezzatura e rimozione; realizzazione opere di scavo per ingresso e uscita testa perforante; movimentazione tubazione; esecuzione foro pilota, alesaggio e tiro condotta; fornitura, impiego di fanghi e/o polimeri; tracciato planimetrico e sezione con profili e quote di riferimento come costruito; sistema di guida per verifica in continuo dell’avanzamento con sistema "walk-over". Nei prezzi sono esclusi: richiesta autorizzazioni; bonifica bellica; segnalazione sottoservizi interferenti; preparazione e ripristino accessi; preparazione delle aree di cantiere; fornitura e saldatura/montaggio delle tubazioni; tutte le ulteriori attività di movimento terra; tutte le ulteriori attività meccaniche; smaltimento dei fanghi di risulta; o smaltimento di tutti i materiali aridi e semi-aridi di risulta dei lavori eseguiti; ripristino dei luoghi di lavoro ad ultimazione degli stessi; presa d'acqua e/o autorizzazione al prelievo da corsi d'acqua; collegamenti, collaudi. - Posa condotte plastiche in terreni sciolti e fini (argille, limi e sabbie) per perforazioni fino a 300 metri | 08.F01.221.013 | Ø esterno 400 mm | m | Prezzo a corpo | 0 | 0 | 0 | 0 | 0 | 0 |  |  |  | 475 | 1
PUG2026/08.F01.221.014 |  | 08 | FOGNATURE ED ACQUEDOTTI | 08.F01 | CONDOTTE ED ACCESSORI | 08.F01.221 | Trivellazione orizzontale controllata per la posa in opera di nuove condotte in acciaio, PEAD, PVC-A (con apposito giunto) e ghisa sferoidale (con apposito giunto), realizzata senza scavo a cielo aperto, secondo quanto previsto dalla PdR/UNI 26.3:2017, secondo un tracciato di progetto, per l'attraversamento di corsi d'acqua, strade, ferrovie, costruzioni ed altri ostacoli artificiali o naturali e per la posa longitudinale di linee senza interferenza con altre opere preesistenti e con il traffico viario, sia in ambito urbano che extraurbano, posate secondo le livellette di progetto. Prima fase, realizzazione del foro pilota effettuato mediante perforazione del terreno coadiuvata da fanghi che, passando attraverso le aste di perforazione, fuoriescono ad alta pressione dalla testa di perforazione; il controllo della testa di perforazione è assicurato da un sistema magnetico che prevede la presenza di un trasmettitore alloggiato in prossimità della testa di scavo e di un ricevitore di segnale utilizzato da un tecnico posizionato a piano campagna lungo la traiettoria di perforazione (in alternativa a tale sistema può essere richiesto l’utilizzo di sistemi di tecnologia avanzata di tipo magnetico o giroscopico che non richiedono la presenza di personale in superficie lungo la traiettoria). Seconda fase consiste nella alesatura del foro realizzato quindi nella creazione di un foro con diametro utile per permettere il traino al suo interno della tubazione da posare; anche questa fase è coadiuvata dall’utilizzo di fluidi di perforazione ed è realizzato impiegando opportuni utensili allargatori chiamati alesatori. La fase di alesatura può essere gestita in fase singola o multipla a seconda del diametro utile di foro che occorre realizzare. Terza fase consiste nel varo della tubazione per trazione all’interno del foro precedentemente realizzato sempre utilizzando fluidi di perforazione. Nei prezzi sono inclusi: redazione e fornitura progetto esecutivo; oneri, costi generali e documenti per la sicurezza; segnaletica cantieristica; predisposizione delle aree occorrenti al montaggio della colonna di varo; trasporto in sito dell’attrezzatura e rimozione; realizzazione opere di scavo per ingresso e uscita testa perforante; movimentazione tubazione; esecuzione foro pilota, alesaggio e tiro condotta; fornitura, impiego di fanghi e/o polimeri; tracciato planimetrico e sezione con profili e quote di riferimento come costruito; sistema di guida per verifica in continuo dell’avanzamento con sistema "walk-over". Nei prezzi sono esclusi: richiesta autorizzazioni; bonifica bellica; segnalazione sottoservizi interferenti; preparazione e ripristino accessi; preparazione delle aree di cantiere; fornitura e saldatura/montaggio delle tubazioni; tutte le ulteriori attività di movimento terra; tutte le ulteriori attività meccaniche; smaltimento dei fanghi di risulta; o smaltimento di tutti i materiali aridi e semi-aridi di risulta dei lavori eseguiti; ripristino dei luoghi di lavoro ad ultimazione degli stessi; presa d'acqua e/o autorizzazione al prelievo da corsi d'acqua; collegamenti, collaudi. - Posa condotte plastiche in terreni sciolti e fini (argille, limi e sabbie) per perforazioni fino a 300 metri | 08.F01.221.014 | Ø esterno 500 mm | m | Prezzo a corpo | 0 | 0 | 0 | 0 | 0 | 0 |  |  |  | 590 | 1
PUG2026/08.F01.221.015 |  | 08 | FOGNATURE ED ACQUEDOTTI | 08.F01 | CONDOTTE ED ACCESSORI | 08.F01.221 | Trivellazione orizzontale controllata per la posa in opera di nuove condotte in acciaio, PEAD, PVC-A (con apposito giunto) e ghisa sferoidale (con apposito giunto), realizzata senza scavo a cielo aperto, secondo quanto previsto dalla PdR/UNI 26.3:2017, secondo un tracciato di progetto, per l'attraversamento di corsi d'acqua, strade, ferrovie, costruzioni ed altri ostacoli artificiali o naturali e per la posa longitudinale di linee senza interferenza con altre opere preesistenti e con il traffico viario, sia in ambito urbano che extraurbano, posate secondo le livellette di progetto. Prima fase, realizzazione del foro pilota effettuato mediante perforazione del terreno coadiuvata da fanghi che, passando attraverso le aste di perforazione, fuoriescono ad alta pressione dalla testa di perforazione; il controllo della testa di perforazione è assicurato da un sistema magnetico che prevede la presenza di un trasmettitore alloggiato in prossimità della testa di scavo e di un ricevitore di segnale utilizzato da un tecnico posizionato a piano campagna lungo la traiettoria di perforazione (in alternativa a tale sistema può essere richiesto l’utilizzo di sistemi di tecnologia avanzata di tipo magnetico o giroscopico che non richiedono la presenza di personale in superficie lungo la traiettoria). Seconda fase consiste nella alesatura del foro realizzato quindi nella creazione di un foro con diametro utile per permettere il traino al suo interno della tubazione da posare; anche questa fase è coadiuvata dall’utilizzo di fluidi di perforazione ed è realizzato impiegando opportuni utensili allargatori chiamati alesatori. La fase di alesatura può essere gestita in fase singola o multipla a seconda del diametro utile di foro che occorre realizzare. Terza fase consiste nel varo della tubazione per trazione all’interno del foro precedentemente realizzato sempre utilizzando fluidi di perforazione. Nei prezzi sono inclusi: redazione e fornitura progetto esecutivo; oneri, costi generali e documenti per la sicurezza; segnaletica cantieristica; predisposizione delle aree occorrenti al montaggio della colonna di varo; trasporto in sito dell’attrezzatura e rimozione; realizzazione opere di scavo per ingresso e uscita testa perforante; movimentazione tubazione; esecuzione foro pilota, alesaggio e tiro condotta; fornitura, impiego di fanghi e/o polimeri; tracciato planimetrico e sezione con profili e quote di riferimento come costruito; sistema di guida per verifica in continuo dell’avanzamento con sistema "walk-over". Nei prezzi sono esclusi: richiesta autorizzazioni; bonifica bellica; segnalazione sottoservizi interferenti; preparazione e ripristino accessi; preparazione delle aree di cantiere; fornitura e saldatura/montaggio delle tubazioni; tutte le ulteriori attività di movimento terra; tutte le ulteriori attività meccaniche; smaltimento dei fanghi di risulta; o smaltimento di tutti i materiali aridi e semi-aridi di risulta dei lavori eseguiti; ripristino dei luoghi di lavoro ad ultimazione degli stessi; presa d'acqua e/o autorizzazione al prelievo da corsi d'acqua; collegamenti, collaudi. - Posa condotte plastiche in terreni sciolti e fini (argille, limi e sabbie) per perforazioni fino a 300 metri | 08.F01.221.015 | Ø esterno 450 mm | m | Prezzo a corpo | 0 | 0 | 0 | 0 | 0 | 0 |  |  |  | 530 | 1
PUG2026/08.F01.221.017 |  | 08 | FOGNATURE ED ACQUEDOTTI | 08.F01 | CONDOTTE ED ACCESSORI | 08.F01.221 | Trivellazione orizzontale controllata per la posa in opera di nuove condotte in acciaio, PEAD, PVC-A (con apposito giunto) e ghisa sferoidale (con apposito giunto), realizzata senza scavo a cielo aperto, secondo quanto previsto dalla PdR/UNI 26.3:2017, secondo un tracciato di progetto, per l'attraversamento di corsi d'acqua, strade, ferrovie, costruzioni ed altri ostacoli artificiali o naturali e per la posa longitudinale di linee senza interferenza con altre opere preesistenti e con il traffico viario, sia in ambito urbano che extraurbano, posate secondo le livellette di progetto. Prima fase, realizzazione del foro pilota effettuato mediante perforazione del terreno coadiuvata da fanghi che, passando attraverso le aste di perforazione, fuoriescono ad alta pressione dalla testa di perforazione; il controllo della testa di perforazione è assicurato da un sistema magnetico che prevede la presenza di un trasmettitore alloggiato in prossimità della testa di scavo e di un ricevitore di segnale utilizzato da un tecnico posizionato a piano campagna lungo la traiettoria di perforazione (in alternativa a tale sistema può essere richiesto l’utilizzo di sistemi di tecnologia avanzata di tipo magnetico o giroscopico che non richiedono la presenza di personale in superficie lungo la traiettoria). Seconda fase consiste nella alesatura del foro realizzato quindi nella creazione di un foro con diametro utile per permettere il traino al suo interno della tubazione da posare; anche questa fase è coadiuvata dall’utilizzo di fluidi di perforazione ed è realizzato impiegando opportuni utensili allargatori chiamati alesatori. La fase di alesatura può essere gestita in fase singola o multipla a seconda del diametro utile di foro che occorre realizzare. Terza fase consiste nel varo della tubazione per trazione all’interno del foro precedentemente realizzato sempre utilizzando fluidi di perforazione. Nei prezzi sono inclusi: redazione e fornitura progetto esecutivo; oneri, costi generali e documenti per la sicurezza; segnaletica cantieristica; predisposizione delle aree occorrenti al montaggio della colonna di varo; trasporto in sito dell’attrezzatura e rimozione; realizzazione opere di scavo per ingresso e uscita testa perforante; movimentazione tubazione; esecuzione foro pilota, alesaggio e tiro condotta; fornitura, impiego di fanghi e/o polimeri; tracciato planimetrico e sezione con profili e quote di riferimento come costruito; sistema di guida per verifica in continuo dell’avanzamento con sistema "walk-over". Nei prezzi sono esclusi: richiesta autorizzazioni; bonifica bellica; segnalazione sottoservizi interferenti; preparazione e ripristino accessi; preparazione delle aree di cantiere; fornitura e saldatura/montaggio delle tubazioni; tutte le ulteriori attività di movimento terra; tutte le ulteriori attività meccaniche; smaltimento dei fanghi di risulta; o smaltimento di tutti i materiali aridi e semi-aridi di risulta dei lavori eseguiti; ripristino dei luoghi di lavoro ad ultimazione degli stessi; presa d'acqua e/o autorizzazione al prelievo da corsi d'acqua; collegamenti, collaudi. - Posa condotte plastiche in terreni sciolti e fini (argille, limi e sabbie) per perforazioni fino a 300 metri | 08.F01.221.017 | Ø esterno 550 mm | m | Prezzo a corpo | 0 | 0 | 0 | 0 | 0 | 0 |  |  |  | 650 | 1
PUG2026/08.F01.221.019 |  | 08 | FOGNATURE ED ACQUEDOTTI | 08.F01 | CONDOTTE ED ACCESSORI | 08.F01.221 | Trivellazione orizzontale controllata per la posa in opera di nuove condotte in acciaio, PEAD, PVC-A (con apposito giunto) e ghisa sferoidale (con apposito giunto), realizzata senza scavo a cielo aperto, secondo quanto previsto dalla PdR/UNI 26.3:2017, secondo un tracciato di progetto, per l'attraversamento di corsi d'acqua, strade, ferrovie, costruzioni ed altri ostacoli artificiali o naturali e per la posa longitudinale di linee senza interferenza con altre opere preesistenti e con il traffico viario, sia in ambito urbano che extraurbano, posate secondo le livellette di progetto. Prima fase, realizzazione del foro pilota effettuato mediante perforazione del terreno coadiuvata da fanghi che, passando attraverso le aste di perforazione, fuoriescono ad alta pressione dalla testa di perforazione; il controllo della testa di perforazione è assicurato da un sistema magnetico che prevede la presenza di un trasmettitore alloggiato in prossimità della testa di scavo e di un ricevitore di segnale utilizzato da un tecnico posizionato a piano campagna lungo la traiettoria di perforazione (in alternativa a tale sistema può essere richiesto l’utilizzo di sistemi di tecnologia avanzata di tipo magnetico o giroscopico che non richiedono la presenza di personale in superficie lungo la traiettoria). Seconda fase consiste nella alesatura del foro realizzato quindi nella creazione di un foro con diametro utile per permettere il traino al suo interno della tubazione da posare; anche questa fase è coadiuvata dall’utilizzo di fluidi di perforazione ed è realizzato impiegando opportuni utensili allargatori chiamati alesatori. La fase di alesatura può essere gestita in fase singola o multipla a seconda del diametro utile di foro che occorre realizzare. Terza fase consiste nel varo della tubazione per trazione all’interno del foro precedentemente realizzato sempre utilizzando fluidi di perforazione. Nei prezzi sono inclusi: redazione e fornitura progetto esecutivo; oneri, costi generali e documenti per la sicurezza; segnaletica cantieristica; predisposizione delle aree occorrenti al montaggio della colonna di varo; trasporto in sito dell’attrezzatura e rimozione; realizzazione opere di scavo per ingresso e uscita testa perforante; movimentazione tubazione; esecuzione foro pilota, alesaggio e tiro condotta; fornitura, impiego di fanghi e/o polimeri; tracciato planimetrico e sezione con profili e quote di riferimento come costruito; sistema di guida per verifica in continuo dell’avanzamento con sistema "walk-over". Nei prezzi sono esclusi: richiesta autorizzazioni; bonifica bellica; segnalazione sottoservizi interferenti; preparazione e ripristino accessi; preparazione delle aree di cantiere; fornitura e saldatura/montaggio delle tubazioni; tutte le ulteriori attività di movimento terra; tutte le ulteriori attività meccaniche; smaltimento dei fanghi di risulta; o smaltimento di tutti i materiali aridi e semi-aridi di risulta dei lavori eseguiti; ripristino dei luoghi di lavoro ad ultimazione degli stessi; presa d'acqua e/o autorizzazione al prelievo da corsi d'acqua; collegamenti, collaudi. - Posa condotte plastiche in terreni sciolti e fini (argille, limi e sabbie) per perforazioni fino a 300 metri | 08.F01.221.019 | Ø esterno 600 mm | m | Prezzo a corpo | 0 | 0 | 0 | 0 | 0 | 0 |  |  |  | 710 | 1
PUG2026/08.F01.221.021 |  | 08 | FOGNATURE ED ACQUEDOTTI | 08.F01 | CONDOTTE ED ACCESSORI | 08.F01.221 | Trivellazione orizzontale controllata per la posa in opera di nuove condotte in acciaio, PEAD, PVC-A (con apposito giunto) e ghisa sferoidale (con apposito giunto), realizzata senza scavo a cielo aperto, secondo quanto previsto dalla PdR/UNI 26.3:2017, secondo un tracciato di progetto, per l'attraversamento di corsi d'acqua, strade, ferrovie, costruzioni ed altri ostacoli artificiali o naturali e per la posa longitudinale di linee senza interferenza con altre opere preesistenti e con il traffico viario, sia in ambito urbano che extraurbano, posate secondo le livellette di progetto. Prima fase, realizzazione del foro pilota effettuato mediante perforazione del terreno coadiuvata da fanghi che, passando attraverso le aste di perforazione, fuoriescono ad alta pressione dalla testa di perforazione; il controllo della testa di perforazione è assicurato da un sistema magnetico che prevede la presenza di un trasmettitore alloggiato in prossimità della testa di scavo e di un ricevitore di segnale utilizzato da un tecnico posizionato a piano campagna lungo la traiettoria di perforazione (in alternativa a tale sistema può essere richiesto l’utilizzo di sistemi di tecnologia avanzata di tipo magnetico o giroscopico che non richiedono la presenza di personale in superficie lungo la traiettoria). Seconda fase consiste nella alesatura del foro realizzato quindi nella creazione di un foro con diametro utile per permettere il traino al suo interno della tubazione da posare; anche questa fase è coadiuvata dall’utilizzo di fluidi di perforazione ed è realizzato impiegando opportuni utensili allargatori chiamati alesatori. La fase di alesatura può essere gestita in fase singola o multipla a seconda del diametro utile di foro che occorre realizzare. Terza fase consiste nel varo della tubazione per trazione all’interno del foro precedentemente realizzato sempre utilizzando fluidi di perforazione. Nei prezzi sono inclusi: redazione e fornitura progetto esecutivo; oneri, costi generali e documenti per la sicurezza; segnaletica cantieristica; predisposizione delle aree occorrenti al montaggio della colonna di varo; trasporto in sito dell’attrezzatura e rimozione; realizzazione opere di scavo per ingresso e uscita testa perforante; movimentazione tubazione; esecuzione foro pilota, alesaggio e tiro condotta; fornitura, impiego di fanghi e/o polimeri; tracciato planimetrico e sezione con profili e quote di riferimento come costruito; sistema di guida per verifica in continuo dell’avanzamento con sistema "walk-over". Nei prezzi sono esclusi: richiesta autorizzazioni; bonifica bellica; segnalazione sottoservizi interferenti; preparazione e ripristino accessi; preparazione delle aree di cantiere; fornitura e saldatura/montaggio delle tubazioni; tutte le ulteriori attività di movimento terra; tutte le ulteriori attività meccaniche; smaltimento dei fanghi di risulta; o smaltimento di tutti i materiali aridi e semi-aridi di risulta dei lavori eseguiti; ripristino dei luoghi di lavoro ad ultimazione degli stessi; presa d'acqua e/o autorizzazione al prelievo da corsi d'acqua; collegamenti, collaudi. - Posa condotte plastiche in terreni sciolti e fini (argille, limi e sabbie) per perforazioni fino a 300 metri | 08.F01.221.021 | Ø esterno oltre 600 mm, valutato a progetto | cad | Prezzo a corpo | 0 | 0 | 0 | 0 | 0 | 0 |  |  |  | 0 | 1
PUG2026/08.F01.221.221 |  | 08 | FOGNATURE ED ACQUEDOTTI | 08.F01 | CONDOTTE ED ACCESSORI | 08.F01.221 | Trivellazione orizzontale controllata per la posa in opera di nuove condotte in acciaio, PEAD, PVC-A (con apposito giunto) e ghisa sferoidale (con apposito giunto), realizzata senza scavo a cielo aperto, secondo quanto previsto dalla PdR/UNI 26.3:2017, secondo un tracciato di progetto, per l'attraversamento di corsi d'acqua, strade, ferrovie, costruzioni ed altri ostacoli artificiali o naturali e per la posa longitudinale di linee senza interferenza con altre opere preesistenti e con il traffico viario, sia in ambito urbano che extraurbano, posate secondo le livellette di progetto. Prima fase, realizzazione del foro pilota effettuato mediante perforazione del terreno coadiuvata da fanghi che, passando attraverso le aste di perforazione, fuoriescono ad alta pressione dalla testa di perforazione; il controllo della testa di perforazione è assicurato da un sistema magnetico che prevede la presenza di un trasmettitore alloggiato in prossimità della testa di scavo e di un ricevitore di segnale utilizzato da un tecnico posizionato a piano campagna lungo la traiettoria di perforazione (in alternativa a tale sistema può essere richiesto l’utilizzo di sistemi di tecnologia avanzata di tipo magnetico o giroscopico che non richiedono la presenza di personale in superficie lungo la traiettoria). Seconda fase consiste nella alesatura del foro realizzato quindi nella creazione di un foro con diametro utile per permettere il traino al suo interno della tubazione da posare; anche questa fase è coadiuvata dall’utilizzo di fluidi di perforazione ed è realizzato impiegando opportuni utensili allargatori chiamati alesatori. La fase di alesatura può essere gestita in fase singola o multipla a seconda del diametro utile di foro che occorre realizzare. Terza fase consiste nel varo della tubazione per trazione all’interno del foro precedentemente realizzato sempre utilizzando fluidi di perforazione. Nei prezzi sono inclusi: redazione e fornitura progetto esecutivo; oneri, costi generali e documenti per la sicurezza; segnaletica cantieristica; predisposizione delle aree occorrenti al montaggio della colonna di varo; trasporto in sito dell’attrezzatura e rimozione; realizzazione opere di scavo per ingresso e uscita testa perforante; movimentazione tubazione; esecuzione foro pilota, alesaggio e tiro condotta; fornitura, impiego di fanghi e/o polimeri; tracciato planimetrico e sezione con profili e quote di riferimento come costruito; sistema di guida per verifica in continuo dell’avanzamento con sistema "walk-over". Nei prezzi sono esclusi: richiesta autorizzazioni; bonifica bellica; segnalazione sottoservizi interferenti; preparazione e ripristino accessi; preparazione delle aree di cantiere; fornitura e saldatura/montaggio delle tubazioni; tutte le ulteriori attività di movimento terra; tutte le ulteriori attività meccaniche; smaltimento dei fanghi di risulta; o smaltimento di tutti i materiali aridi e semi-aridi di risulta dei lavori eseguiti; ripristino dei luoghi di lavoro ad ultimazione degli stessi; presa d'acqua e/o autorizzazione al prelievo da corsi d'acqua; collegamenti, collaudi. - Posa condotte plastiche in terreni sciolti e fini (argille, limi e sabbie) per perforazioni fino a 300 metri | 08.F01.221.221 | Ø esterno fino a 100 mm | m | Prezzo a corpo | 0 | 0 | 0 | 0 | 0 | 0 |  |  |  | 105 | 1
PUG2026/08.F01.223.001 |  | 08 | FOGNATURE ED ACQUEDOTTI | 08.F01 | CONDOTTE ED ACCESSORI | 08.F01.223 | Maggiorazione per perforazioni fino a 500 metri | 08.F01.223.001 | Ø esterno fino a 300 mm | % | Prezzo a corpo | 0 | 0 | 0 | 0 | 0 | 0 |  |  |  | 10 | 1
PUG2026/08.F01.223.005 |  | 08 | FOGNATURE ED ACQUEDOTTI | 08.F01 | CONDOTTE ED ACCESSORI | 08.F01.223 | Maggiorazione per perforazioni fino a 500 metri | 08.F01.223.005 | per perforazioni oltre 500 m, valutato a progetto | cad | Prezzo a corpo | 0 | 0 | 0 | 0 | 0 | 0 |  |  |  | 0 | 1
PUG2026/08.F01.223.223 |  | 08 | FOGNATURE ED ACQUEDOTTI | 08.F01 | CONDOTTE ED ACCESSORI | 08.F01.223 | Maggiorazione per perforazioni fino a 500 metri | 08.F01.223.223 | Ø esterno da 300 a 600 mm | % | Prezzo a corpo | 0 | 0 | 0 | 0 | 0 | 0 |  |  |  | 15 | 1
PUG2026/08.F01.225.001 |  | 08 | FOGNATURE ED ACQUEDOTTI | 08.F01 | CONDOTTE ED ACCESSORI | 08.F01.225 | Sovrapprezzi alle trivellazioni orizzontali controllate: per perforazione in terreni sciolti: | 08.F01.225.001 | sabbie grossolane e ghiaie diametro max 40 mm, tenore fino al 30% | % | Prezzo a corpo | 0 | 0 | 0 | 0 | 0 | 0 |  |  |  | 30 | 1
PUG2026/08.F01.225.003 |  | 08 | FOGNATURE ED ACQUEDOTTI | 08.F01 | CONDOTTE ED ACCESSORI | 08.F01.225 | Sovrapprezzi alle trivellazioni orizzontali controllate: per perforazione in terreni sciolti: | 08.F01.225.003 | Condizioni geologiche con diametro dei clasti superiore ai 40mm e/o con tenori superiori al 30% dovranno essere valutate a progetto | cad | Prezzo a corpo | 0 | 0 | 0 | 0 | 0 | 0 |  |  |  | 0 | 1
PUG2026/08.F01.227.001 |  | 08 | FOGNATURE ED ACQUEDOTTI | 08.F01 | CONDOTTE ED ACCESSORI | 08.F01.227 | Sovrapprezzi alle trivellazioni orizzontali controllate: per perforazione in roccia UCS <= 25 Mpa, Cercher Index: | 08.F01.227.001 | abrasività <= 1,9 | % | Prezzo a corpo | 0 | 0 | 0 | 0 | 0 | 0 |  |  |  | 100 | 1
PUG2026/08.F01.227.003 |  | 08 | FOGNATURE ED ACQUEDOTTI | 08.F01 | CONDOTTE ED ACCESSORI | 08.F01.227 | Sovrapprezzi alle trivellazioni orizzontali controllate: per perforazione in roccia UCS <= 25 Mpa, Cercher Index: | 08.F01.227.003 | abrasività > 1,9 valutato a progetto | cad | Prezzo a corpo | 0 | 0 | 0 | 0 | 0 | 0 |  |  |  | 0 | 1
PUG2026/08.F01.229.001 |  | 08 | FOGNATURE ED ACQUEDOTTI | 08.F01 | CONDOTTE ED ACCESSORI | 08.F01.229 | Sovrapprezzi alle trivellazioni orizzontali controllate: per perforazione in roccia UCS >= 25: | 08.F01.229.001 | <= 80 Mpa, Cercher Index (abrasività) <= 1,9 | % | Prezzo a corpo | 0 | 0 | 0 | 0 | 0 | 0 |  |  |  | 250 | 1
PUG2026/08.F01.229.003 |  | 08 | FOGNATURE ED ACQUEDOTTI | 08.F01 | CONDOTTE ED ACCESSORI | 08.F01.229 | Sovrapprezzi alle trivellazioni orizzontali controllate: per perforazione in roccia UCS >= 25: | 08.F01.229.003 | > 80 Mpa, Cercher Index (abrasività) > 1,9, valutato a progetto | cad | Prezzo a corpo | 0 | 0 | 0 | 0 | 0 | 0 |  |  |  | 0 | 1
PUG2026/08.F01.231.001 |  | 08 | FOGNATURE ED ACQUEDOTTI | 08.F01 | CONDOTTE ED ACCESSORI | 08.F01.231 | Sovrapprezzo per utilizzo di sistemi di guida di tipo MGS al metro lineare di perforazione | 08.F01.231.001 | per utilizzo Ø esterno fino a 600 mm | m | Prezzo a corpo | 0 | 0 | 0 | 0 | 0 | 0 |  |  |  | 45 | 1
PUG2026/08.F01.231.003 |  | 08 | FOGNATURE ED ACQUEDOTTI | 08.F01 | CONDOTTE ED ACCESSORI | 08.F01.231 | Sovrapprezzo per utilizzo di sistemi di guida di tipo MGS al metro lineare di perforazione | 08.F01.231.003 | per utilizzo di sistemi di guida di tipo giroscopico al metro lineare di perforazione, Ø esterno fino a 600 mm | m | Prezzo a corpo | 0 | 0 | 0 | 0 | 0 | 0 |  |  |  | 55 | 1
PUG2026/08.F01.233.001 |  | 08 | FOGNATURE ED ACQUEDOTTI | 08.F01 | CONDOTTE ED ACCESSORI | 08.F01.233 | Sovrapprezzo per posa in tubazioni | 08.F01.233.001 | per la posa di tubazioni in acciaio Ø esterno fino a 600 mm | % | Prezzo a corpo | 0 | 0 | 0 | 0 | 0 | 0 |  |  |  | 10 | 1
PUG2026/08.F01.233.003 |  | 08 | FOGNATURE ED ACQUEDOTTI | 08.F01 | CONDOTTE ED ACCESSORI | 08.F01.233 | Sovrapprezzo per posa in tubazioni | 08.F01.233.003 | per posa di tubazioni in ghisa, Ø esterno fino a 600 mm | % | Prezzo a corpo | 0 | 0 | 0 | 0 | 0 | 0 |  |  |  | 25 | 1
PUG2026/08.F01.235.001 |  | 08 | FOGNATURE ED ACQUEDOTTI | 08.F01 | CONDOTTE ED ACCESSORI | 08.F01.235 | Trasporto degli impianti e/o macchinari di perforazione, il montaggio e lo smontaggio degli stessi, il carico, lo scarico e la movimentazione delle attrezzature compresi i viaggi A/R del personale e la logistica di cantiere: fino a 300 m | 08.F01.235.001 | Ø esterno fino a 150 mm | cad | Prezzo a corpo | 0 | 0 | 0 | 0 | 0 | 0 |  |  |  | 5750 | 10
PUG2026/08.F01.235.003 |  | 08 | FOGNATURE ED ACQUEDOTTI | 08.F01 | CONDOTTE ED ACCESSORI | 08.F01.235 | Trasporto degli impianti e/o macchinari di perforazione, il montaggio e lo smontaggio degli stessi, il carico, lo scarico e la movimentazione delle attrezzature compresi i viaggi A/R del personale e la logistica di cantiere: fino a 300 m | 08.F01.235.003 | Ø esterno 200 ÷ 250 mm | cad | Prezzo a corpo | 0 | 0 | 0 | 0 | 0 | 0 |  |  |  | 9200 | 10
PUG2026/08.F01.235.005 |  | 08 | FOGNATURE ED ACQUEDOTTI | 08.F01 | CONDOTTE ED ACCESSORI | 08.F01.235 | Trasporto degli impianti e/o macchinari di perforazione, il montaggio e lo smontaggio degli stessi, il carico, lo scarico e la movimentazione delle attrezzature compresi i viaggi A/R del personale e la logistica di cantiere: fino a 300 m | 08.F01.235.005 | Ø esterno 300 ÷ 450 mm | cad | Prezzo a corpo | 0 | 0 | 0 | 0 | 0 | 0 |  |  |  | 11500 | 10
PUG2026/08.F01.235.007 |  | 08 | FOGNATURE ED ACQUEDOTTI | 08.F01 | CONDOTTE ED ACCESSORI | 08.F01.235 | Trasporto degli impianti e/o macchinari di perforazione, il montaggio e lo smontaggio degli stessi, il carico, lo scarico e la movimentazione delle attrezzature compresi i viaggi A/R del personale e la logistica di cantiere: fino a 300 m | 08.F01.235.007 | Ø esterno 500 ÷ 600 mm | cad | Prezzo a corpo | 0 | 0 | 0 | 0 | 0 | 0 |  |  |  | 17250 | 10
PUG2026/08.F01.237.001 |  | 08 | FOGNATURE ED ACQUEDOTTI | 08.F01 | CONDOTTE ED ACCESSORI | 08.F01.237 | Trasporto degli impianti e/o macchinari di perforazione, il montaggio e lo smontaggio degli stessi, il carico, lo scarico e la movimentazione delle attrezzature compresi i viaggi A/R del personale e la logistica di cantiere: fino a 300 m (spostamento all'interno del cantiere distanza minore di 10 km): | 08.F01.237.001 | Ø esterno fino a 150 mm | cad | Prezzo a corpo | 0 | 0 | 0 | 0 | 0 | 0 |  |  |  | 4250 | 10
PUG2026/08.F01.237.003 |  | 08 | FOGNATURE ED ACQUEDOTTI | 08.F01 | CONDOTTE ED ACCESSORI | 08.F01.237 | Trasporto degli impianti e/o macchinari di perforazione, il montaggio e lo smontaggio degli stessi, il carico, lo scarico e la movimentazione delle attrezzature compresi i viaggi A/R del personale e la logistica di cantiere: fino a 300 m (spostamento all'interno del cantiere distanza minore di 10 km): | 08.F01.237.003 | Ø esterno 200 ÷ 250 mm | cad | Prezzo a corpo | 0 | 0 | 0 | 0 | 0 | 0 |  |  |  | 6800 | 10
PUG2026/08.F01.237.005 |  | 08 | FOGNATURE ED ACQUEDOTTI | 08.F01 | CONDOTTE ED ACCESSORI | 08.F01.237 | Trasporto degli impianti e/o macchinari di perforazione, il montaggio e lo smontaggio degli stessi, il carico, lo scarico e la movimentazione delle attrezzature compresi i viaggi A/R del personale e la logistica di cantiere: fino a 300 m (spostamento all'interno del cantiere distanza minore di 10 km): | 08.F01.237.005 | Ø esterno 300 ÷ 450 mm | cad | Prezzo a corpo | 0 | 0 | 0 | 0 | 0 | 0 |  |  |  | 8500 | 10
PUG2026/08.F01.237.007 |  | 08 | FOGNATURE ED ACQUEDOTTI | 08.F01 | CONDOTTE ED ACCESSORI | 08.F01.237 | Trasporto degli impianti e/o macchinari di perforazione, il montaggio e lo smontaggio degli stessi, il carico, lo scarico e la movimentazione delle attrezzature compresi i viaggi A/R del personale e la logistica di cantiere: fino a 300 m (spostamento all'interno del cantiere distanza minore di 10 km): | 08.F01.237.007 | Ø esterno 500 ÷ 600 mm | cad | Prezzo a corpo | 0 | 0 | 0 | 0 | 0 | 0 |  |  |  | 12750 | 10
PUG2026/08.F01.238.001 | NP | 08 | FOGNATURE ED ACQUEDOTTI | 08.F01 | CONDOTTE ED ACCESSORI | 08.F01.238 | Trasporto degli impianti e/o macchinari di perforazione, il montaggio e lo smontaggio degli stessi, il carico, lo scarico e la movimentazione delle attrezzature compresi i viaggi A/R del personale e la logistica di cantiere: Fino a 500 metri (spostamento all’interno del cantiere distanza minore di 10 km) | 08.F01.238.001 | Ø esterno fino a 250 mm | cad | Prezzo a corpo | 0 | 0 | 0 | 0 | 0 | 0 |  |  |  | 8500 | 10
PUG2026/08.F01.238.003 | NP | 08 | FOGNATURE ED ACQUEDOTTI | 08.F01 | CONDOTTE ED ACCESSORI | 08.F01.238 | Trasporto degli impianti e/o macchinari di perforazione, il montaggio e lo smontaggio degli stessi, il carico, lo scarico e la movimentazione delle attrezzature compresi i viaggi A/R del personale e la logistica di cantiere: Fino a 500 metri (spostamento all’interno del cantiere distanza minore di 10 km) | 08.F01.238.003 | Ø esterno 300 ÷ 450 mm | cad | Prezzo a corpo | 0 | 0 | 0 | 0 | 0 | 0 |  |  |  | 12750 | 10
PUG2026/08.F01.238.005 | NP | 08 | FOGNATURE ED ACQUEDOTTI | 08.F01 | CONDOTTE ED ACCESSORI | 08.F01.238 | Trasporto degli impianti e/o macchinari di perforazione, il montaggio e lo smontaggio degli stessi, il carico, lo scarico e la movimentazione delle attrezzature compresi i viaggi A/R del personale e la logistica di cantiere: Fino a 500 metri (spostamento all’interno del cantiere distanza minore di 10 km) | 08.F01.238.005 | Ø esterno 500 ÷ 600 mm | cad | Prezzo a corpo | 0 | 0 | 0 | 0 | 0 | 0 |  |  |  | 17000 | 10
PUG2026/08.F01.238a.001 | NP | 08 | FOGNATURE ED ACQUEDOTTI | 08.F01 | CONDOTTE ED ACCESSORI | 08.F01.238a | Trasporto degli impianti e/o macchinari di perforazione, il montaggio e lo smontaggio degli stessi, il carico, lo scarico e la movimentazione delle attrezzature compresi i viaggi A/R del personale e la logistica di cantiere: Fino a 500 metri (spostamento all’interno del cantiere distanza tra 10-50 km) | 08.F01.238a.001 | Ø esterno fino a 250 mm | cad | Prezzo a corpo | 0 | 0 | 0 | 0 | 0 | 0 |  |  |  | 10000 | 10
PUG2026/08.F01.238a.003 | NP | 08 | FOGNATURE ED ACQUEDOTTI | 08.F01 | CONDOTTE ED ACCESSORI | 08.F01.238a | Trasporto degli impianti e/o macchinari di perforazione, il montaggio e lo smontaggio degli stessi, il carico, lo scarico e la movimentazione delle attrezzature compresi i viaggi A/R del personale e la logistica di cantiere: Fino a 500 metri (spostamento all’interno del cantiere distanza tra 10-50 km) | 08.F01.238a.003 | Ø esterno 300 ÷ 450 mm | cad | Prezzo a corpo | 0 | 0 | 0 | 0 | 0 | 0 |  |  |  | 15000 | 10
PUG2026/08.F01.238a.005 | NP | 08 | FOGNATURE ED ACQUEDOTTI | 08.F01 | CONDOTTE ED ACCESSORI | 08.F01.238a | Trasporto degli impianti e/o macchinari di perforazione, il montaggio e lo smontaggio degli stessi, il carico, lo scarico e la movimentazione delle attrezzature compresi i viaggi A/R del personale e la logistica di cantiere: Fino a 500 metri (spostamento all’interno del cantiere distanza tra 10-50 km) | 08.F01.238a.005 | Ø esterno 500 ÷ 600 mm | cad | Prezzo a corpo | 0 | 0 | 0 | 0 | 0 | 0 |  |  |  | 20000 | 10
PUG2026/08.F01.238b.001 | NP | 08 | FOGNATURE ED ACQUEDOTTI | 08.F01 | CONDOTTE ED ACCESSORI | 08.F01.238b | Trasporto degli impianti e/o macchinari di perforazione, il montaggio e lo smontaggio degli stessi, il carico, lo scarico e la movimentazione delle attrezzature compresi i viaggi A/R del personale e la logistica di cantiere: Fino a 500 metri (spostamento all’interno del cantiere distanza superiore a 50 km) | 08.F01.238b.001 | Ø esterno fino a 250 mm | cad | Prezzo a corpo | 0 | 0 | 0 | 0 | 0 | 0 |  |  |  | 11500 | 10
PUG2026/08.F01.238b.003 | NP | 08 | FOGNATURE ED ACQUEDOTTI | 08.F01 | CONDOTTE ED ACCESSORI | 08.F01.238b | Trasporto degli impianti e/o macchinari di perforazione, il montaggio e lo smontaggio degli stessi, il carico, lo scarico e la movimentazione delle attrezzature compresi i viaggi A/R del personale e la logistica di cantiere: Fino a 500 metri (spostamento all’interno del cantiere distanza superiore a 50 km) | 08.F01.238b.003 | Ø esterno 300 ÷ 450 mm | cad | Prezzo a corpo | 0 | 0 | 0 | 0 | 0 | 0 |  |  |  | 17250 | 10
PUG2026/08.F01.238b.005 | NP | 08 | FOGNATURE ED ACQUEDOTTI | 08.F01 | CONDOTTE ED ACCESSORI | 08.F01.238b | Trasporto degli impianti e/o macchinari di perforazione, il montaggio e lo smontaggio degli stessi, il carico, lo scarico e la movimentazione delle attrezzature compresi i viaggi A/R del personale e la logistica di cantiere: Fino a 500 metri (spostamento all’interno del cantiere distanza superiore a 50 km) | 08.F01.238b.005 | Ø esterno 500 ÷ 600 mm | cad | Prezzo a corpo | 0 | 0 | 0 | 0 | 0 | 0 |  |  |  | 23000 | 10
PUG2026/08.F01.239.001 |  | 08 | FOGNATURE ED ACQUEDOTTI | 08.F01 | CONDOTTE ED ACCESSORI | 08.F01.239 | Tubi in polietilene alta intensità per reti interrate di trasposto acque in pressione, prodotti con una unica resina PE100 RC (Resistant to Crack), tipo 1, pigmentata e stabilizzata in granulo all'origine, di colore nero con bande coestruse di colore blu, in tutto rispondenti alla norma UNI EN 12201, alla norma UNI EN ISO 15494 e alla specifica tecnica DIN PAS 1075, idonei per tecniche di posa con trivellazione orizzontale controllata (T.O.C.): SDR 17 (PN10), in rotoli | 08.F01.239.001 | Ø nominale 40 mm | m | Prezzo a corpo | 0 | 0 | 0 | 0 | 0 | 0 |  |  |  | 2.21 | 19
PUG2026/08.F01.239.003 |  | 08 | FOGNATURE ED ACQUEDOTTI | 08.F01 | CONDOTTE ED ACCESSORI | 08.F01.239 | Tubi in polietilene alta intensità per reti interrate di trasposto acque in pressione, prodotti con una unica resina PE100 RC (Resistant to Crack), tipo 1, pigmentata e stabilizzata in granulo all'origine, di colore nero con bande coestruse di colore blu, in tutto rispondenti alla norma UNI EN 12201, alla norma UNI EN ISO 15494 e alla specifica tecnica DIN PAS 1075, idonei per tecniche di posa con trivellazione orizzontale controllata (T.O.C.): SDR 17 (PN10), in rotoli | 08.F01.239.003 | Ø nominale 50 mm | m | Prezzo a corpo | 0 | 0 | 0 | 0 | 0 | 0 |  |  |  | 3.39 | 19
PUG2026/08.F01.239.005 |  | 08 | FOGNATURE ED ACQUEDOTTI | 08.F01 | CONDOTTE ED ACCESSORI | 08.F01.239 | Tubi in polietilene alta intensità per reti interrate di trasposto acque in pressione, prodotti con una unica resina PE100 RC (Resistant to Crack), tipo 1, pigmentata e stabilizzata in granulo all'origine, di colore nero con bande coestruse di colore blu, in tutto rispondenti alla norma UNI EN 12201, alla norma UNI EN ISO 15494 e alla specifica tecnica DIN PAS 1075, idonei per tecniche di posa con trivellazione orizzontale controllata (T.O.C.): SDR 17 (PN10), in rotoli | 08.F01.239.005 | Ø nominale 63 mm | m | Prezzo a corpo | 0 | 0 | 0 | 0 | 0 | 0 |  |  |  | 5.3 | 19
PUG2026/08.F01.239.007 |  | 08 | FOGNATURE ED ACQUEDOTTI | 08.F01 | CONDOTTE ED ACCESSORI | 08.F01.239 | Tubi in polietilene alta intensità per reti interrate di trasposto acque in pressione, prodotti con una unica resina PE100 RC (Resistant to Crack), tipo 1, pigmentata e stabilizzata in granulo all'origine, di colore nero con bande coestruse di colore blu, in tutto rispondenti alla norma UNI EN 12201, alla norma UNI EN ISO 15494 e alla specifica tecnica DIN PAS 1075, idonei per tecniche di posa con trivellazione orizzontale controllata (T.O.C.): SDR 17 (PN10), in rotoli | 08.F01.239.007 | Ø nominale 75 mm | m | Prezzo a corpo | 0 | 0 | 0 | 0 | 0 | 0 |  |  |  | 7.89 | 19
PUG2026/08.F01.239.009 |  | 08 | FOGNATURE ED ACQUEDOTTI | 08.F01 | CONDOTTE ED ACCESSORI | 08.F01.239 | Tubi in polietilene alta intensità per reti interrate di trasposto acque in pressione, prodotti con una unica resina PE100 RC (Resistant to Crack), tipo 1, pigmentata e stabilizzata in granulo all'origine, di colore nero con bande coestruse di colore blu, in tutto rispondenti alla norma UNI EN 12201, alla norma UNI EN ISO 15494 e alla specifica tecnica DIN PAS 1075, idonei per tecniche di posa con trivellazione orizzontale controllata (T.O.C.): SDR 17 (PN10), in rotoli | 08.F01.239.009 | Ø nominale 90 mm | m | Prezzo a corpo | 0 | 0 | 0 | 0 | 0 | 0 |  |  |  | 11.38 | 19
PUG2026/08.F01.239.011 |  | 08 | FOGNATURE ED ACQUEDOTTI | 08.F01 | CONDOTTE ED ACCESSORI | 08.F01.239 | Tubi in polietilene alta intensità per reti interrate di trasposto acque in pressione, prodotti con una unica resina PE100 RC (Resistant to Crack), tipo 1, pigmentata e stabilizzata in granulo all'origine, di colore nero con bande coestruse di colore blu, in tutto rispondenti alla norma UNI EN 12201, alla norma UNI EN ISO 15494 e alla specifica tecnica DIN PAS 1075, idonei per tecniche di posa con trivellazione orizzontale controllata (T.O.C.): SDR 17 (PN10), in rotoli | 08.F01.239.011 | Ø nominale 110 mm | m | Prezzo a corpo | 0 | 0 | 0 | 0 | 0 | 0 |  |  |  | 16.88 | 19
PUG2026/08.F01.239a.001 | NP | 08 | FOGNATURE ED ACQUEDOTTI | 08.F01 | CONDOTTE ED ACCESSORI | 08.F01.239a | Tubi in polietilene alta intensità per reti interrate di trasposto acque in pressione, prodotti con una unica resina PE100 RC (Resistant to Crack), tipo 1, pigmentata e stabilizzata in granulo all'origine, di colore nero con bande coestruse di colore blu, in tutto rispondenti alla norma UNI EN 12201, alla norma UNI EN ISO 15494 e alla specifica tecnica DIN PAS 1075, idonei per tecniche di posa con trivellazione orizzontale controllata (T.O.C.): SDR 13,6 (PN12,5), in rotoli | 08.F01.239a.001 | Ø nominale 40 mm | m | Prezzo a corpo | 0 | 0 | 0 | 0 | 0 | 0 |  |  |  | 30.36 | 19
PUG2026/08.F01.239a.003 | NP | 08 | FOGNATURE ED ACQUEDOTTI | 08.F01 | CONDOTTE ED ACCESSORI | 08.F01.239a | Tubi in polietilene alta intensità per reti interrate di trasposto acque in pressione, prodotti con una unica resina PE100 RC (Resistant to Crack), tipo 1, pigmentata e stabilizzata in granulo all'origine, di colore nero con bande coestruse di colore blu, in tutto rispondenti alla norma UNI EN 12201, alla norma UNI EN ISO 15494 e alla specifica tecnica DIN PAS 1075, idonei per tecniche di posa con trivellazione orizzontale controllata (T.O.C.): SDR 13,6 (PN12,5), in rotoli | 08.F01.239a.003 | Ø nominale 50 mm | m | Prezzo a corpo | 0 | 0 | 0 | 0 | 0 | 0 |  |  |  | 37.95 | 19
PUG2026/08.F01.239a.005 | NP | 08 | FOGNATURE ED ACQUEDOTTI | 08.F01 | CONDOTTE ED ACCESSORI | 08.F01.239a | Tubi in polietilene alta intensità per reti interrate di trasposto acque in pressione, prodotti con una unica resina PE100 RC (Resistant to Crack), tipo 1, pigmentata e stabilizzata in granulo all'origine, di colore nero con bande coestruse di colore blu, in tutto rispondenti alla norma UNI EN 12201, alla norma UNI EN ISO 15494 e alla specifica tecnica DIN PAS 1075, idonei per tecniche di posa con trivellazione orizzontale controllata (T.O.C.): SDR 13,6 (PN12,5), in rotoli | 08.F01.239a.005 | Ø nominale 63 mm | m | Prezzo a corpo | 0 | 0 | 0 | 0 | 0 | 0 |  |  |  | 47.82 | 19
PUG2026/08.F01.239a.007 | NP | 08 | FOGNATURE ED ACQUEDOTTI | 08.F01 | CONDOTTE ED ACCESSORI | 08.F01.239a | Tubi in polietilene alta intensità per reti interrate di trasposto acque in pressione, prodotti con una unica resina PE100 RC (Resistant to Crack), tipo 1, pigmentata e stabilizzata in granulo all'origine, di colore nero con bande coestruse di colore blu, in tutto rispondenti alla norma UNI EN 12201, alla norma UNI EN ISO 15494 e alla specifica tecnica DIN PAS 1075, idonei per tecniche di posa con trivellazione orizzontale controllata (T.O.C.): SDR 13,6 (PN12,5), in rotoli | 08.F01.239a.007 | Ø nominale 75 mm | m | Prezzo a corpo | 0 | 0 | 0 | 0 | 0 | 0 |  |  |  | 56.93 | 19
PUG2026/08.F01.239a.009 | NP | 08 | FOGNATURE ED ACQUEDOTTI | 08.F01 | CONDOTTE ED ACCESSORI | 08.F01.239a | Tubi in polietilene alta intensità per reti interrate di trasposto acque in pressione, prodotti con una unica resina PE100 RC (Resistant to Crack), tipo 1, pigmentata e stabilizzata in granulo all'origine, di colore nero con bande coestruse di colore blu, in tutto rispondenti alla norma UNI EN 12201, alla norma UNI EN ISO 15494 e alla specifica tecnica DIN PAS 1075, idonei per tecniche di posa con trivellazione orizzontale controllata (T.O.C.): SDR 13,6 (PN12,5), in rotoli | 08.F01.239a.009 | Ø nominale 90 mm | m | Prezzo a corpo | 0 | 0 | 0 | 0 | 0 | 0 |  |  |  | 68.31 | 19
PUG2026/08.F01.239a.011 | NP | 08 | FOGNATURE ED ACQUEDOTTI | 08.F01 | CONDOTTE ED ACCESSORI | 08.F01.239a | Tubi in polietilene alta intensità per reti interrate di trasposto acque in pressione, prodotti con una unica resina PE100 RC (Resistant to Crack), tipo 1, pigmentata e stabilizzata in granulo all'origine, di colore nero con bande coestruse di colore blu, in tutto rispondenti alla norma UNI EN 12201, alla norma UNI EN ISO 15494 e alla specifica tecnica DIN PAS 1075, idonei per tecniche di posa con trivellazione orizzontale controllata (T.O.C.): SDR 13,6 (PN12,5), in rotoli | 08.F01.239a.011 | Ø nominale 110 mm | m | Prezzo a corpo | 0 | 0 | 0 | 0 | 0 | 0 |  |  |  | 83.49 | 19
PUG2026/08.F01.239b.001 | NP | 08 | FOGNATURE ED ACQUEDOTTI | 08.F01 | CONDOTTE ED ACCESSORI | 08.F01.239b | Tubi in polietilene alta intensità per reti interrate di trasposto acque in pressione, prodotti con una unica resina PE100 RC (Resistant to Crack), tipo 1, pigmentata e stabilizzata in granulo all'origine, di colore nero con bande coestruse di colore blu, in tutto rispondenti alla norma UNI EN 12201, alla norma UNI EN ISO 15494 e alla specifica tecnica DIN PAS 1075, idonei per tecniche di posa con trivellazione orizzontale controllata (T.O.C.): SDR 11 (PN16), in rotoli | 08.F01.239b.001 | Ø nominale 32 mm | m | Prezzo a corpo | 0 | 0 | 0 | 0 | 0 | 0 |  |  |  | 1.97 | 19
PUG2026/08.F01.239b.003 | NP | 08 | FOGNATURE ED ACQUEDOTTI | 08.F01 | CONDOTTE ED ACCESSORI | 08.F01.239b | Tubi in polietilene alta intensità per reti interrate di trasposto acque in pressione, prodotti con una unica resina PE100 RC (Resistant to Crack), tipo 1, pigmentata e stabilizzata in granulo all'origine, di colore nero con bande coestruse di colore blu, in tutto rispondenti alla norma UNI EN 12201, alla norma UNI EN ISO 15494 e alla specifica tecnica DIN PAS 1075, idonei per tecniche di posa con trivellazione orizzontale controllata (T.O.C.): SDR 11 (PN16), in rotoli | 08.F01.239b.003 | Ø nominale 40 mm | m | Prezzo a corpo | 0 | 0 | 0 | 0 | 0 | 0 |  |  |  | 3.1 | 19
PUG2026/08.F01.239b.005 | NP | 08 | FOGNATURE ED ACQUEDOTTI | 08.F01 | CONDOTTE ED ACCESSORI | 08.F01.239b | Tubi in polietilene alta intensità per reti interrate di trasposto acque in pressione, prodotti con una unica resina PE100 RC (Resistant to Crack), tipo 1, pigmentata e stabilizzata in granulo all'origine, di colore nero con bande coestruse di colore blu, in tutto rispondenti alla norma UNI EN 12201, alla norma UNI EN ISO 15494 e alla specifica tecnica DIN PAS 1075, idonei per tecniche di posa con trivellazione orizzontale controllata (T.O.C.): SDR 11 (PN16), in rotoli | 08.F01.239b.005 | Ø nominale 50 mm | m | Prezzo a corpo | 0 | 0 | 0 | 0 | 0 | 0 |  |  |  | 4.73 | 19
PUG2026/08.F01.239b.007 | NP | 08 | FOGNATURE ED ACQUEDOTTI | 08.F01 | CONDOTTE ED ACCESSORI | 08.F01.239b | Tubi in polietilene alta intensità per reti interrate di trasposto acque in pressione, prodotti con una unica resina PE100 RC (Resistant to Crack), tipo 1, pigmentata e stabilizzata in granulo all'origine, di colore nero con bande coestruse di colore blu, in tutto rispondenti alla norma UNI EN 12201, alla norma UNI EN ISO 15494 e alla specifica tecnica DIN PAS 1075, idonei per tecniche di posa con trivellazione orizzontale controllata (T.O.C.): SDR 11 (PN16), in rotoli | 08.F01.239b.007 | Ø nominale 63 mm | m | Prezzo a corpo | 0 | 0 | 0 | 0 | 0 | 0 |  |  |  | 7.48 | 19
PUG2026/08.F01.239b.009 | NP | 08 | FOGNATURE ED ACQUEDOTTI | 08.F01 | CONDOTTE ED ACCESSORI | 08.F01.239b | Tubi in polietilene alta intensità per reti interrate di trasposto acque in pressione, prodotti con una unica resina PE100 RC (Resistant to Crack), tipo 1, pigmentata e stabilizzata in granulo all'origine, di colore nero con bande coestruse di colore blu, in tutto rispondenti alla norma UNI EN 12201, alla norma UNI EN ISO 15494 e alla specifica tecnica DIN PAS 1075, idonei per tecniche di posa con trivellazione orizzontale controllata (T.O.C.): SDR 11 (PN16), in rotoli | 08.F01.239b.009 | Ø nominale 75 mm | m | Prezzo a corpo | 0 | 0 | 0 | 0 | 0 | 0 |  |  |  | 10.9 | 19
PUG2026/08.F01.239b.011 | NP | 08 | FOGNATURE ED ACQUEDOTTI | 08.F01 | CONDOTTE ED ACCESSORI | 08.F01.239b | Tubi in polietilene alta intensità per reti interrate di trasposto acque in pressione, prodotti con una unica resina PE100 RC (Resistant to Crack), tipo 1, pigmentata e stabilizzata in granulo all'origine, di colore nero con bande coestruse di colore blu, in tutto rispondenti alla norma UNI EN 12201, alla norma UNI EN ISO 15494 e alla specifica tecnica DIN PAS 1075, idonei per tecniche di posa con trivellazione orizzontale controllata (T.O.C.): SDR 11 (PN16), in rotoli | 08.F01.239b.011 | Ø nominale 60 mm | m | Prezzo a corpo | 0 | 0 | 0 | 0 | 0 | 0 |  |  |  | 15.83 | 19
PUG2026/08.F01.239b.013 | NP | 08 | FOGNATURE ED ACQUEDOTTI | 08.F01 | CONDOTTE ED ACCESSORI | 08.F01.239b | Tubi in polietilene alta intensità per reti interrate di trasposto acque in pressione, prodotti con una unica resina PE100 RC (Resistant to Crack), tipo 1, pigmentata e stabilizzata in granulo all'origine, di colore nero con bande coestruse di colore blu, in tutto rispondenti alla norma UNI EN 12201, alla norma UNI EN ISO 15494 e alla specifica tecnica DIN PAS 1075, idonei per tecniche di posa con trivellazione orizzontale controllata (T.O.C.): SDR 11 (PN16), in rotoli | 08.F01.239b.013 | Ø nominale 110 mm | m | Prezzo a corpo | 0 | 0 | 0 | 0 | 0 | 0 |  |  |  | 23.42 | 19
PUG2026/08.F01.239c.001 | NP | 08 | FOGNATURE ED ACQUEDOTTI | 08.F01 | CONDOTTE ED ACCESSORI | 08.F01.239c | Tubi in polietilene alta intensità per reti interrate di trasposto acque in pressione, prodotti con una unica resina PE100 RC (Resistant to Crack), tipo 1, pigmentata e stabilizzata in granulo all'origine, di colore nero con bande coestruse di colore blu, in tutto rispondenti alla norma UNI EN 12201, alla norma UNI EN ISO 15494 e alla specifica tecnica DIN PAS 1075, idonei per tecniche di posa con trivellazione orizzontale controllata (T.O.C.): SDR 11 (PN16), in rotoli | 08.F01.239c.001 | Ø nominale 32 mm | m | Prezzo a corpo | 0 | 0 | 0 | 0 | 0 | 0 |  |  |  | 2.76 | 19
PUG2026/08.F01.239c.003 | NP | 08 | FOGNATURE ED ACQUEDOTTI | 08.F01 | CONDOTTE ED ACCESSORI | 08.F01.239c | Tubi in polietilene alta intensità per reti interrate di trasposto acque in pressione, prodotti con una unica resina PE100 RC (Resistant to Crack), tipo 1, pigmentata e stabilizzata in granulo all'origine, di colore nero con bande coestruse di colore blu, in tutto rispondenti alla norma UNI EN 12201, alla norma UNI EN ISO 15494 e alla specifica tecnica DIN PAS 1075, idonei per tecniche di posa con trivellazione orizzontale controllata (T.O.C.): SDR 11 (PN16), in rotoli | 08.F01.239c.003 | Ø nominale 40 mm | m | Prezzo a corpo | 0 | 0 | 0 | 0 | 0 | 0 |  |  |  | 4.3 | 19
PUG2026/08.F01.239c.005 | NP | 08 | FOGNATURE ED ACQUEDOTTI | 08.F01 | CONDOTTE ED ACCESSORI | 08.F01.239c | Tubi in polietilene alta intensità per reti interrate di trasposto acque in pressione, prodotti con una unica resina PE100 RC (Resistant to Crack), tipo 1, pigmentata e stabilizzata in granulo all'origine, di colore nero con bande coestruse di colore blu, in tutto rispondenti alla norma UNI EN 12201, alla norma UNI EN ISO 15494 e alla specifica tecnica DIN PAS 1075, idonei per tecniche di posa con trivellazione orizzontale controllata (T.O.C.): SDR 11 (PN16), in rotoli | 08.F01.239c.005 | Ø nominale 50 mm | m | Prezzo a corpo | 0 | 0 | 0 | 0 | 0 | 0 |  |  |  | 6.71 | 19
PUG2026/08.F01.239c.007 | NP | 08 | FOGNATURE ED ACQUEDOTTI | 08.F01 | CONDOTTE ED ACCESSORI | 08.F01.239c | Tubi in polietilene alta intensità per reti interrate di trasposto acque in pressione, prodotti con una unica resina PE100 RC (Resistant to Crack), tipo 1, pigmentata e stabilizzata in granulo all'origine, di colore nero con bande coestruse di colore blu, in tutto rispondenti alla norma UNI EN 12201, alla norma UNI EN ISO 15494 e alla specifica tecnica DIN PAS 1075, idonei per tecniche di posa con trivellazione orizzontale controllata (T.O.C.): SDR 11 (PN16), in rotoli | 08.F01.239c.007 | Ø nominale 63 mm | m | Prezzo a corpo | 0 | 0 | 0 | 0 | 0 | 0 |  |  |  | 10.52 | 19
PUG2026/08.F01.239c.009 | NP | 08 | FOGNATURE ED ACQUEDOTTI | 08.F01 | CONDOTTE ED ACCESSORI | 08.F01.239c | Tubi in polietilene alta intensità per reti interrate di trasposto acque in pressione, prodotti con una unica resina PE100 RC (Resistant to Crack), tipo 1, pigmentata e stabilizzata in granulo all'origine, di colore nero con bande coestruse di colore blu, in tutto rispondenti alla norma UNI EN 12201, alla norma UNI EN ISO 15494 e alla specifica tecnica DIN PAS 1075, idonei per tecniche di posa con trivellazione orizzontale controllata (T.O.C.): SDR 11 (PN16), in rotoli | 08.F01.239c.009 | Ø nominale 75 mm | m | Prezzo a corpo | 0 | 0 | 0 | 0 | 0 | 0 |  |  |  | 15.61 | 19
PUG2026/08.F01.239c.011 | NP | 08 | FOGNATURE ED ACQUEDOTTI | 08.F01 | CONDOTTE ED ACCESSORI | 08.F01.239c | Tubi in polietilene alta intensità per reti interrate di trasposto acque in pressione, prodotti con una unica resina PE100 RC (Resistant to Crack), tipo 1, pigmentata e stabilizzata in granulo all'origine, di colore nero con bande coestruse di colore blu, in tutto rispondenti alla norma UNI EN 12201, alla norma UNI EN ISO 15494 e alla specifica tecnica DIN PAS 1075, idonei per tecniche di posa con trivellazione orizzontale controllata (T.O.C.): SDR 11 (PN16), in rotoli | 08.F01.239c.011 | Ø nominale 60 mm | m | Prezzo a corpo | 0 | 0 | 0 | 0 | 0 | 0 |  |  |  | 22.38 | 19
PUG2026/08.F01.239c.013 | NP | 08 | FOGNATURE ED ACQUEDOTTI | 08.F01 | CONDOTTE ED ACCESSORI | 08.F01.239c | Tubi in polietilene alta intensità per reti interrate di trasposto acque in pressione, prodotti con una unica resina PE100 RC (Resistant to Crack), tipo 1, pigmentata e stabilizzata in granulo all'origine, di colore nero con bande coestruse di colore blu, in tutto rispondenti alla norma UNI EN 12201, alla norma UNI EN ISO 15494 e alla specifica tecnica DIN PAS 1075, idonei per tecniche di posa con trivellazione orizzontale controllata (T.O.C.): SDR 11 (PN16), in rotoli | 08.F01.239c.013 | Ø nominale 110 mm | m | Prezzo a corpo | 0 | 0 | 0 | 0 | 0 | 0 |  |  |  | 33.5 | 19
PUG2026/08.F01.239d.001 | NP | 08 | FOGNATURE ED ACQUEDOTTI | 08.F01 | CONDOTTE ED ACCESSORI | 08.F01.239d | Tubi in polietilene alta intensità per reti interrate di trasposto acque in pressione, prodotti con una unica resina PE100 RC (Resistant to Crack), tipo 1, pigmentata e stabilizzata in granulo all'origine, di colore nero con bande coestruse di colore blu, in tutto rispondenti alla norma UNI EN 12201, alla norma UNI EN ISO 15494 e alla specifica tecnica DIN PAS 1075, idonei per tecniche di posa con trivellazione orizzontale controllata (T.O.C.): SDR 17 (PN10) in barre | 08.F01.239d.001 | Ø nominale 90 mm | m | Prezzo a corpo | 0 | 0 | 0 | 0 | 0 | 0 |  |  |  | 9.93 | 19
PUG2026/08.F01.239d.003 | NP | 08 | FOGNATURE ED ACQUEDOTTI | 08.F01 | CONDOTTE ED ACCESSORI | 08.F01.239d | Tubi in polietilene alta intensità per reti interrate di trasposto acque in pressione, prodotti con una unica resina PE100 RC (Resistant to Crack), tipo 1, pigmentata e stabilizzata in granulo all'origine, di colore nero con bande coestruse di colore blu, in tutto rispondenti alla norma UNI EN 12201, alla norma UNI EN ISO 15494 e alla specifica tecnica DIN PAS 1075, idonei per tecniche di posa con trivellazione orizzontale controllata (T.O.C.): SDR 17 (PN10) in barre | 08.F01.239d.003 | Ø nominale 110 mm | m | Prezzo a corpo | 0 | 0 | 0 | 0 | 0 | 0 |  |  |  | 14.72 | 19
PUG2026/08.F01.239d.005 | NP | 08 | FOGNATURE ED ACQUEDOTTI | 08.F01 | CONDOTTE ED ACCESSORI | 08.F01.239d | Tubi in polietilene alta intensità per reti interrate di trasposto acque in pressione, prodotti con una unica resina PE100 RC (Resistant to Crack), tipo 1, pigmentata e stabilizzata in granulo all'origine, di colore nero con bande coestruse di colore blu, in tutto rispondenti alla norma UNI EN 12201, alla norma UNI EN ISO 15494 e alla specifica tecnica DIN PAS 1075, idonei per tecniche di posa con trivellazione orizzontale controllata (T.O.C.): SDR 17 (PN10) in barre | 08.F01.239d.005 | Ø nominale 125 mm | m | Prezzo a corpo | 0 | 0 | 0 | 0 | 0 | 0 |  |  |  | 18.85 | 19
PUG2026/08.F01.239d.007 | NP | 08 | FOGNATURE ED ACQUEDOTTI | 08.F01 | CONDOTTE ED ACCESSORI | 08.F01.239d | Tubi in polietilene alta intensità per reti interrate di trasposto acque in pressione, prodotti con una unica resina PE100 RC (Resistant to Crack), tipo 1, pigmentata e stabilizzata in granulo all'origine, di colore nero con bande coestruse di colore blu, in tutto rispondenti alla norma UNI EN 12201, alla norma UNI EN ISO 15494 e alla specifica tecnica DIN PAS 1075, idonei per tecniche di posa con trivellazione orizzontale controllata (T.O.C.): SDR 17 (PN10) in barre | 08.F01.239d.007 | Ø nominale 140 mm | m | Prezzo a corpo | 0 | 0 | 0 | 0 | 0 | 0 |  |  |  | 22.58 | 19
PUG2026/08.F01.239d.009 | NP | 08 | FOGNATURE ED ACQUEDOTTI | 08.F01 | CONDOTTE ED ACCESSORI | 08.F01.239d | Tubi in polietilene alta intensità per reti interrate di trasposto acque in pressione, prodotti con una unica resina PE100 RC (Resistant to Crack), tipo 1, pigmentata e stabilizzata in granulo all'origine, di colore nero con bande coestruse di colore blu, in tutto rispondenti alla norma UNI EN 12201, alla norma UNI EN ISO 15494 e alla specifica tecnica DIN PAS 1075, idonei per tecniche di posa con trivellazione orizzontale controllata (T.O.C.): SDR 17 (PN10) in barre | 08.F01.239d.009 | Ø nominale 160 mm | m | Prezzo a corpo | 0 | 0 | 0 | 0 | 0 | 0 |  |  |  | 29.49 | 19
PUG2026/08.F01.239d.011 | NP | 08 | FOGNATURE ED ACQUEDOTTI | 08.F01 | CONDOTTE ED ACCESSORI | 08.F01.239d | Tubi in polietilene alta intensità per reti interrate di trasposto acque in pressione, prodotti con una unica resina PE100 RC (Resistant to Crack), tipo 1, pigmentata e stabilizzata in granulo all'origine, di colore nero con bande coestruse di colore blu, in tutto rispondenti alla norma UNI EN 12201, alla norma UNI EN ISO 15494 e alla specifica tecnica DIN PAS 1075, idonei per tecniche di posa con trivellazione orizzontale controllata (T.O.C.): SDR 17 (PN10) in barre | 08.F01.239d.011 | Ø nominale 180 mm | m | Prezzo a corpo | 0 | 0 | 0 | 0 | 0 | 0 |  |  |  | 37.23 | 19
PUG2026/08.F01.239d.013 | NP | 08 | FOGNATURE ED ACQUEDOTTI | 08.F01 | CONDOTTE ED ACCESSORI | 08.F01.239d | Tubi in polietilene alta intensità per reti interrate di trasposto acque in pressione, prodotti con una unica resina PE100 RC (Resistant to Crack), tipo 1, pigmentata e stabilizzata in granulo all'origine, di colore nero con bande coestruse di colore blu, in tutto rispondenti alla norma UNI EN 12201, alla norma UNI EN ISO 15494 e alla specifica tecnica DIN PAS 1075, idonei per tecniche di posa con trivellazione orizzontale controllata (T.O.C.): SDR 17 (PN10) in barre | 08.F01.239d.013 | Ø nominale 200 mm | m | Prezzo a corpo | 0 | 0 | 0 | 0 | 0 | 0 |  |  |  | 45.93 | 19
PUG2026/08.F01.239d.015 | NP | 08 | FOGNATURE ED ACQUEDOTTI | 08.F01 | CONDOTTE ED ACCESSORI | 08.F01.239d | Tubi in polietilene alta intensità per reti interrate di trasposto acque in pressione, prodotti con una unica resina PE100 RC (Resistant to Crack), tipo 1, pigmentata e stabilizzata in granulo all'origine, di colore nero con bande coestruse di colore blu, in tutto rispondenti alla norma UNI EN 12201, alla norma UNI EN ISO 15494 e alla specifica tecnica DIN PAS 1075, idonei per tecniche di posa con trivellazione orizzontale controllata (T.O.C.): SDR 17 (PN10) in barre | 08.F01.239d.015 | Ø nominale 225 mm | m | Prezzo a corpo | 0 | 0 | 0 | 0 | 0 | 0 |  |  |  | 58.26 | 19
PUG2026/08.F01.239d.017 | NP | 08 | FOGNATURE ED ACQUEDOTTI | 08.F01 | CONDOTTE ED ACCESSORI | 08.F01.239d | Tubi in polietilene alta intensità per reti interrate di trasposto acque in pressione, prodotti con una unica resina PE100 RC (Resistant to Crack), tipo 1, pigmentata e stabilizzata in granulo all'origine, di colore nero con bande coestruse di colore blu, in tutto rispondenti alla norma UNI EN 12201, alla norma UNI EN ISO 15494 e alla specifica tecnica DIN PAS 1075, idonei per tecniche di posa con trivellazione orizzontale controllata (T.O.C.): SDR 17 (PN10) in barre | 08.F01.239d.017 | Ø nominale 250 mm | m | Prezzo a corpo | 0 | 0 | 0 | 0 | 0 | 0 |  |  |  | 71.42 | 19
PUG2026/08.F01.239d.019 | NP | 08 | FOGNATURE ED ACQUEDOTTI | 08.F01 | CONDOTTE ED ACCESSORI | 08.F01.239d | Tubi in polietilene alta intensità per reti interrate di trasposto acque in pressione, prodotti con una unica resina PE100 RC (Resistant to Crack), tipo 1, pigmentata e stabilizzata in granulo all'origine, di colore nero con bande coestruse di colore blu, in tutto rispondenti alla norma UNI EN 12201, alla norma UNI EN ISO 15494 e alla specifica tecnica DIN PAS 1075, idonei per tecniche di posa con trivellazione orizzontale controllata (T.O.C.): SDR 17 (PN10) in barre | 08.F01.239d.019 | Ø nominale 280 mm | m | Prezzo a corpo | 0 | 0 | 0 | 0 | 0 | 0 |  |  |  | 89.68 | 19
PUG2026/08.F01.239d.021 | NP | 08 | FOGNATURE ED ACQUEDOTTI | 08.F01 | CONDOTTE ED ACCESSORI | 08.F01.239d | Tubi in polietilene alta intensità per reti interrate di trasposto acque in pressione, prodotti con una unica resina PE100 RC (Resistant to Crack), tipo 1, pigmentata e stabilizzata in granulo all'origine, di colore nero con bande coestruse di colore blu, in tutto rispondenti alla norma UNI EN 12201, alla norma UNI EN ISO 15494 e alla specifica tecnica DIN PAS 1075, idonei per tecniche di posa con trivellazione orizzontale controllata (T.O.C.): SDR 17 (PN10) in barre | 08.F01.239d.021 | Ø nominale 315 mm | m | Prezzo a corpo | 0 | 0 | 0 | 0 | 0 | 0 |  |  |  | 113.61 | 19
PUG2026/08.F01.239d.023 | NP | 08 | FOGNATURE ED ACQUEDOTTI | 08.F01 | CONDOTTE ED ACCESSORI | 08.F01.239d | Tubi in polietilene alta intensità per reti interrate di trasposto acque in pressione, prodotti con una unica resina PE100 RC (Resistant to Crack), tipo 1, pigmentata e stabilizzata in granulo all'origine, di colore nero con bande coestruse di colore blu, in tutto rispondenti alla norma UNI EN 12201, alla norma UNI EN ISO 15494 e alla specifica tecnica DIN PAS 1075, idonei per tecniche di posa con trivellazione orizzontale controllata (T.O.C.): SDR 17 (PN10) in barre | 08.F01.239d.023 | Ø nominale 355 mm | m | Prezzo a corpo | 0 | 0 | 0 | 0 | 0 | 0 |  |  |  | 144.58 | 19
PUG2026/08.F01.239d.025 | NP | 08 | FOGNATURE ED ACQUEDOTTI | 08.F01 | CONDOTTE ED ACCESSORI | 08.F01.239d | Tubi in polietilene alta intensità per reti interrate di trasposto acque in pressione, prodotti con una unica resina PE100 RC (Resistant to Crack), tipo 1, pigmentata e stabilizzata in granulo all'origine, di colore nero con bande coestruse di colore blu, in tutto rispondenti alla norma UNI EN 12201, alla norma UNI EN ISO 15494 e alla specifica tecnica DIN PAS 1075, idonei per tecniche di posa con trivellazione orizzontale controllata (T.O.C.): SDR 17 (PN10) in barre | 08.F01.239d.025 | Ø nominale 400 mm | m | Prezzo a corpo | 0 | 0 | 0 | 0 | 0 | 0 |  |  |  | 182.71 | 19
PUG2026/08.F01.239d.027 | NP | 08 | FOGNATURE ED ACQUEDOTTI | 08.F01 | CONDOTTE ED ACCESSORI | 08.F01.239d | Tubi in polietilene alta intensità per reti interrate di trasposto acque in pressione, prodotti con una unica resina PE100 RC (Resistant to Crack), tipo 1, pigmentata e stabilizzata in granulo all'origine, di colore nero con bande coestruse di colore blu, in tutto rispondenti alla norma UNI EN 12201, alla norma UNI EN ISO 15494 e alla specifica tecnica DIN PAS 1075, idonei per tecniche di posa con trivellazione orizzontale controllata (T.O.C.): SDR 17 (PN10) in barre | 08.F01.239d.027 | Ø nominale 450 mm | m | Prezzo a corpo | 0 | 0 | 0 | 0 | 0 | 0 |  |  |  | 231.42 | 19
PUG2026/08.F01.239d.029 | NP | 08 | FOGNATURE ED ACQUEDOTTI | 08.F01 | CONDOTTE ED ACCESSORI | 08.F01.239d | Tubi in polietilene alta intensità per reti interrate di trasposto acque in pressione, prodotti con una unica resina PE100 RC (Resistant to Crack), tipo 1, pigmentata e stabilizzata in granulo all'origine, di colore nero con bande coestruse di colore blu, in tutto rispondenti alla norma UNI EN 12201, alla norma UNI EN ISO 15494 e alla specifica tecnica DIN PAS 1075, idonei per tecniche di posa con trivellazione orizzontale controllata (T.O.C.): SDR 17 (PN10) in barre | 08.F01.239d.029 | Ø nominale 500 mm | m | Prezzo a corpo | 0 | 0 | 0 | 0 | 0 | 0 |  |  |  | 286 | 19
PUG2026/08.F01.239d.031 | NP | 08 | FOGNATURE ED ACQUEDOTTI | 08.F01 | CONDOTTE ED ACCESSORI | 08.F01.239d | Tubi in polietilene alta intensità per reti interrate di trasposto acque in pressione, prodotti con una unica resina PE100 RC (Resistant to Crack), tipo 1, pigmentata e stabilizzata in granulo all'origine, di colore nero con bande coestruse di colore blu, in tutto rispondenti alla norma UNI EN 12201, alla norma UNI EN ISO 15494 e alla specifica tecnica DIN PAS 1075, idonei per tecniche di posa con trivellazione orizzontale controllata (T.O.C.): SDR 17 (PN10) in barre | 08.F01.239d.031 | Ø nominale 560 mm | m | Prezzo a corpo | 0 | 0 | 0 | 0 | 0 | 0 |  |  |  | 358.26 | 19
PUG2026/08.F01.239d.033 | NP | 08 | FOGNATURE ED ACQUEDOTTI | 08.F01 | CONDOTTE ED ACCESSORI | 08.F01.239d | Tubi in polietilene alta intensità per reti interrate di trasposto acque in pressione, prodotti con una unica resina PE100 RC (Resistant to Crack), tipo 1, pigmentata e stabilizzata in granulo all'origine, di colore nero con bande coestruse di colore blu, in tutto rispondenti alla norma UNI EN 12201, alla norma UNI EN ISO 15494 e alla specifica tecnica DIN PAS 1075, idonei per tecniche di posa con trivellazione orizzontale controllata (T.O.C.): SDR 17 (PN10) in barre | 08.F01.239d.033 | Ø nominale 630 mm | m | Prezzo a corpo | 0 | 0 | 0 | 0 | 0 | 0 |  |  |  | 453.74 | 19
PUG2026/08.F01.239e.001 | NP | 08 | FOGNATURE ED ACQUEDOTTI | 08.F01 | CONDOTTE ED ACCESSORI | 08.F01.239e | Tubi in polietilene alta intensità per reti interrate di trasposto acque in pressione, prodotti con una unica resina PE100 RC (Resistant to Crack), tipo 1, pigmentata e stabilizzata in granulo all'origine, di colore nero con bande coestruse di colore blu, in tutto rispondenti alla norma UNI EN 12201, alla norma UNI EN ISO 15494 e alla specifica tecnica DIN PAS 1075, idonei per tecniche di posa con trivellazione orizzontale controllata (T.O.C.): SDR 11 (PN16), in barre | 08.F01.239e.001 | Ø nominale 90 mm | m | Prezzo a corpo | 0 | 0 | 0 | 0 | 0 | 0 |  |  |  | 14.53 | 19
PUG2026/08.F01.239e.003 | NP | 08 | FOGNATURE ED ACQUEDOTTI | 08.F01 | CONDOTTE ED ACCESSORI | 08.F01.239e | Tubi in polietilene alta intensità per reti interrate di trasposto acque in pressione, prodotti con una unica resina PE100 RC (Resistant to Crack), tipo 1, pigmentata e stabilizzata in granulo all'origine, di colore nero con bande coestruse di colore blu, in tutto rispondenti alla norma UNI EN 12201, alla norma UNI EN ISO 15494 e alla specifica tecnica DIN PAS 1075, idonei per tecniche di posa con trivellazione orizzontale controllata (T.O.C.): SDR 11 (PN16), in barre | 08.F01.239e.003 | Ø nominale 110 mm | m | Prezzo a corpo | 0 | 0 | 0 | 0 | 0 | 0 |  |  |  | 21.48 | 19
PUG2026/08.F01.239e.005 | NP | 08 | FOGNATURE ED ACQUEDOTTI | 08.F01 | CONDOTTE ED ACCESSORI | 08.F01.239e | Tubi in polietilene alta intensità per reti interrate di trasposto acque in pressione, prodotti con una unica resina PE100 RC (Resistant to Crack), tipo 1, pigmentata e stabilizzata in granulo all'origine, di colore nero con bande coestruse di colore blu, in tutto rispondenti alla norma UNI EN 12201, alla norma UNI EN ISO 15494 e alla specifica tecnica DIN PAS 1075, idonei per tecniche di posa con trivellazione orizzontale controllata (T.O.C.): SDR 11 (PN16), in barre | 08.F01.239e.005 | Ø nominale 125 mm | m | Prezzo a corpo | 0 | 0 | 0 | 0 | 0 | 0 |  |  |  | 27.83 | 19
PUG2026/08.F01.239e.007 | NP | 08 | FOGNATURE ED ACQUEDOTTI | 08.F01 | CONDOTTE ED ACCESSORI | 08.F01.239e | Tubi in polietilene alta intensità per reti interrate di trasposto acque in pressione, prodotti con una unica resina PE100 RC (Resistant to Crack), tipo 1, pigmentata e stabilizzata in granulo all'origine, di colore nero con bande coestruse di colore blu, in tutto rispondenti alla norma UNI EN 12201, alla norma UNI EN ISO 15494 e alla specifica tecnica DIN PAS 1075, idonei per tecniche di posa con trivellazione orizzontale controllata (T.O.C.): SDR 11 (PN16), in barre | 08.F01.239e.007 | Ø nominale 140 mm | m | Prezzo a corpo | 0 | 0 | 0 | 0 | 0 | 0 |  |  |  | 33.16 | 19
PUG2026/08.F01.239e.009 | NP | 08 | FOGNATURE ED ACQUEDOTTI | 08.F01 | CONDOTTE ED ACCESSORI | 08.F01.239e | Tubi in polietilene alta intensità per reti interrate di trasposto acque in pressione, prodotti con una unica resina PE100 RC (Resistant to Crack), tipo 1, pigmentata e stabilizzata in granulo all'origine, di colore nero con bande coestruse di colore blu, in tutto rispondenti alla norma UNI EN 12201, alla norma UNI EN ISO 15494 e alla specifica tecnica DIN PAS 1075, idonei per tecniche di posa con trivellazione orizzontale controllata (T.O.C.): SDR 11 (PN16), in barre | 08.F01.239e.009 | Ø nominale 160 mm | m | Prezzo a corpo | 0 | 0 | 0 | 0 | 0 | 0 |  |  |  | 43.48 | 19
PUG2026/08.F01.239e.011 | NP | 08 | FOGNATURE ED ACQUEDOTTI | 08.F01 | CONDOTTE ED ACCESSORI | 08.F01.239e | Tubi in polietilene alta intensità per reti interrate di trasposto acque in pressione, prodotti con una unica resina PE100 RC (Resistant to Crack), tipo 1, pigmentata e stabilizzata in granulo all'origine, di colore nero con bande coestruse di colore blu, in tutto rispondenti alla norma UNI EN 12201, alla norma UNI EN ISO 15494 e alla specifica tecnica DIN PAS 1075, idonei per tecniche di posa con trivellazione orizzontale controllata (T.O.C.): SDR 11 (PN16), in barre | 08.F01.239e.011 | Ø nominale 180 mm | m | Prezzo a corpo | 0 | 0 | 0 | 0 | 0 | 0 |  |  |  | 54.97 | 19
PUG2026/08.F01.239e.013 | NP | 08 | FOGNATURE ED ACQUEDOTTI | 08.F01 | CONDOTTE ED ACCESSORI | 08.F01.239e | Tubi in polietilene alta intensità per reti interrate di trasposto acque in pressione, prodotti con una unica resina PE100 RC (Resistant to Crack), tipo 1, pigmentata e stabilizzata in granulo all'origine, di colore nero con bande coestruse di colore blu, in tutto rispondenti alla norma UNI EN 12201, alla norma UNI EN ISO 15494 e alla specifica tecnica DIN PAS 1075, idonei per tecniche di posa con trivellazione orizzontale controllata (T.O.C.): SDR 11 (PN16), in barre | 08.F01.239e.013 | Ø nominale 200 mm | m | Prezzo a corpo | 0 | 0 | 0 | 0 | 0 | 0 |  |  |  | 67.81 | 19
PUG2026/08.F01.239e.015 | NP | 08 | FOGNATURE ED ACQUEDOTTI | 08.F01 | CONDOTTE ED ACCESSORI | 08.F01.239e | Tubi in polietilene alta intensità per reti interrate di trasposto acque in pressione, prodotti con una unica resina PE100 RC (Resistant to Crack), tipo 1, pigmentata e stabilizzata in granulo all'origine, di colore nero con bande coestruse di colore blu, in tutto rispondenti alla norma UNI EN 12201, alla norma UNI EN ISO 15494 e alla specifica tecnica DIN PAS 1075, idonei per tecniche di posa con trivellazione orizzontale controllata (T.O.C.): SDR 11 (PN16), in barre | 08.F01.239e.015 | Ø nominale 225 mm | m | Prezzo a corpo | 0 | 0 | 0 | 0 | 0 | 0 |  |  |  | 85.8 | 19
PUG2026/08.F01.239e.017 | NP | 08 | FOGNATURE ED ACQUEDOTTI | 08.F01 | CONDOTTE ED ACCESSORI | 08.F01.239e | Tubi in polietilene alta intensità per reti interrate di trasposto acque in pressione, prodotti con una unica resina PE100 RC (Resistant to Crack), tipo 1, pigmentata e stabilizzata in granulo all'origine, di colore nero con bande coestruse di colore blu, in tutto rispondenti alla norma UNI EN 12201, alla norma UNI EN ISO 15494 e alla specifica tecnica DIN PAS 1075, idonei per tecniche di posa con trivellazione orizzontale controllata (T.O.C.): SDR 11 (PN16), in barre | 08.F01.239e.017 | Ø nominale 250 mm | m | Prezzo a corpo | 0 | 0 | 0 | 0 | 0 | 0 |  |  |  | 105.55 | 19
PUG2026/08.F01.239e.019 | NP | 08 | FOGNATURE ED ACQUEDOTTI | 08.F01 | CONDOTTE ED ACCESSORI | 08.F01.239e | Tubi in polietilene alta intensità per reti interrate di trasposto acque in pressione, prodotti con una unica resina PE100 RC (Resistant to Crack), tipo 1, pigmentata e stabilizzata in granulo all'origine, di colore nero con bande coestruse di colore blu, in tutto rispondenti alla norma UNI EN 12201, alla norma UNI EN ISO 15494 e alla specifica tecnica DIN PAS 1075, idonei per tecniche di posa con trivellazione orizzontale controllata (T.O.C.): SDR 11 (PN16), in barre | 08.F01.239e.019 | Ø nominale 280 mm | m | Prezzo a corpo | 0 | 0 | 0 | 0 | 0 | 0 |  |  |  | 132.26 | 19
PUG2026/08.F01.239e.021 | NP | 08 | FOGNATURE ED ACQUEDOTTI | 08.F01 | CONDOTTE ED ACCESSORI | 08.F01.239e | Tubi in polietilene alta intensità per reti interrate di trasposto acque in pressione, prodotti con una unica resina PE100 RC (Resistant to Crack), tipo 1, pigmentata e stabilizzata in granulo all'origine, di colore nero con bande coestruse di colore blu, in tutto rispondenti alla norma UNI EN 12201, alla norma UNI EN ISO 15494 e alla specifica tecnica DIN PAS 1075, idonei per tecniche di posa con trivellazione orizzontale controllata (T.O.C.): SDR 11 (PN16), in barre | 08.F01.239e.021 | Ø nominale 315 mm | m | Prezzo a corpo | 0 | 0 | 0 | 0 | 0 | 0 |  |  |  | 167.42 | 19
PUG2026/08.F01.239e.023 | NP | 08 | FOGNATURE ED ACQUEDOTTI | 08.F01 | CONDOTTE ED ACCESSORI | 08.F01.239e | Tubi in polietilene alta intensità per reti interrate di trasposto acque in pressione, prodotti con una unica resina PE100 RC (Resistant to Crack), tipo 1, pigmentata e stabilizzata in granulo all'origine, di colore nero con bande coestruse di colore blu, in tutto rispondenti alla norma UNI EN 12201, alla norma UNI EN ISO 15494 e alla specifica tecnica DIN PAS 1075, idonei per tecniche di posa con trivellazione orizzontale controllata (T.O.C.): SDR 11 (PN16), in barre | 08.F01.239e.023 | Ø nominale 355 mm | m | Prezzo a corpo | 0 | 0 | 0 | 0 | 0 | 0 |  |  |  | 212.58 | 19
PUG2026/08.F01.239e.025 | NP | 08 | FOGNATURE ED ACQUEDOTTI | 08.F01 | CONDOTTE ED ACCESSORI | 08.F01.239e | Tubi in polietilene alta intensità per reti interrate di trasposto acque in pressione, prodotti con una unica resina PE100 RC (Resistant to Crack), tipo 1, pigmentata e stabilizzata in granulo all'origine, di colore nero con bande coestruse di colore blu, in tutto rispondenti alla norma UNI EN 12201, alla norma UNI EN ISO 15494 e alla specifica tecnica DIN PAS 1075, idonei per tecniche di posa con trivellazione orizzontale controllata (T.O.C.): SDR 11 (PN16), in barre | 08.F01.239e.025 | Ø nominale 400 mm | m | Prezzo a corpo | 0 | 0 | 0 | 0 | 0 | 0 |  |  |  | 269.87 | 19
PUG2026/08.F01.239e.027 | NP | 08 | FOGNATURE ED ACQUEDOTTI | 08.F01 | CONDOTTE ED ACCESSORI | 08.F01.239e | Tubi in polietilene alta intensità per reti interrate di trasposto acque in pressione, prodotti con una unica resina PE100 RC (Resistant to Crack), tipo 1, pigmentata e stabilizzata in granulo all'origine, di colore nero con bande coestruse di colore blu, in tutto rispondenti alla norma UNI EN 12201, alla norma UNI EN ISO 15494 e alla specifica tecnica DIN PAS 1075, idonei per tecniche di posa con trivellazione orizzontale controllata (T.O.C.): SDR 11 (PN16), in barre | 08.F01.239e.027 | Ø nominale 450 mm | m | Prezzo a corpo | 0 | 0 | 0 | 0 | 0 | 0 |  |  |  | 341.67 | 19
PUG2026/08.F01.239e.029 | NP | 08 | FOGNATURE ED ACQUEDOTTI | 08.F01 | CONDOTTE ED ACCESSORI | 08.F01.239e | Tubi in polietilene alta intensità per reti interrate di trasposto acque in pressione, prodotti con una unica resina PE100 RC (Resistant to Crack), tipo 1, pigmentata e stabilizzata in granulo all'origine, di colore nero con bande coestruse di colore blu, in tutto rispondenti alla norma UNI EN 12201, alla norma UNI EN ISO 15494 e alla specifica tecnica DIN PAS 1075, idonei per tecniche di posa con trivellazione orizzontale controllata (T.O.C.): SDR 11 (PN16), in barre | 08.F01.239e.029 | Ø nominale 500 mm | m | Prezzo a corpo | 0 | 0 | 0 | 0 | 0 | 0 |  |  |  | 421.61 | 19
PUG2026/08.F01.239e.031 | NP | 08 | FOGNATURE ED ACQUEDOTTI | 08.F01 | CONDOTTE ED ACCESSORI | 08.F01.239e | Tubi in polietilene alta intensità per reti interrate di trasposto acque in pressione, prodotti con una unica resina PE100 RC (Resistant to Crack), tipo 1, pigmentata e stabilizzata in granulo all'origine, di colore nero con bande coestruse di colore blu, in tutto rispondenti alla norma UNI EN 12201, alla norma UNI EN ISO 15494 e alla specifica tecnica DIN PAS 1075, idonei per tecniche di posa con trivellazione orizzontale controllata (T.O.C.): SDR 11 (PN16), in barre | 08.F01.239e.031 | Ø nominale 560 mm | m | Prezzo a corpo | 0 | 0 | 0 | 0 | 0 | 0 |  |  |  | 528.19 | 19
PUG2026/08.F01.239e.033 | NP | 08 | FOGNATURE ED ACQUEDOTTI | 08.F01 | CONDOTTE ED ACCESSORI | 08.F01.239e | Tubi in polietilene alta intensità per reti interrate di trasposto acque in pressione, prodotti con una unica resina PE100 RC (Resistant to Crack), tipo 1, pigmentata e stabilizzata in granulo all'origine, di colore nero con bande coestruse di colore blu, in tutto rispondenti alla norma UNI EN 12201, alla norma UNI EN ISO 15494 e alla specifica tecnica DIN PAS 1075, idonei per tecniche di posa con trivellazione orizzontale controllata (T.O.C.): SDR 11 (PN16), in barre | 08.F01.239e.033 | Ø nominale 630 mm | m | Prezzo a corpo | 0 | 0 | 0 | 0 | 0 | 0 |  |  |  | 669.22 | 19
PUG2026/08.F01.239f.001 | NP | 08 | FOGNATURE ED ACQUEDOTTI | 08.F01 | CONDOTTE ED ACCESSORI | 08.F01.239f | Tubi in polietilene alta intensità per reti interrate di trasposto acque in pressione, prodotti con una unica resina PE100 RC (Resistant to Crack), tipo 1, pigmentata e stabilizzata in granulo all'origine, di colore nero con bande coestruse di colore blu, in tutto rispondenti alla norma UNI EN 12201, alla norma UNI EN ISO 15494 e alla specifica tecnica DIN PAS 1075, idonei per tecniche di posa con trivellazione orizzontale controllata (T.O.C.): SDR 7,4 (PN25) in barre | 08.F01.239f.001 | Ø nominale 90 mm | m | Prezzo a corpo | 0 | 0 | 0 | 0 | 0 | 0 |  |  |  | 20.54 | 19
PUG2026/08.F01.239f.003 | NP | 08 | FOGNATURE ED ACQUEDOTTI | 08.F01 | CONDOTTE ED ACCESSORI | 08.F01.239f | Tubi in polietilene alta intensità per reti interrate di trasposto acque in pressione, prodotti con una unica resina PE100 RC (Resistant to Crack), tipo 1, pigmentata e stabilizzata in granulo all'origine, di colore nero con bande coestruse di colore blu, in tutto rispondenti alla norma UNI EN 12201, alla norma UNI EN ISO 15494 e alla specifica tecnica DIN PAS 1075, idonei per tecniche di posa con trivellazione orizzontale controllata (T.O.C.): SDR 7,4 (PN25) in barre | 08.F01.239f.003 | Ø nominale 110 mm | m | Prezzo a corpo | 0 | 0 | 0 | 0 | 0 | 0 |  |  |  | 30.74 | 19
PUG2026/08.F01.239f.005 | NP | 08 | FOGNATURE ED ACQUEDOTTI | 08.F01 | CONDOTTE ED ACCESSORI | 08.F01.239f | Tubi in polietilene alta intensità per reti interrate di trasposto acque in pressione, prodotti con una unica resina PE100 RC (Resistant to Crack), tipo 1, pigmentata e stabilizzata in granulo all'origine, di colore nero con bande coestruse di colore blu, in tutto rispondenti alla norma UNI EN 12201, alla norma UNI EN ISO 15494 e alla specifica tecnica DIN PAS 1075, idonei per tecniche di posa con trivellazione orizzontale controllata (T.O.C.): SDR 7,4 (PN25) in barre | 08.F01.239f.005 | Ø nominale 125 mm | m | Prezzo a corpo | 0 | 0 | 0 | 0 | 0 | 0 |  |  |  | 39.52 | 19
PUG2026/08.F01.239f.007 | NP | 08 | FOGNATURE ED ACQUEDOTTI | 08.F01 | CONDOTTE ED ACCESSORI | 08.F01.239f | Tubi in polietilene alta intensità per reti interrate di trasposto acque in pressione, prodotti con una unica resina PE100 RC (Resistant to Crack), tipo 1, pigmentata e stabilizzata in granulo all'origine, di colore nero con bande coestruse di colore blu, in tutto rispondenti alla norma UNI EN 12201, alla norma UNI EN ISO 15494 e alla specifica tecnica DIN PAS 1075, idonei per tecniche di posa con trivellazione orizzontale controllata (T.O.C.): SDR 7,4 (PN25) in barre | 08.F01.239f.007 | Ø nominale 140 mm | m | Prezzo a corpo | 0 | 0 | 0 | 0 | 0 | 0 |  |  |  | 47.42 | 19
PUG2026/08.F01.239f.009 | NP | 08 | FOGNATURE ED ACQUEDOTTI | 08.F01 | CONDOTTE ED ACCESSORI | 08.F01.239f | Tubi in polietilene alta intensità per reti interrate di trasposto acque in pressione, prodotti con una unica resina PE100 RC (Resistant to Crack), tipo 1, pigmentata e stabilizzata in granulo all'origine, di colore nero con bande coestruse di colore blu, in tutto rispondenti alla norma UNI EN 12201, alla norma UNI EN ISO 15494 e alla specifica tecnica DIN PAS 1075, idonei per tecniche di posa con trivellazione orizzontale controllata (T.O.C.): SDR 7,4 (PN25) in barre | 08.F01.239f.009 | Ø nominale 160 mm | m | Prezzo a corpo | 0 | 0 | 0 | 0 | 0 | 0 |  |  |  | 61.68 | 19
PUG2026/08.F01.239f.011 | NP | 08 | FOGNATURE ED ACQUEDOTTI | 08.F01 | CONDOTTE ED ACCESSORI | 08.F01.239f | Tubi in polietilene alta intensità per reti interrate di trasposto acque in pressione, prodotti con una unica resina PE100 RC (Resistant to Crack), tipo 1, pigmentata e stabilizzata in granulo all'origine, di colore nero con bande coestruse di colore blu, in tutto rispondenti alla norma UNI EN 12201, alla norma UNI EN ISO 15494 e alla specifica tecnica DIN PAS 1075, idonei per tecniche di posa con trivellazione orizzontale controllata (T.O.C.): SDR 7,4 (PN25) in barre | 08.F01.239f.011 | Ø nominale 180 mm | m | Prezzo a corpo | 0 | 0 | 0 | 0 | 0 | 0 |  |  |  | 78 | 19
PUG2026/08.F01.239f.013 | NP | 08 | FOGNATURE ED ACQUEDOTTI | 08.F01 | CONDOTTE ED ACCESSORI | 08.F01.239f | Tubi in polietilene alta intensità per reti interrate di trasposto acque in pressione, prodotti con una unica resina PE100 RC (Resistant to Crack), tipo 1, pigmentata e stabilizzata in granulo all'origine, di colore nero con bande coestruse di colore blu, in tutto rispondenti alla norma UNI EN 12201, alla norma UNI EN ISO 15494 e alla specifica tecnica DIN PAS 1075, idonei per tecniche di posa con trivellazione orizzontale controllata (T.O.C.): SDR 7,4 (PN25) in barre | 08.F01.239f.013 | Ø nominale 200 mm | m | Prezzo a corpo | 0 | 0 | 0 | 0 | 0 | 0 |  |  |  | 96.45 | 19
PUG2026/08.F01.239f.015 | NP | 08 | FOGNATURE ED ACQUEDOTTI | 08.F01 | CONDOTTE ED ACCESSORI | 08.F01.239f | Tubi in polietilene alta intensità per reti interrate di trasposto acque in pressione, prodotti con una unica resina PE100 RC (Resistant to Crack), tipo 1, pigmentata e stabilizzata in granulo all'origine, di colore nero con bande coestruse di colore blu, in tutto rispondenti alla norma UNI EN 12201, alla norma UNI EN ISO 15494 e alla specifica tecnica DIN PAS 1075, idonei per tecniche di posa con trivellazione orizzontale controllata (T.O.C.): SDR 7,4 (PN25) in barre | 08.F01.239f.015 | Ø nominale 225 mm | m | Prezzo a corpo | 0 | 0 | 0 | 0 | 0 | 0 |  |  |  | 121.87 | 19
PUG2026/08.F01.239f.017 | NP | 08 | FOGNATURE ED ACQUEDOTTI | 08.F01 | CONDOTTE ED ACCESSORI | 08.F01.239f | Tubi in polietilene alta intensità per reti interrate di trasposto acque in pressione, prodotti con una unica resina PE100 RC (Resistant to Crack), tipo 1, pigmentata e stabilizzata in granulo all'origine, di colore nero con bande coestruse di colore blu, in tutto rispondenti alla norma UNI EN 12201, alla norma UNI EN ISO 15494 e alla specifica tecnica DIN PAS 1075, idonei per tecniche di posa con trivellazione orizzontale controllata (T.O.C.): SDR 7,4 (PN25) in barre | 08.F01.239f.017 | Ø nominale 250 mm | m | Prezzo a corpo | 0 | 0 | 0 | 0 | 0 | 0 |  |  |  | 150.45 | 19
PUG2026/08.F01.239f.019 | NP | 08 | FOGNATURE ED ACQUEDOTTI | 08.F01 | CONDOTTE ED ACCESSORI | 08.F01.239f | Tubi in polietilene alta intensità per reti interrate di trasposto acque in pressione, prodotti con una unica resina PE100 RC (Resistant to Crack), tipo 1, pigmentata e stabilizzata in granulo all'origine, di colore nero con bande coestruse di colore blu, in tutto rispondenti alla norma UNI EN 12201, alla norma UNI EN ISO 15494 e alla specifica tecnica DIN PAS 1075, idonei per tecniche di posa con trivellazione orizzontale controllata (T.O.C.): SDR 7,4 (PN25) in barre | 08.F01.239f.019 | Ø nominale 280 mm | m | Prezzo a corpo | 0 | 0 | 0 | 0 | 0 | 0 |  |  |  | 188.64 | 19
PUG2026/08.F01.239f.021 | NP | 08 | FOGNATURE ED ACQUEDOTTI | 08.F01 | CONDOTTE ED ACCESSORI | 08.F01.239f | Tubi in polietilene alta intensità per reti interrate di trasposto acque in pressione, prodotti con una unica resina PE100 RC (Resistant to Crack), tipo 1, pigmentata e stabilizzata in granulo all'origine, di colore nero con bande coestruse di colore blu, in tutto rispondenti alla norma UNI EN 12201, alla norma UNI EN ISO 15494 e alla specifica tecnica DIN PAS 1075, idonei per tecniche di posa con trivellazione orizzontale controllata (T.O.C.): SDR 7,4 (PN25) in barre | 08.F01.239f.021 | Ø nominale 315 mm | m | Prezzo a corpo | 0 | 0 | 0 | 0 | 0 | 0 |  |  |  | 238.83 | 19
PUG2026/08.F01.239f.023 | NP | 08 | FOGNATURE ED ACQUEDOTTI | 08.F01 | CONDOTTE ED ACCESSORI | 08.F01.239f | Tubi in polietilene alta intensità per reti interrate di trasposto acque in pressione, prodotti con una unica resina PE100 RC (Resistant to Crack), tipo 1, pigmentata e stabilizzata in granulo all'origine, di colore nero con bande coestruse di colore blu, in tutto rispondenti alla norma UNI EN 12201, alla norma UNI EN ISO 15494 e alla specifica tecnica DIN PAS 1075, idonei per tecniche di posa con trivellazione orizzontale controllata (T.O.C.): SDR 7,4 (PN25) in barre | 08.F01.239f.023 | Ø nominale 355 mm | m | Prezzo a corpo | 0 | 0 | 0 | 0 | 0 | 0 |  |  |  | 302.77 | 19
PUG2026/08.F01.239f.025 | NP | 08 | FOGNATURE ED ACQUEDOTTI | 08.F01 | CONDOTTE ED ACCESSORI | 08.F01.239f | Tubi in polietilene alta intensità per reti interrate di trasposto acque in pressione, prodotti con una unica resina PE100 RC (Resistant to Crack), tipo 1, pigmentata e stabilizzata in granulo all'origine, di colore nero con bande coestruse di colore blu, in tutto rispondenti alla norma UNI EN 12201, alla norma UNI EN ISO 15494 e alla specifica tecnica DIN PAS 1075, idonei per tecniche di posa con trivellazione orizzontale controllata (T.O.C.): SDR 7,4 (PN25) in barre | 08.F01.239f.025 | Ø nominale 400 mm | m | Prezzo a corpo | 0 | 0 | 0 | 0 | 0 | 0 |  |  |  | 384.58 | 19
PUG2026/08.F01.239f.027 | NP | 08 | FOGNATURE ED ACQUEDOTTI | 08.F01 | CONDOTTE ED ACCESSORI | 08.F01.239f | Tubi in polietilene alta intensità per reti interrate di trasposto acque in pressione, prodotti con una unica resina PE100 RC (Resistant to Crack), tipo 1, pigmentata e stabilizzata in granulo all'origine, di colore nero con bande coestruse di colore blu, in tutto rispondenti alla norma UNI EN 12201, alla norma UNI EN ISO 15494 e alla specifica tecnica DIN PAS 1075, idonei per tecniche di posa con trivellazione orizzontale controllata (T.O.C.): SDR 7,4 (PN25) in barre | 08.F01.239f.027 | Ø nominale 450 mm | m | Prezzo a corpo | 0 | 0 | 0 | 0 | 0 | 0 |  |  |  | 486.44 | 19
PUG2026/08.F01.241.001 |  | 08 | FOGNATURE ED ACQUEDOTTI | 08.F01 | CONDOTTE ED ACCESSORI | 08.F01.241 | Tubi in pvc-a esenti da piombo per condotte in pressione di acqua potabile e acque per uso irriguo ed industriale, idonei per tecniche di posa con trivellazione orizzontale controllata (T.O.C.), conformi alla Specifica Tecnica IIP 1.1/19, al DM 6/5/2004 n. 174 e alla norma UNI EN 1622, con sistema di giunzione a bicchiere con guarnizione antisfilamento preassemblata a caldo ed inamovibile composta da un elemento in elastomero conforme alla UNI EN 681-1 accoppiato, mediante costampaggio, ad un elemento in ghisa sferoidale GJS 450-10 protetto da resine epossidiche applicate per cataforesi, atto a contenere un anello di tenuta meccanica in GJS 450-10 protetto da resine epossidiche applicate per cataforesi, in barre da 6 metri: PN 16 | 08.F01.241.001 | Ø 90 mm, spessore 4,0 mm | m | Prezzo a corpo | 0 | 0 | 0 | 0 | 0 | 0 |  |  |  | 19.66 | 19
PUG2026/08.F01.241.003 |  | 08 | FOGNATURE ED ACQUEDOTTI | 08.F01 | CONDOTTE ED ACCESSORI | 08.F01.241 | Tubi in pvc-a esenti da piombo per condotte in pressione di acqua potabile e acque per uso irriguo ed industriale, idonei per tecniche di posa con trivellazione orizzontale controllata (T.O.C.), conformi alla Specifica Tecnica IIP 1.1/19, al DM 6/5/2004 n. 174 e alla norma UNI EN 1622, con sistema di giunzione a bicchiere con guarnizione antisfilamento preassemblata a caldo ed inamovibile composta da un elemento in elastomero conforme alla UNI EN 681-1 accoppiato, mediante costampaggio, ad un elemento in ghisa sferoidale GJS 450-10 protetto da resine epossidiche applicate per cataforesi, atto a contenere un anello di tenuta meccanica in GJS 450-10 protetto da resine epossidiche applicate per cataforesi, in barre da 6 metri: PN 16 | 08.F01.241.003 | Ø 110 mm, spessore 4,9 mm | m | Prezzo a corpo | 0 | 0 | 0 | 0 | 0 | 0 |  |  |  | 24.09 | 19
PUG2026/08.F01.241.005 |  | 08 | FOGNATURE ED ACQUEDOTTI | 08.F01 | CONDOTTE ED ACCESSORI | 08.F01.241 | Tubi in pvc-a esenti da piombo per condotte in pressione di acqua potabile e acque per uso irriguo ed industriale, idonei per tecniche di posa con trivellazione orizzontale controllata (T.O.C.), conformi alla Specifica Tecnica IIP 1.1/19, al DM 6/5/2004 n. 174 e alla norma UNI EN 1622, con sistema di giunzione a bicchiere con guarnizione antisfilamento preassemblata a caldo ed inamovibile composta da un elemento in elastomero conforme alla UNI EN 681-1 accoppiato, mediante costampaggio, ad un elemento in ghisa sferoidale GJS 450-10 protetto da resine epossidiche applicate per cataforesi, atto a contenere un anello di tenuta meccanica in GJS 450-10 protetto da resine epossidiche applicate per cataforesi, in barre da 6 metri: PN 16 | 08.F01.241.005 | Ø 160 mm, spessore 7,0 mm | m | Prezzo a corpo | 0 | 0 | 0 | 0 | 0 | 0 |  |  |  | 50.35 | 19
PUG2026/08.F01.241.007 |  | 08 | FOGNATURE ED ACQUEDOTTI | 08.F01 | CONDOTTE ED ACCESSORI | 08.F01.241 | Tubi in pvc-a esenti da piombo per condotte in pressione di acqua potabile e acque per uso irriguo ed industriale, idonei per tecniche di posa con trivellazione orizzontale controllata (T.O.C.), conformi alla Specifica Tecnica IIP 1.1/19, al DM 6/5/2004 n. 174 e alla norma UNI EN 1622, con sistema di giunzione a bicchiere con guarnizione antisfilamento preassemblata a caldo ed inamovibile composta da un elemento in elastomero conforme alla UNI EN 681-1 accoppiato, mediante costampaggio, ad un elemento in ghisa sferoidale GJS 450-10 protetto da resine epossidiche applicate per cataforesi, atto a contenere un anello di tenuta meccanica in GJS 450-10 protetto da resine epossidiche applicate per cataforesi, in barre da 6 metri: PN 16 | 08.F01.241.007 | Ø 200 mm, spessore 8,8 mm | m | Prezzo a corpo | 0 | 0 | 0 | 0 | 0 | 0 |  |  |  | 78.68 | 19
PUG2026/08.F01.241.009 |  | 08 | FOGNATURE ED ACQUEDOTTI | 08.F01 | CONDOTTE ED ACCESSORI | 08.F01.241 | Tubi in pvc-a esenti da piombo per condotte in pressione di acqua potabile e acque per uso irriguo ed industriale, idonei per tecniche di posa con trivellazione orizzontale controllata (T.O.C.), conformi alla Specifica Tecnica IIP 1.1/19, al DM 6/5/2004 n. 174 e alla norma UNI EN 1622, con sistema di giunzione a bicchiere con guarnizione antisfilamento preassemblata a caldo ed inamovibile composta da un elemento in elastomero conforme alla UNI EN 681-1 accoppiato, mediante costampaggio, ad un elemento in ghisa sferoidale GJS 450-10 protetto da resine epossidiche applicate per cataforesi, atto a contenere un anello di tenuta meccanica in GJS 450-10 protetto da resine epossidiche applicate per cataforesi, in barre da 6 metri: PN 16 | 08.F01.241.009 | Ø 225 mm, spessore 9,9 mm | m | Prezzo a corpo | 0 | 0 | 0 | 0 | 0 | 0 |  |  |  | 99.76 | 19
PUG2026/08.F01.241.011 |  | 08 | FOGNATURE ED ACQUEDOTTI | 08.F01 | CONDOTTE ED ACCESSORI | 08.F01.241 | Tubi in pvc-a esenti da piombo per condotte in pressione di acqua potabile e acque per uso irriguo ed industriale, idonei per tecniche di posa con trivellazione orizzontale controllata (T.O.C.), conformi alla Specifica Tecnica IIP 1.1/19, al DM 6/5/2004 n. 174 e alla norma UNI EN 1622, con sistema di giunzione a bicchiere con guarnizione antisfilamento preassemblata a caldo ed inamovibile composta da un elemento in elastomero conforme alla UNI EN 681-1 accoppiato, mediante costampaggio, ad un elemento in ghisa sferoidale GJS 450-10 protetto da resine epossidiche applicate per cataforesi, atto a contenere un anello di tenuta meccanica in GJS 450-10 protetto da resine epossidiche applicate per cataforesi, in barre da 6 metri: PN 16 | 08.F01.241.011 | Ø 250 mm, spessore 11,0 mm | m | Prezzo a corpo | 0 | 0 | 0 | 0 | 0 | 0 |  |  |  | 122.52 | 19
PUG2026/08.F01.241.013 |  | 08 | FOGNATURE ED ACQUEDOTTI | 08.F01 | CONDOTTE ED ACCESSORI | 08.F01.241 | Tubi in pvc-a esenti da piombo per condotte in pressione di acqua potabile e acque per uso irriguo ed industriale, idonei per tecniche di posa con trivellazione orizzontale controllata (T.O.C.), conformi alla Specifica Tecnica IIP 1.1/19, al DM 6/5/2004 n. 174 e alla norma UNI EN 1622, con sistema di giunzione a bicchiere con guarnizione antisfilamento preassemblata a caldo ed inamovibile composta da un elemento in elastomero conforme alla UNI EN 681-1 accoppiato, mediante costampaggio, ad un elemento in ghisa sferoidale GJS 450-10 protetto da resine epossidiche applicate per cataforesi, atto a contenere un anello di tenuta meccanica in GJS 450-10 protetto da resine epossidiche applicate per cataforesi, in barre da 6 metri: PN 16 | 08.F01.241.013 | Ø 315 mm, spessore 13,8 mm | m | Prezzo a corpo | 0 | 0 | 0 | 0 | 0 | 0 |  |  |  | 195.7 | 19
PUG2026/08.F01.241.015 |  | 08 | FOGNATURE ED ACQUEDOTTI | 08.F01 | CONDOTTE ED ACCESSORI | 08.F01.241 | Tubi in pvc-a esenti da piombo per condotte in pressione di acqua potabile e acque per uso irriguo ed industriale, idonei per tecniche di posa con trivellazione orizzontale controllata (T.O.C.), conformi alla Specifica Tecnica IIP 1.1/19, al DM 6/5/2004 n. 174 e alla norma UNI EN 1622, con sistema di giunzione a bicchiere con guarnizione antisfilamento preassemblata a caldo ed inamovibile composta da un elemento in elastomero conforme alla UNI EN 681-1 accoppiato, mediante costampaggio, ad un elemento in ghisa sferoidale GJS 450-10 protetto da resine epossidiche applicate per cataforesi, atto a contenere un anello di tenuta meccanica in GJS 450-10 protetto da resine epossidiche applicate per cataforesi, in barre da 6 metri: PN 16 | 08.F01.241.015 | Ø 400 mm, spessore 17,5 mm | m | Prezzo a corpo | 0 | 0 | 0 | 0 | 0 | 0 |  |  |  | 332.56 | 19
PUG2026/08.F01.241a.001 | NP | 08 | FOGNATURE ED ACQUEDOTTI | 08.F01 | CONDOTTE ED ACCESSORI | 08.F01.241a | Tubi in pvc-a esenti da piombo per condotte in pressione di acqua potabile e acque per uso irriguo ed industriale, idonei per tecniche di posa con trivellazione orizzontale controllata (T.O.C.), conformi alla Specifica Tecnica IIP 1.1/19, al DM 6/5/2004 n. 174 e alla norma UNI EN 1622, con sistema di giunzione a bicchiere con guarnizione antisfilamento preassemblata a caldo ed inamovibile composta da un elemento in elastomero conforme alla UNI EN 681-1 accoppiato, mediante costampaggio, ad un elemento in ghisa sferoidale GJS 450-10 protetto da resine epossidiche applicate per cataforesi, atto a contenere un anello di tenuta meccanica in GJS 450-10 protetto da resine epossidiche applicate per cataforesi, in barre da 6 metri: PN 16 | 08.F01.241a.001 | Ø 90 mm, spessore 4,9 mm | m | Prezzo a corpo | 0 | 0 | 0 | 0 | 0 | 0 |  |  |  | 24.58 | 19
PUG2026/08.F01.241a.003 | NP | 08 | FOGNATURE ED ACQUEDOTTI | 08.F01 | CONDOTTE ED ACCESSORI | 08.F01.241a | Tubi in pvc-a esenti da piombo per condotte in pressione di acqua potabile e acque per uso irriguo ed industriale, idonei per tecniche di posa con trivellazione orizzontale controllata (T.O.C.), conformi alla Specifica Tecnica IIP 1.1/19, al DM 6/5/2004 n. 174 e alla norma UNI EN 1622, con sistema di giunzione a bicchiere con guarnizione antisfilamento preassemblata a caldo ed inamovibile composta da un elemento in elastomero conforme alla UNI EN 681-1 accoppiato, mediante costampaggio, ad un elemento in ghisa sferoidale GJS 450-10 protetto da resine epossidiche applicate per cataforesi, atto a contenere un anello di tenuta meccanica in GJS 450-10 protetto da resine epossidiche applicate per cataforesi, in barre da 6 metri: PN 16 | 08.F01.241a.003 | Ø 110 mm, spessore 6,0 mm | m | Prezzo a corpo | 0 | 0 | 0 | 0 | 0 | 0 |  |  |  | 30.11 | 19
PUG2026/08.F01.241a.005 | NP | 08 | FOGNATURE ED ACQUEDOTTI | 08.F01 | CONDOTTE ED ACCESSORI | 08.F01.241a | Tubi in pvc-a esenti da piombo per condotte in pressione di acqua potabile e acque per uso irriguo ed industriale, idonei per tecniche di posa con trivellazione orizzontale controllata (T.O.C.), conformi alla Specifica Tecnica IIP 1.1/19, al DM 6/5/2004 n. 174 e alla norma UNI EN 1622, con sistema di giunzione a bicchiere con guarnizione antisfilamento preassemblata a caldo ed inamovibile composta da un elemento in elastomero conforme alla UNI EN 681-1 accoppiato, mediante costampaggio, ad un elemento in ghisa sferoidale GJS 450-10 protetto da resine epossidiche applicate per cataforesi, atto a contenere un anello di tenuta meccanica in GJS 450-10 protetto da resine epossidiche applicate per cataforesi, in barre da 6 metri: PN 16 | 08.F01.241a.005 | Ø 160 mm, spessore 8,7 mm | m | Prezzo a corpo | 0 | 0 | 0 | 0 | 0 | 0 |  |  |  | 62.96 | 19
PUG2026/08.F01.241a.007 | NP | 08 | FOGNATURE ED ACQUEDOTTI | 08.F01 | CONDOTTE ED ACCESSORI | 08.F01.241a | Tubi in pvc-a esenti da piombo per condotte in pressione di acqua potabile e acque per uso irriguo ed industriale, idonei per tecniche di posa con trivellazione orizzontale controllata (T.O.C.), conformi alla Specifica Tecnica IIP 1.1/19, al DM 6/5/2004 n. 174 e alla norma UNI EN 1622, con sistema di giunzione a bicchiere con guarnizione antisfilamento preassemblata a caldo ed inamovibile composta da un elemento in elastomero conforme alla UNI EN 681-1 accoppiato, mediante costampaggio, ad un elemento in ghisa sferoidale GJS 450-10 protetto da resine epossidiche applicate per cataforesi, atto a contenere un anello di tenuta meccanica in GJS 450-10 protetto da resine epossidiche applicate per cataforesi, in barre da 6 metri: PN 16 | 08.F01.241a.007 | Ø 200 mm, spessore 10,9 mm | m | Prezzo a corpo | 0 | 0 | 0 | 0 | 0 | 0 |  |  |  | 98.38 | 19
PUG2026/08.F01.241a.009 | NP | 08 | FOGNATURE ED ACQUEDOTTI | 08.F01 | CONDOTTE ED ACCESSORI | 08.F01.241a | Tubi in pvc-a esenti da piombo per condotte in pressione di acqua potabile e acque per uso irriguo ed industriale, idonei per tecniche di posa con trivellazione orizzontale controllata (T.O.C.), conformi alla Specifica Tecnica IIP 1.1/19, al DM 6/5/2004 n. 174 e alla norma UNI EN 1622, con sistema di giunzione a bicchiere con guarnizione antisfilamento preassemblata a caldo ed inamovibile composta da un elemento in elastomero conforme alla UNI EN 681-1 accoppiato, mediante costampaggio, ad un elemento in ghisa sferoidale GJS 450-10 protetto da resine epossidiche applicate per cataforesi, atto a contenere un anello di tenuta meccanica in GJS 450-10 protetto da resine epossidiche applicate per cataforesi, in barre da 6 metri: PN 16 | 08.F01.241a.009 | Ø 225 mm, spessore 12,2 mm | m | Prezzo a corpo | 0 | 0 | 0 | 0 | 0 | 0 |  |  |  | 124.73 | 19
PUG2026/08.F01.241a.011 | NP | 08 | FOGNATURE ED ACQUEDOTTI | 08.F01 | CONDOTTE ED ACCESSORI | 08.F01.241a | Tubi in pvc-a esenti da piombo per condotte in pressione di acqua potabile e acque per uso irriguo ed industriale, idonei per tecniche di posa con trivellazione orizzontale controllata (T.O.C.), conformi alla Specifica Tecnica IIP 1.1/19, al DM 6/5/2004 n. 174 e alla norma UNI EN 1622, con sistema di giunzione a bicchiere con guarnizione antisfilamento preassemblata a caldo ed inamovibile composta da un elemento in elastomero conforme alla UNI EN 681-1 accoppiato, mediante costampaggio, ad un elemento in ghisa sferoidale GJS 450-10 protetto da resine epossidiche applicate per cataforesi, atto a contenere un anello di tenuta meccanica in GJS 450-10 protetto da resine epossidiche applicate per cataforesi, in barre da 6 metri: PN 16 | 08.F01.241a.011 | Ø 250 mm, spessore 13,6 mm | m | Prezzo a corpo | 0 | 0 | 0 | 0 | 0 | 0 |  |  |  | 153.15 | 19
PUG2026/08.F01.241a.013 | NP | 08 | FOGNATURE ED ACQUEDOTTI | 08.F01 | CONDOTTE ED ACCESSORI | 08.F01.241a | Tubi in pvc-a esenti da piombo per condotte in pressione di acqua potabile e acque per uso irriguo ed industriale, idonei per tecniche di posa con trivellazione orizzontale controllata (T.O.C.), conformi alla Specifica Tecnica IIP 1.1/19, al DM 6/5/2004 n. 174 e alla norma UNI EN 1622, con sistema di giunzione a bicchiere con guarnizione antisfilamento preassemblata a caldo ed inamovibile composta da un elemento in elastomero conforme alla UNI EN 681-1 accoppiato, mediante costampaggio, ad un elemento in ghisa sferoidale GJS 450-10 protetto da resine epossidiche applicate per cataforesi, atto a contenere un anello di tenuta meccanica in GJS 450-10 protetto da resine epossidiche applicate per cataforesi, in barre da 6 metri: PN 16 | 08.F01.241a.013 | Ø 315 mm, spessore 17,1 mm | m | Prezzo a corpo | 0 | 0 | 0 | 0 | 0 | 0 |  |  |  | 244.63 | 19
PUG2026/08.F01.241a.015 | NP | 08 | FOGNATURE ED ACQUEDOTTI | 08.F01 | CONDOTTE ED ACCESSORI | 08.F01.241a | Tubi in pvc-a esenti da piombo per condotte in pressione di acqua potabile e acque per uso irriguo ed industriale, idonei per tecniche di posa con trivellazione orizzontale controllata (T.O.C.), conformi alla Specifica Tecnica IIP 1.1/19, al DM 6/5/2004 n. 174 e alla norma UNI EN 1622, con sistema di giunzione a bicchiere con guarnizione antisfilamento preassemblata a caldo ed inamovibile composta da un elemento in elastomero conforme alla UNI EN 681-1 accoppiato, mediante costampaggio, ad un elemento in ghisa sferoidale GJS 450-10 protetto da resine epossidiche applicate per cataforesi, atto a contenere un anello di tenuta meccanica in GJS 450-10 protetto da resine epossidiche applicate per cataforesi, in barre da 6 metri: PN 16 | 08.F01.241a.015 | Ø 400 mm, spessore 21,7 mm | m | Prezzo a corpo | 0 | 0 | 0 | 0 | 0 | 0 |  |  |  | 415.7 | 19
PUG2026/08.F01.243.001 |  | 08 | FOGNATURE ED ACQUEDOTTI | 08.F01 | CONDOTTE ED ACCESSORI | 08.F01.243 | Tubi in ghisa sferoidale con rivestimento normale per posa con trivellazione orizzontale controllata (T.O.C.) secondo norme ISO 2531- Art.017 91 e UNI EN 545 – FM Approved classe almeno K9, per condotte in pressione, rivestiti internamente con malta di cemento d'altoforno applicata per centrifugazione; bicchiere a doppia camera di cui quella interna realizza la tenuta idraulica mediante l'inserimento di guarnizione in EPDM secondo EN 681 e quella esterna realizza l'antisfilamento di tipo "meccanico" costituito da inserti metallici scorrevoli inseriti in apposita sede e ruotati per garantire la tenuta ed il bloccaggio sul cordone (di altezza minima 5 mm) saldato sull'estremità liscia e da elementi di sicurezza cilindrici in gomma NR; il sistema antisfilamento tipo VRS-T è provvisto di certificato da prova di tipo di cui all'art. 7.2 della UNI EN 545; il cordone saldato dovrà essere realizzato presso la fabbrica, lunghezza utile secondo UNI EN 545 o in accordo con l'utilizzatore; deviazione angolare minima del giunto 3°; rivestimento esterno di zinco a caldo minimo 200 g/m2 e successivo rivestimento protettivo tipo PUR-L secondo norme Onorm B 2560/N, spessore minimo 120 μ esente da bisfenoli e composti organici volatili, conformi al D.M. 174 Ministero della Salute del 6/4/2004. Il prezzo si intende compreso di trasporto, scarico e sfilamento tubazioni in cantiere | 08.F01.243.001 | Ø nominale 80 mm, C100, PFA 100 bar | m | Prezzo a corpo | 0 | 0 | 0 | 0 | 0 | 0 |  |  |  | 116.44 | 19
PUG2026/08.F01.243.003 |  | 08 | FOGNATURE ED ACQUEDOTTI | 08.F01 | CONDOTTE ED ACCESSORI | 08.F01.243 | Tubi in ghisa sferoidale con rivestimento normale per posa con trivellazione orizzontale controllata (T.O.C.) secondo norme ISO 2531- Art.017 91 e UNI EN 545 – FM Approved classe almeno K9, per condotte in pressione, rivestiti internamente con malta di cemento d'altoforno applicata per centrifugazione; bicchiere a doppia camera di cui quella interna realizza la tenuta idraulica mediante l'inserimento di guarnizione in EPDM secondo EN 681 e quella esterna realizza l'antisfilamento di tipo "meccanico" costituito da inserti metallici scorrevoli inseriti in apposita sede e ruotati per garantire la tenuta ed il bloccaggio sul cordone (di altezza minima 5 mm) saldato sull'estremità liscia e da elementi di sicurezza cilindrici in gomma NR; il sistema antisfilamento tipo VRS-T è provvisto di certificato da prova di tipo di cui all'art. 7.2 della UNI EN 545; il cordone saldato dovrà essere realizzato presso la fabbrica, lunghezza utile secondo UNI EN 545 o in accordo con l'utilizzatore; deviazione angolare minima del giunto 3°; rivestimento esterno di zinco a caldo minimo 200 g/m2 e successivo rivestimento protettivo tipo PUR-L secondo norme Onorm B 2560/N, spessore minimo 120 μ esente da bisfenoli e composti organici volatili, conformi al D.M. 174 Ministero della Salute del 6/4/2004. Il prezzo si intende compreso di trasporto, scarico e sfilamento tubazioni in cantiere | 08.F01.243.003 | Ø nominale 100 mm, C100, PFA 75 bar | m | Prezzo a corpo | 0 | 0 | 0 | 0 | 0 | 0 |  |  |  | 123.38 | 19
PUG2026/08.F01.243.005 |  | 08 | FOGNATURE ED ACQUEDOTTI | 08.F01 | CONDOTTE ED ACCESSORI | 08.F01.243 | Tubi in ghisa sferoidale con rivestimento normale per posa con trivellazione orizzontale controllata (T.O.C.) secondo norme ISO 2531- Art.017 91 e UNI EN 545 – FM Approved classe almeno K9, per condotte in pressione, rivestiti internamente con malta di cemento d'altoforno applicata per centrifugazione; bicchiere a doppia camera di cui quella interna realizza la tenuta idraulica mediante l'inserimento di guarnizione in EPDM secondo EN 681 e quella esterna realizza l'antisfilamento di tipo "meccanico" costituito da inserti metallici scorrevoli inseriti in apposita sede e ruotati per garantire la tenuta ed il bloccaggio sul cordone (di altezza minima 5 mm) saldato sull'estremità liscia e da elementi di sicurezza cilindrici in gomma NR; il sistema antisfilamento tipo VRS-T è provvisto di certificato da prova di tipo di cui all'art. 7.2 della UNI EN 545; il cordone saldato dovrà essere realizzato presso la fabbrica, lunghezza utile secondo UNI EN 545 o in accordo con l'utilizzatore; deviazione angolare minima del giunto 3°; rivestimento esterno di zinco a caldo minimo 200 g/m2 e successivo rivestimento protettivo tipo PUR-L secondo norme Onorm B 2560/N, spessore minimo 120 μ esente da bisfenoli e composti organici volatili, conformi al D.M. 174 Ministero della Salute del 6/4/2004. Il prezzo si intende compreso di trasporto, scarico e sfilamento tubazioni in cantiere | 08.F01.243.005 | Ø nominale 125 mm, C64, PFA 64 bar | m | Prezzo a corpo | 0 | 0 | 0 | 0 | 0 | 0 |  |  |  | 138.81 | 19
PUG2026/08.F01.243.007 |  | 08 | FOGNATURE ED ACQUEDOTTI | 08.F01 | CONDOTTE ED ACCESSORI | 08.F01.243 | Tubi in ghisa sferoidale con rivestimento normale per posa con trivellazione orizzontale controllata (T.O.C.) secondo norme ISO 2531- Art.017 91 e UNI EN 545 – FM Approved classe almeno K9, per condotte in pressione, rivestiti internamente con malta di cemento d'altoforno applicata per centrifugazione; bicchiere a doppia camera di cui quella interna realizza la tenuta idraulica mediante l'inserimento di guarnizione in EPDM secondo EN 681 e quella esterna realizza l'antisfilamento di tipo "meccanico" costituito da inserti metallici scorrevoli inseriti in apposita sede e ruotati per garantire la tenuta ed il bloccaggio sul cordone (di altezza minima 5 mm) saldato sull'estremità liscia e da elementi di sicurezza cilindrici in gomma NR; il sistema antisfilamento tipo VRS-T è provvisto di certificato da prova di tipo di cui all'art. 7.2 della UNI EN 545; il cordone saldato dovrà essere realizzato presso la fabbrica, lunghezza utile secondo UNI EN 545 o in accordo con l'utilizzatore; deviazione angolare minima del giunto 3°; rivestimento esterno di zinco a caldo minimo 200 g/m2 e successivo rivestimento protettivo tipo PUR-L secondo norme Onorm B 2560/N, spessore minimo 120 μ esente da bisfenoli e composti organici volatili, conformi al D.M. 174 Ministero della Salute del 6/4/2004. Il prezzo si intende compreso di trasporto, scarico e sfilamento tubazioni in cantiere | 08.F01.243.007 | Ø nominale 150 mm, C64, PFA 64 bar | m | Prezzo a corpo | 0 | 0 | 0 | 0 | 0 | 0 |  |  |  | 159.6 | 19
PUG2026/08.F01.243.009 |  | 08 | FOGNATURE ED ACQUEDOTTI | 08.F01 | CONDOTTE ED ACCESSORI | 08.F01.243 | Tubi in ghisa sferoidale con rivestimento normale per posa con trivellazione orizzontale controllata (T.O.C.) secondo norme ISO 2531- Art.017 91 e UNI EN 545 – FM Approved classe almeno K9, per condotte in pressione, rivestiti internamente con malta di cemento d'altoforno applicata per centrifugazione; bicchiere a doppia camera di cui quella interna realizza la tenuta idraulica mediante l'inserimento di guarnizione in EPDM secondo EN 681 e quella esterna realizza l'antisfilamento di tipo "meccanico" costituito da inserti metallici scorrevoli inseriti in apposita sede e ruotati per garantire la tenuta ed il bloccaggio sul cordone (di altezza minima 5 mm) saldato sull'estremità liscia e da elementi di sicurezza cilindrici in gomma NR; il sistema antisfilamento tipo VRS-T è provvisto di certificato da prova di tipo di cui all'art. 7.2 della UNI EN 545; il cordone saldato dovrà essere realizzato presso la fabbrica, lunghezza utile secondo UNI EN 545 o in accordo con l'utilizzatore; deviazione angolare minima del giunto 3°; rivestimento esterno di zinco a caldo minimo 200 g/m2 e successivo rivestimento protettivo tipo PUR-L secondo norme Onorm B 2560/N, spessore minimo 120 μ esente da bisfenoli e composti organici volatili, conformi al D.M. 174 Ministero della Salute del 6/4/2004. Il prezzo si intende compreso di trasporto, scarico e sfilamento tubazioni in cantiere | 08.F01.243.009 | Ø nominale 200 mm, C40, PFA 40 bar | m | Prezzo a corpo | 0 | 0 | 0 | 0 | 0 | 0 |  |  |  | 207.72 | 19
PUG2026/08.F01.243.011 |  | 08 | FOGNATURE ED ACQUEDOTTI | 08.F01 | CONDOTTE ED ACCESSORI | 08.F01.243 | Tubi in ghisa sferoidale con rivestimento normale per posa con trivellazione orizzontale controllata (T.O.C.) secondo norme ISO 2531- Art.017 91 e UNI EN 545 – FM Approved classe almeno K9, per condotte in pressione, rivestiti internamente con malta di cemento d'altoforno applicata per centrifugazione; bicchiere a doppia camera di cui quella interna realizza la tenuta idraulica mediante l'inserimento di guarnizione in EPDM secondo EN 681 e quella esterna realizza l'antisfilamento di tipo "meccanico" costituito da inserti metallici scorrevoli inseriti in apposita sede e ruotati per garantire la tenuta ed il bloccaggio sul cordone (di altezza minima 5 mm) saldato sull'estremità liscia e da elementi di sicurezza cilindrici in gomma NR; il sistema antisfilamento tipo VRS-T è provvisto di certificato da prova di tipo di cui all'art. 7.2 della UNI EN 545; il cordone saldato dovrà essere realizzato presso la fabbrica, lunghezza utile secondo UNI EN 545 o in accordo con l'utilizzatore; deviazione angolare minima del giunto 3°; rivestimento esterno di zinco a caldo minimo 200 g/m2 e successivo rivestimento protettivo tipo PUR-L secondo norme Onorm B 2560/N, spessore minimo 120 μ esente da bisfenoli e composti organici volatili, conformi al D.M. 174 Ministero della Salute del 6/4/2004. Il prezzo si intende compreso di trasporto, scarico e sfilamento tubazioni in cantiere | 08.F01.243.011 | Ø nominale 250 mm, C40, PFA 40 bar | m | Prezzo a corpo | 0 | 0 | 0 | 0 | 0 | 0 |  |  |  | 264.18 | 19
PUG2026/08.F01.243.013 |  | 08 | FOGNATURE ED ACQUEDOTTI | 08.F01 | CONDOTTE ED ACCESSORI | 08.F01.243 | Tubi in ghisa sferoidale con rivestimento normale per posa con trivellazione orizzontale controllata (T.O.C.) secondo norme ISO 2531- Art.017 91 e UNI EN 545 – FM Approved classe almeno K9, per condotte in pressione, rivestiti internamente con malta di cemento d'altoforno applicata per centrifugazione; bicchiere a doppia camera di cui quella interna realizza la tenuta idraulica mediante l'inserimento di guarnizione in EPDM secondo EN 681 e quella esterna realizza l'antisfilamento di tipo "meccanico" costituito da inserti metallici scorrevoli inseriti in apposita sede e ruotati per garantire la tenuta ed il bloccaggio sul cordone (di altezza minima 5 mm) saldato sull'estremità liscia e da elementi di sicurezza cilindrici in gomma NR; il sistema antisfilamento tipo VRS-T è provvisto di certificato da prova di tipo di cui all'art. 7.2 della UNI EN 545; il cordone saldato dovrà essere realizzato presso la fabbrica, lunghezza utile secondo UNI EN 545 o in accordo con l'utilizzatore; deviazione angolare minima del giunto 3°; rivestimento esterno di zinco a caldo minimo 200 g/m2 e successivo rivestimento protettivo tipo PUR-L secondo norme Onorm B 2560/N, spessore minimo 120 μ esente da bisfenoli e composti organici volatili, conformi al D.M. 174 Ministero della Salute del 6/4/2004. Il prezzo si intende compreso di trasporto, scarico e sfilamento tubazioni in cantiere | 08.F01.243.013 | Ø nominale 300 mm, C40, PFA 40 bar | m | Prezzo a corpo | 0 | 0 | 0 | 0 | 0 | 0 |  |  |  | 336.3 | 19
PUG2026/08.F01.243.015 |  | 08 | FOGNATURE ED ACQUEDOTTI | 08.F01 | CONDOTTE ED ACCESSORI | 08.F01.243 | Tubi in ghisa sferoidale con rivestimento normale per posa con trivellazione orizzontale controllata (T.O.C.) secondo norme ISO 2531- Art.017 91 e UNI EN 545 – FM Approved classe almeno K9, per condotte in pressione, rivestiti internamente con malta di cemento d'altoforno applicata per centrifugazione; bicchiere a doppia camera di cui quella interna realizza la tenuta idraulica mediante l'inserimento di guarnizione in EPDM secondo EN 681 e quella esterna realizza l'antisfilamento di tipo "meccanico" costituito da inserti metallici scorrevoli inseriti in apposita sede e ruotati per garantire la tenuta ed il bloccaggio sul cordone (di altezza minima 5 mm) saldato sull'estremità liscia e da elementi di sicurezza cilindrici in gomma NR; il sistema antisfilamento tipo VRS-T è provvisto di certificato da prova di tipo di cui all'art. 7.2 della UNI EN 545; il cordone saldato dovrà essere realizzato presso la fabbrica, lunghezza utile secondo UNI EN 545 o in accordo con l'utilizzatore; deviazione angolare minima del giunto 3°; rivestimento esterno di zinco a caldo minimo 200 g/m2 e successivo rivestimento protettivo tipo PUR-L secondo norme Onorm B 2560/N, spessore minimo 120 μ esente da bisfenoli e composti organici volatili, conformi al D.M. 174 Ministero della Salute del 6/4/2004. Il prezzo si intende compreso di trasporto, scarico e sfilamento tubazioni in cantiere | 08.F01.243.015 | Ø nominale 400 mm, C40, PFA 30 bar | m | Prezzo a corpo | 0 | 0 | 0 | 0 | 0 | 0 |  |  |  | 503.22 | 19
PUG2026/08.F01.243.017 |  | 08 | FOGNATURE ED ACQUEDOTTI | 08.F01 | CONDOTTE ED ACCESSORI | 08.F01.243 | Tubi in ghisa sferoidale con rivestimento normale per posa con trivellazione orizzontale controllata (T.O.C.) secondo norme ISO 2531- Art.017 91 e UNI EN 545 – FM Approved classe almeno K9, per condotte in pressione, rivestiti internamente con malta di cemento d'altoforno applicata per centrifugazione; bicchiere a doppia camera di cui quella interna realizza la tenuta idraulica mediante l'inserimento di guarnizione in EPDM secondo EN 681 e quella esterna realizza l'antisfilamento di tipo "meccanico" costituito da inserti metallici scorrevoli inseriti in apposita sede e ruotati per garantire la tenuta ed il bloccaggio sul cordone (di altezza minima 5 mm) saldato sull'estremità liscia e da elementi di sicurezza cilindrici in gomma NR; il sistema antisfilamento tipo VRS-T è provvisto di certificato da prova di tipo di cui all'art. 7.2 della UNI EN 545; il cordone saldato dovrà essere realizzato presso la fabbrica, lunghezza utile secondo UNI EN 545 o in accordo con l'utilizzatore; deviazione angolare minima del giunto 3°; rivestimento esterno di zinco a caldo minimo 200 g/m2 e successivo rivestimento protettivo tipo PUR-L secondo norme Onorm B 2560/N, spessore minimo 120 μ esente da bisfenoli e composti organici volatili, conformi al D.M. 174 Ministero della Salute del 6/4/2004. Il prezzo si intende compreso di trasporto, scarico e sfilamento tubazioni in cantiere | 08.F01.243.017 | Ø nominale 500 mm, C30, PFA 25 bar | m | Prezzo a corpo | 0 | 0 | 0 | 0 | 0 | 0 |  |  |  | 664.97 | 19
PUG2026/08.F01.243.019 |  | 08 | FOGNATURE ED ACQUEDOTTI | 08.F01 | CONDOTTE ED ACCESSORI | 08.F01.243 | Tubi in ghisa sferoidale con rivestimento normale per posa con trivellazione orizzontale controllata (T.O.C.) secondo norme ISO 2531- Art.017 91 e UNI EN 545 – FM Approved classe almeno K9, per condotte in pressione, rivestiti internamente con malta di cemento d'altoforno applicata per centrifugazione; bicchiere a doppia camera di cui quella interna realizza la tenuta idraulica mediante l'inserimento di guarnizione in EPDM secondo EN 681 e quella esterna realizza l'antisfilamento di tipo "meccanico" costituito da inserti metallici scorrevoli inseriti in apposita sede e ruotati per garantire la tenuta ed il bloccaggio sul cordone (di altezza minima 5 mm) saldato sull'estremità liscia e da elementi di sicurezza cilindrici in gomma NR; il sistema antisfilamento tipo VRS-T è provvisto di certificato da prova di tipo di cui all'art. 7.2 della UNI EN 545; il cordone saldato dovrà essere realizzato presso la fabbrica, lunghezza utile secondo UNI EN 545 o in accordo con l'utilizzatore; deviazione angolare minima del giunto 3°; rivestimento esterno di zinco a caldo minimo 200 g/m2 e successivo rivestimento protettivo tipo PUR-L secondo norme Onorm B 2560/N, spessore minimo 120 μ esente da bisfenoli e composti organici volatili, conformi al D.M. 174 Ministero della Salute del 6/4/2004. Il prezzo si intende compreso di trasporto, scarico e sfilamento tubazioni in cantiere | 08.F01.243.019 | Ø nominale 600 mm, C40, PFA 32 bar | m | Prezzo a corpo | 0 | 0 | 0 | 0 | 0 | 0 |  |  |  | 1091.05 | 19
PUG2026/08.F01.245.001 | NP | 08 | FOGNATURE ED ACQUEDOTTI | 08.F01 | CONDOTTE ED ACCESSORI | 08.F01.245 | Tubi in ghisa sferoidale con rivestimento esterno in poliuretano per posa con trivellazione orizzontale controllata (T.O.C.), prodotti in stabilimento certificato a norma EN ISO 9001 e conformi alla norma EN 545:2010 con certificato di prodotto emesso da organismo terzo accreditato comprovante lo stabilimento di produzione e quindi l'origine ai fini dell'applicazione dell'art. 137 comma 2 del D.Lgs. n. 50/2016. Lunghezza secondo specifiche del fornitore. Giunto elastico automatico con bicchiere a doppia camera: quella interna alloggia la guarnizione di tenuta idraulica in EPDM secondo EN 681-1, quella esterna alloggia l'anello antisfilamento che assicura la resistenza contro lo sfilamento grazie al cordone di saldatura sull'estremo liscio del tubo. Adeguata protezione del bicchiere a mezzo di manicotti termorestringenti o manicotti in elastomero e cuffie metalliche. Testa di tiro in ghisa sferoidale o acciaio. Materiali conformi al D.M. 174 del 6/4/2004 per le parti applicabili, con certificato emesso da organismo terzo per ogni singola mescola di elastomero e per ogni singola vernice. Rivestimento interno con malta cementizia d'altoforno secondo quanto previsto nella EN 545:2010. Cemento conforme alla norma EN197-1 ed alla Direttiva Europea 98/83/EC, come prescritto dalla norma EN545:2010 al paragrafo 4.5.3.1, con certificato rilasciato da organismo terzo e certificato di conformità CE secondo quanto richiesto dalla norma EN197-1 all'Allegato ZA. Rivestimento esterno con uno strato aderente di poliuretano applicato per proiezione sulla superficie esterna del tubo in conformità alle norme EN 545 ed EN 15189 | 08.F01.245.001 | Ø nominale 800 mm, C30, PFA 25 bar | m | Prezzo a corpo | 0 | 0 | 0 | 0 | 0 | 0 |  |  |  | 3487.56 | 19
PUG2026/08.F01.245.003 | NP | 08 | FOGNATURE ED ACQUEDOTTI | 08.F01 | CONDOTTE ED ACCESSORI | 08.F01.245 | Tubi in ghisa sferoidale con rivestimento esterno in poliuretano per posa con trivellazione orizzontale controllata (T.O.C.), prodotti in stabilimento certificato a norma EN ISO 9001 e conformi alla norma EN 545:2010 con certificato di prodotto emesso da organismo terzo accreditato comprovante lo stabilimento di produzione e quindi l'origine ai fini dell'applicazione dell'art. 137 comma 2 del D.Lgs. n. 50/2016. Lunghezza secondo specifiche del fornitore. Giunto elastico automatico con bicchiere a doppia camera: quella interna alloggia la guarnizione di tenuta idraulica in EPDM secondo EN 681-1, quella esterna alloggia l'anello antisfilamento che assicura la resistenza contro lo sfilamento grazie al cordone di saldatura sull'estremo liscio del tubo. Adeguata protezione del bicchiere a mezzo di manicotti termorestringenti o manicotti in elastomero e cuffie metalliche. Testa di tiro in ghisa sferoidale o acciaio. Materiali conformi al D.M. 174 del 6/4/2004 per le parti applicabili, con certificato emesso da organismo terzo per ogni singola mescola di elastomero e per ogni singola vernice. Rivestimento interno con malta cementizia d'altoforno secondo quanto previsto nella EN 545:2010. Cemento conforme alla norma EN197-1 ed alla Direttiva Europea 98/83/EC, come prescritto dalla norma EN545:2010 al paragrafo 4.5.3.1, con certificato rilasciato da organismo terzo e certificato di conformità CE secondo quanto richiesto dalla norma EN197-1 all'Allegato ZA. Rivestimento esterno con uno strato aderente di poliuretano applicato per proiezione sulla superficie esterna del tubo in conformità alle norme EN 545 ed EN 15189 | 08.F01.245.003 | Ø nominale 900 mm, C30, PFA 75 bar | m | Prezzo a corpo | 0 | 0 | 0 | 0 | 0 | 0 |  |  |  | 4052.66 | 19
PUG2026/08.F01.245.005 | NP | 08 | FOGNATURE ED ACQUEDOTTI | 08.F01 | CONDOTTE ED ACCESSORI | 08.F01.245 | Tubi in ghisa sferoidale con rivestimento esterno in poliuretano per posa con trivellazione orizzontale controllata (T.O.C.), prodotti in stabilimento certificato a norma EN ISO 9001 e conformi alla norma EN 545:2010 con certificato di prodotto emesso da organismo terzo accreditato comprovante lo stabilimento di produzione e quindi l'origine ai fini dell'applicazione dell'art. 137 comma 2 del D.Lgs. n. 50/2016. Lunghezza secondo specifiche del fornitore. Giunto elastico automatico con bicchiere a doppia camera: quella interna alloggia la guarnizione di tenuta idraulica in EPDM secondo EN 681-1, quella esterna alloggia l'anello antisfilamento che assicura la resistenza contro lo sfilamento grazie al cordone di saldatura sull'estremo liscio del tubo. Adeguata protezione del bicchiere a mezzo di manicotti termorestringenti o manicotti in elastomero e cuffie metalliche. Testa di tiro in ghisa sferoidale o acciaio. Materiali conformi al D.M. 174 del 6/4/2004 per le parti applicabili, con certificato emesso da organismo terzo per ogni singola mescola di elastomero e per ogni singola vernice. Rivestimento interno con malta cementizia d'altoforno secondo quanto previsto nella EN 545:2010. Cemento conforme alla norma EN197-1 ed alla Direttiva Europea 98/83/EC, come prescritto dalla norma EN545:2010 al paragrafo 4.5.3.1, con certificato rilasciato da organismo terzo e certificato di conformità CE secondo quanto richiesto dalla norma EN197-1 all'Allegato ZA. Rivestimento esterno con uno strato aderente di poliuretano applicato per proiezione sulla superficie esterna del tubo in conformità alle norme EN 545 ed EN 15189 | 08.F01.245.005 | Ø nominale 1000 mm, C30, PFA 25 bar | m | Prezzo a corpo | 0 | 0 | 0 | 0 | 0 | 0 |  |  |  | 4522.75 | 19
PUG2026/08.F01.247.001 | NP | 08 | FOGNATURE ED ACQUEDOTTI | 08.F01 | CONDOTTE ED ACCESSORI | 08.F01.247 | TTubi in ghisa sferoidale con rivestimento esterno in polietilene estruso per posa con trivellazione orizzontale controllata (T.O.C.), prodotti in stabilimento certificato a norma EN ISO 9001 e conformi alla norma EN 545:2010 con certificato di prodotto emesso da organismo terzo accreditato comprovante lo stabilimento di produzione e quindi l'origine ai fini dell'applicazione dell'art. 137 comma 2 del D.Lgs. n. 50/2016. Lunghezza secondo specifiche del fornitore. Giunto elastico automatico con bicchiere a doppia camera: quella interna alloggia la guarnizione di tenuta idraulica in EPDM secondo EN 681-1, quella esterna alloggia l'anello antisfilamento che assicura la resistenza contro lo sfilamento grazie al cordone di saldatura sull'estremo liscio del tubo. Adeguata protezione del bicchiere a mezzo di manicotti termorestringenti o manicotti in elastomero e cuffie metalliche. Testa di tiro in ghisa sferoidale o acciaio. Materiali conformi al D.M. 174 del 6/4/2004 per le parti applicabili, con certificato emesso da organismo terzo per ogni singola mescola di elastomero e per ogni singola vernice. Rivestimento interno con malta cementizia d'altoforno secondo quanto previsto nella EN 545:2010. Cemento conforme alla norma EN197-1 ed alla Direttiva Europea 98/83/EC, come prescritto dalla norma EN545:2010 al paragrafo 4.5.3.1, con certificato rilasciato da organismo terzo e certificato di conformità CE secondo quanto richiesto dalla norma EN197-1 all'Allegato ZA. Rivestimento esterno con uno strato di zinco puro di 200 g/m2 o di lega zinco-alluminio di 400 g/m2 applicato per metallizzazione ricoperto da uno strato aderente di polietilene estruso applicato in conformità alle norme EN 545 ed EN 14628 PE-C o PE-E o PE-G: | 08.F01.247.001 | Ø nominale 100 mm, C100, PFA 64 bar | m | Prezzo a corpo | 0 | 0 | 0 | 0 | 0 | 0 |  |  |  | 261.51 | 19
PUG2026/08.F01.247.003 | NP | 08 | FOGNATURE ED ACQUEDOTTI | 08.F01 | CONDOTTE ED ACCESSORI | 08.F01.247 | TTubi in ghisa sferoidale con rivestimento esterno in polietilene estruso per posa con trivellazione orizzontale controllata (T.O.C.), prodotti in stabilimento certificato a norma EN ISO 9001 e conformi alla norma EN 545:2010 con certificato di prodotto emesso da organismo terzo accreditato comprovante lo stabilimento di produzione e quindi l'origine ai fini dell'applicazione dell'art. 137 comma 2 del D.Lgs. n. 50/2016. Lunghezza secondo specifiche del fornitore. Giunto elastico automatico con bicchiere a doppia camera: quella interna alloggia la guarnizione di tenuta idraulica in EPDM secondo EN 681-1, quella esterna alloggia l'anello antisfilamento che assicura la resistenza contro lo sfilamento grazie al cordone di saldatura sull'estremo liscio del tubo. Adeguata protezione del bicchiere a mezzo di manicotti termorestringenti o manicotti in elastomero e cuffie metalliche. Testa di tiro in ghisa sferoidale o acciaio. Materiali conformi al D.M. 174 del 6/4/2004 per le parti applicabili, con certificato emesso da organismo terzo per ogni singola mescola di elastomero e per ogni singola vernice. Rivestimento interno con malta cementizia d'altoforno secondo quanto previsto nella EN 545:2010. Cemento conforme alla norma EN197-1 ed alla Direttiva Europea 98/83/EC, come prescritto dalla norma EN545:2010 al paragrafo 4.5.3.1, con certificato rilasciato da organismo terzo e certificato di conformità CE secondo quanto richiesto dalla norma EN197-1 all'Allegato ZA. Rivestimento esterno con uno strato di zinco puro di 200 g/m2 o di lega zinco-alluminio di 400 g/m2 applicato per metallizzazione ricoperto da uno strato aderente di polietilene estruso applicato in conformità alle norme EN 545 ed EN 14628 PE-C o PE-E o PE-G: | 08.F01.247.003 | Ø nominale 125 mm, C64, PFA 64 bar | m | Prezzo a corpo | 0 | 0 | 0 | 0 | 0 | 0 |  |  |  | 302.79 | 19
PUG2026/08.F01.247.005 | NP | 08 | FOGNATURE ED ACQUEDOTTI | 08.F01 | CONDOTTE ED ACCESSORI | 08.F01.247 | TTubi in ghisa sferoidale con rivestimento esterno in polietilene estruso per posa con trivellazione orizzontale controllata (T.O.C.), prodotti in stabilimento certificato a norma EN ISO 9001 e conformi alla norma EN 545:2010 con certificato di prodotto emesso da organismo terzo accreditato comprovante lo stabilimento di produzione e quindi l'origine ai fini dell'applicazione dell'art. 137 comma 2 del D.Lgs. n. 50/2016. Lunghezza secondo specifiche del fornitore. Giunto elastico automatico con bicchiere a doppia camera: quella interna alloggia la guarnizione di tenuta idraulica in EPDM secondo EN 681-1, quella esterna alloggia l'anello antisfilamento che assicura la resistenza contro lo sfilamento grazie al cordone di saldatura sull'estremo liscio del tubo. Adeguata protezione del bicchiere a mezzo di manicotti termorestringenti o manicotti in elastomero e cuffie metalliche. Testa di tiro in ghisa sferoidale o acciaio. Materiali conformi al D.M. 174 del 6/4/2004 per le parti applicabili, con certificato emesso da organismo terzo per ogni singola mescola di elastomero e per ogni singola vernice. Rivestimento interno con malta cementizia d'altoforno secondo quanto previsto nella EN 545:2010. Cemento conforme alla norma EN197-1 ed alla Direttiva Europea 98/83/EC, come prescritto dalla norma EN545:2010 al paragrafo 4.5.3.1, con certificato rilasciato da organismo terzo e certificato di conformità CE secondo quanto richiesto dalla norma EN197-1 all'Allegato ZA. Rivestimento esterno con uno strato di zinco puro di 200 g/m2 o di lega zinco-alluminio di 400 g/m2 applicato per metallizzazione ricoperto da uno strato aderente di polietilene estruso applicato in conformità alle norme EN 545 ed EN 14628 PE-C o PE-E o PE-G: | 08.F01.247.005 | Ø nominale 150 mm, C64, PFA 60 bar | m | Prezzo a corpo | 0 | 0 | 0 | 0 | 0 | 0 |  |  |  | 349.22 | 19
PUG2026/08.F01.247.007 | NP | 08 | FOGNATURE ED ACQUEDOTTI | 08.F01 | CONDOTTE ED ACCESSORI | 08.F01.247 | TTubi in ghisa sferoidale con rivestimento esterno in polietilene estruso per posa con trivellazione orizzontale controllata (T.O.C.), prodotti in stabilimento certificato a norma EN ISO 9001 e conformi alla norma EN 545:2010 con certificato di prodotto emesso da organismo terzo accreditato comprovante lo stabilimento di produzione e quindi l'origine ai fini dell'applicazione dell'art. 137 comma 2 del D.Lgs. n. 50/2016. Lunghezza secondo specifiche del fornitore. Giunto elastico automatico con bicchiere a doppia camera: quella interna alloggia la guarnizione di tenuta idraulica in EPDM secondo EN 681-1, quella esterna alloggia l'anello antisfilamento che assicura la resistenza contro lo sfilamento grazie al cordone di saldatura sull'estremo liscio del tubo. Adeguata protezione del bicchiere a mezzo di manicotti termorestringenti o manicotti in elastomero e cuffie metalliche. Testa di tiro in ghisa sferoidale o acciaio. Materiali conformi al D.M. 174 del 6/4/2004 per le parti applicabili, con certificato emesso da organismo terzo per ogni singola mescola di elastomero e per ogni singola vernice. Rivestimento interno con malta cementizia d'altoforno secondo quanto previsto nella EN 545:2010. Cemento conforme alla norma EN197-1 ed alla Direttiva Europea 98/83/EC, come prescritto dalla norma EN545:2010 al paragrafo 4.5.3.1, con certificato rilasciato da organismo terzo e certificato di conformità CE secondo quanto richiesto dalla norma EN197-1 all'Allegato ZA. Rivestimento esterno con uno strato di zinco puro di 200 g/m2 o di lega zinco-alluminio di 400 g/m2 applicato per metallizzazione ricoperto da uno strato aderente di polietilene estruso applicato in conformità alle norme EN 545 ed EN 14628 PE-C o PE-E o PE-G: | 08.F01.247.007 | Ø nominale 200 mm, C64, PFA 52 bar | m | Prezzo a corpo | 0 | 0 | 0 | 0 | 0 | 0 |  |  |  | 430.29 | 19
PUG2026/08.F01.247.009 | NP | 08 | FOGNATURE ED ACQUEDOTTI | 08.F01 | CONDOTTE ED ACCESSORI | 08.F01.247 | TTubi in ghisa sferoidale con rivestimento esterno in polietilene estruso per posa con trivellazione orizzontale controllata (T.O.C.), prodotti in stabilimento certificato a norma EN ISO 9001 e conformi alla norma EN 545:2010 con certificato di prodotto emesso da organismo terzo accreditato comprovante lo stabilimento di produzione e quindi l'origine ai fini dell'applicazione dell'art. 137 comma 2 del D.Lgs. n. 50/2016. Lunghezza secondo specifiche del fornitore. Giunto elastico automatico con bicchiere a doppia camera: quella interna alloggia la guarnizione di tenuta idraulica in EPDM secondo EN 681-1, quella esterna alloggia l'anello antisfilamento che assicura la resistenza contro lo sfilamento grazie al cordone di saldatura sull'estremo liscio del tubo. Adeguata protezione del bicchiere a mezzo di manicotti termorestringenti o manicotti in elastomero e cuffie metalliche. Testa di tiro in ghisa sferoidale o acciaio. Materiali conformi al D.M. 174 del 6/4/2004 per le parti applicabili, con certificato emesso da organismo terzo per ogni singola mescola di elastomero e per ogni singola vernice. Rivestimento interno con malta cementizia d'altoforno secondo quanto previsto nella EN 545:2010. Cemento conforme alla norma EN197-1 ed alla Direttiva Europea 98/83/EC, come prescritto dalla norma EN545:2010 al paragrafo 4.5.3.1, con certificato rilasciato da organismo terzo e certificato di conformità CE secondo quanto richiesto dalla norma EN197-1 all'Allegato ZA. Rivestimento esterno con uno strato di zinco puro di 200 g/m2 o di lega zinco-alluminio di 400 g/m2 applicato per metallizzazione ricoperto da uno strato aderente di polietilene estruso applicato in conformità alle norme EN 545 ed EN 14628 PE-C o PE-E o PE-G: | 08.F01.247.009 | Ø nominale 250 mm, C50, PFA 46 bar | m | Prezzo a corpo | 0 | 0 | 0 | 0 | 0 | 0 |  |  |  | 556.72 | 19
PUG2026/08.F01.247.011 | NP | 08 | FOGNATURE ED ACQUEDOTTI | 08.F01 | CONDOTTE ED ACCESSORI | 08.F01.247 | TTubi in ghisa sferoidale con rivestimento esterno in polietilene estruso per posa con trivellazione orizzontale controllata (T.O.C.), prodotti in stabilimento certificato a norma EN ISO 9001 e conformi alla norma EN 545:2010 con certificato di prodotto emesso da organismo terzo accreditato comprovante lo stabilimento di produzione e quindi l'origine ai fini dell'applicazione dell'art. 137 comma 2 del D.Lgs. n. 50/2016. Lunghezza secondo specifiche del fornitore. Giunto elastico automatico con bicchiere a doppia camera: quella interna alloggia la guarnizione di tenuta idraulica in EPDM secondo EN 681-1, quella esterna alloggia l'anello antisfilamento che assicura la resistenza contro lo sfilamento grazie al cordone di saldatura sull'estremo liscio del tubo. Adeguata protezione del bicchiere a mezzo di manicotti termorestringenti o manicotti in elastomero e cuffie metalliche. Testa di tiro in ghisa sferoidale o acciaio. Materiali conformi al D.M. 174 del 6/4/2004 per le parti applicabili, con certificato emesso da organismo terzo per ogni singola mescola di elastomero e per ogni singola vernice. Rivestimento interno con malta cementizia d'altoforno secondo quanto previsto nella EN 545:2010. Cemento conforme alla norma EN197-1 ed alla Direttiva Europea 98/83/EC, come prescritto dalla norma EN545:2010 al paragrafo 4.5.3.1, con certificato rilasciato da organismo terzo e certificato di conformità CE secondo quanto richiesto dalla norma EN197-1 all'Allegato ZA. Rivestimento esterno con uno strato di zinco puro di 200 g/m2 o di lega zinco-alluminio di 400 g/m2 applicato per metallizzazione ricoperto da uno strato aderente di polietilene estruso applicato in conformità alle norme EN 545 ed EN 14628 PE-C o PE-E o PE-G: | 08.F01.247.011 | Ø nominale 300 mm, C50, PFA 41 bar | m | Prezzo a corpo | 0 | 0 | 0 | 0 | 0 | 0 |  |  |  | 677.72 | 19
PUG2026/08.F01.247.013 | NP | 08 | FOGNATURE ED ACQUEDOTTI | 08.F01 | CONDOTTE ED ACCESSORI | 08.F01.247 | TTubi in ghisa sferoidale con rivestimento esterno in polietilene estruso per posa con trivellazione orizzontale controllata (T.O.C.), prodotti in stabilimento certificato a norma EN ISO 9001 e conformi alla norma EN 545:2010 con certificato di prodotto emesso da organismo terzo accreditato comprovante lo stabilimento di produzione e quindi l'origine ai fini dell'applicazione dell'art. 137 comma 2 del D.Lgs. n. 50/2016. Lunghezza secondo specifiche del fornitore. Giunto elastico automatico con bicchiere a doppia camera: quella interna alloggia la guarnizione di tenuta idraulica in EPDM secondo EN 681-1, quella esterna alloggia l'anello antisfilamento che assicura la resistenza contro lo sfilamento grazie al cordone di saldatura sull'estremo liscio del tubo. Adeguata protezione del bicchiere a mezzo di manicotti termorestringenti o manicotti in elastomero e cuffie metalliche. Testa di tiro in ghisa sferoidale o acciaio. Materiali conformi al D.M. 174 del 6/4/2004 per le parti applicabili, con certificato emesso da organismo terzo per ogni singola mescola di elastomero e per ogni singola vernice. Rivestimento interno con malta cementizia d'altoforno secondo quanto previsto nella EN 545:2010. Cemento conforme alla norma EN197-1 ed alla Direttiva Europea 98/83/EC, come prescritto dalla norma EN545:2010 al paragrafo 4.5.3.1, con certificato rilasciato da organismo terzo e certificato di conformità CE secondo quanto richiesto dalla norma EN197-1 all'Allegato ZA. Rivestimento esterno con uno strato di zinco puro di 200 g/m2 o di lega zinco-alluminio di 400 g/m2 applicato per metallizzazione ricoperto da uno strato aderente di polietilene estruso applicato in conformità alle norme EN 545 ed EN 14628 PE-C o PE-E o PE-G: | 08.F01.247.013 | Ø nominale 350 mm, C40, PFA 38 bar | m | Prezzo a corpo | 0 | 0 | 0 | 0 | 0 | 0 |  |  |  | 837.85 | 19
PUG2026/08.F01.247.015 | NP | 08 | FOGNATURE ED ACQUEDOTTI | 08.F01 | CONDOTTE ED ACCESSORI | 08.F01.247 | TTubi in ghisa sferoidale con rivestimento esterno in polietilene estruso per posa con trivellazione orizzontale controllata (T.O.C.), prodotti in stabilimento certificato a norma EN ISO 9001 e conformi alla norma EN 545:2010 con certificato di prodotto emesso da organismo terzo accreditato comprovante lo stabilimento di produzione e quindi l'origine ai fini dell'applicazione dell'art. 137 comma 2 del D.Lgs. n. 50/2016. Lunghezza secondo specifiche del fornitore. Giunto elastico automatico con bicchiere a doppia camera: quella interna alloggia la guarnizione di tenuta idraulica in EPDM secondo EN 681-1, quella esterna alloggia l'anello antisfilamento che assicura la resistenza contro lo sfilamento grazie al cordone di saldatura sull'estremo liscio del tubo. Adeguata protezione del bicchiere a mezzo di manicotti termorestringenti o manicotti in elastomero e cuffie metalliche. Testa di tiro in ghisa sferoidale o acciaio. Materiali conformi al D.M. 174 del 6/4/2004 per le parti applicabili, con certificato emesso da organismo terzo per ogni singola mescola di elastomero e per ogni singola vernice. Rivestimento interno con malta cementizia d'altoforno secondo quanto previsto nella EN 545:2010. Cemento conforme alla norma EN197-1 ed alla Direttiva Europea 98/83/EC, come prescritto dalla norma EN545:2010 al paragrafo 4.5.3.1, con certificato rilasciato da organismo terzo e certificato di conformità CE secondo quanto richiesto dalla norma EN197-1 all'Allegato ZA. Rivestimento esterno con uno strato di zinco puro di 200 g/m2 o di lega zinco-alluminio di 400 g/m2 applicato per metallizzazione ricoperto da uno strato aderente di polietilene estruso applicato in conformità alle norme EN 545 ed EN 14628 PE-C o PE-E o PE-G: | 08.F01.247.015 | Ø nominale 400 mm, C40, PFA 35 bar | m | Prezzo a corpo | 0 | 0 | 0 | 0 | 0 | 0 |  |  |  | 1033.16 | 19
PUG2026/08.F01.247.017 | NP | 08 | FOGNATURE ED ACQUEDOTTI | 08.F01 | CONDOTTE ED ACCESSORI | 08.F01.247 | TTubi in ghisa sferoidale con rivestimento esterno in polietilene estruso per posa con trivellazione orizzontale controllata (T.O.C.), prodotti in stabilimento certificato a norma EN ISO 9001 e conformi alla norma EN 545:2010 con certificato di prodotto emesso da organismo terzo accreditato comprovante lo stabilimento di produzione e quindi l'origine ai fini dell'applicazione dell'art. 137 comma 2 del D.Lgs. n. 50/2016. Lunghezza secondo specifiche del fornitore. Giunto elastico automatico con bicchiere a doppia camera: quella interna alloggia la guarnizione di tenuta idraulica in EPDM secondo EN 681-1, quella esterna alloggia l'anello antisfilamento che assicura la resistenza contro lo sfilamento grazie al cordone di saldatura sull'estremo liscio del tubo. Adeguata protezione del bicchiere a mezzo di manicotti termorestringenti o manicotti in elastomero e cuffie metalliche. Testa di tiro in ghisa sferoidale o acciaio. Materiali conformi al D.M. 174 del 6/4/2004 per le parti applicabili, con certificato emesso da organismo terzo per ogni singola mescola di elastomero e per ogni singola vernice. Rivestimento interno con malta cementizia d'altoforno secondo quanto previsto nella EN 545:2010. Cemento conforme alla norma EN197-1 ed alla Direttiva Europea 98/83/EC, come prescritto dalla norma EN545:2010 al paragrafo 4.5.3.1, con certificato rilasciato da organismo terzo e certificato di conformità CE secondo quanto richiesto dalla norma EN197-1 all'Allegato ZA. Rivestimento esterno con uno strato di zinco puro di 200 g/m2 o di lega zinco-alluminio di 400 g/m2 applicato per metallizzazione ricoperto da uno strato aderente di polietilene estruso applicato in conformità alle norme EN 545 ed EN 14628 PE-C o PE-E o PE-G: | 08.F01.247.017 | Ø nominale 450 mm, C40, PFA 32 bar | m | Prezzo a corpo | 0 | 0 | 0 | 0 | 0 | 0 |  |  |  | 1232.14 | 19
PUG2026/08.F01.247.019 | NP | 08 | FOGNATURE ED ACQUEDOTTI | 08.F01 | CONDOTTE ED ACCESSORI | 08.F01.247 | TTubi in ghisa sferoidale con rivestimento esterno in polietilene estruso per posa con trivellazione orizzontale controllata (T.O.C.), prodotti in stabilimento certificato a norma EN ISO 9001 e conformi alla norma EN 545:2010 con certificato di prodotto emesso da organismo terzo accreditato comprovante lo stabilimento di produzione e quindi l'origine ai fini dell'applicazione dell'art. 137 comma 2 del D.Lgs. n. 50/2016. Lunghezza secondo specifiche del fornitore. Giunto elastico automatico con bicchiere a doppia camera: quella interna alloggia la guarnizione di tenuta idraulica in EPDM secondo EN 681-1, quella esterna alloggia l'anello antisfilamento che assicura la resistenza contro lo sfilamento grazie al cordone di saldatura sull'estremo liscio del tubo. Adeguata protezione del bicchiere a mezzo di manicotti termorestringenti o manicotti in elastomero e cuffie metalliche. Testa di tiro in ghisa sferoidale o acciaio. Materiali conformi al D.M. 174 del 6/4/2004 per le parti applicabili, con certificato emesso da organismo terzo per ogni singola mescola di elastomero e per ogni singola vernice. Rivestimento interno con malta cementizia d'altoforno secondo quanto previsto nella EN 545:2010. Cemento conforme alla norma EN197-1 ed alla Direttiva Europea 98/83/EC, come prescritto dalla norma EN545:2010 al paragrafo 4.5.3.1, con certificato rilasciato da organismo terzo e certificato di conformità CE secondo quanto richiesto dalla norma EN197-1 all'Allegato ZA. Rivestimento esterno con uno strato di zinco puro di 200 g/m2 o di lega zinco-alluminio di 400 g/m2 applicato per metallizzazione ricoperto da uno strato aderente di polietilene estruso applicato in conformità alle norme EN 545 ed EN 14628 PE-C o PE-E o PE-G: | 08.F01.247.019 | Ø nominale 500 mm, C40, PFA 30 bar | m | Prezzo a corpo | 0 | 0 | 0 | 0 | 0 | 0 |  |  |  | 1397.68 | 19
PUG2026/08.F01.247.021 | NP | 08 | FOGNATURE ED ACQUEDOTTI | 08.F01 | CONDOTTE ED ACCESSORI | 08.F01.247 | TTubi in ghisa sferoidale con rivestimento esterno in polietilene estruso per posa con trivellazione orizzontale controllata (T.O.C.), prodotti in stabilimento certificato a norma EN ISO 9001 e conformi alla norma EN 545:2010 con certificato di prodotto emesso da organismo terzo accreditato comprovante lo stabilimento di produzione e quindi l'origine ai fini dell'applicazione dell'art. 137 comma 2 del D.Lgs. n. 50/2016. Lunghezza secondo specifiche del fornitore. Giunto elastico automatico con bicchiere a doppia camera: quella interna alloggia la guarnizione di tenuta idraulica in EPDM secondo EN 681-1, quella esterna alloggia l'anello antisfilamento che assicura la resistenza contro lo sfilamento grazie al cordone di saldatura sull'estremo liscio del tubo. Adeguata protezione del bicchiere a mezzo di manicotti termorestringenti o manicotti in elastomero e cuffie metalliche. Testa di tiro in ghisa sferoidale o acciaio. Materiali conformi al D.M. 174 del 6/4/2004 per le parti applicabili, con certificato emesso da organismo terzo per ogni singola mescola di elastomero e per ogni singola vernice. Rivestimento interno con malta cementizia d'altoforno secondo quanto previsto nella EN 545:2010. Cemento conforme alla norma EN197-1 ed alla Direttiva Europea 98/83/EC, come prescritto dalla norma EN545:2010 al paragrafo 4.5.3.1, con certificato rilasciato da organismo terzo e certificato di conformità CE secondo quanto richiesto dalla norma EN197-1 all'Allegato ZA. Rivestimento esterno con uno strato di zinco puro di 200 g/m2 o di lega zinco-alluminio di 400 g/m2 applicato per metallizzazione ricoperto da uno strato aderente di polietilene estruso applicato in conformità alle norme EN 545 ed EN 14628 PE-C o PE-E o PE-G: | 08.F01.247.021 | Ø nominale 600 mm, C40, PFA 30 bar | m | Prezzo a corpo | 0 | 0 | 0 | 0 | 0 | 0 |  |  |  | 2210.42 | 19
PUG2026/08.F01.247.023 | NP | 08 | FOGNATURE ED ACQUEDOTTI | 08.F01 | CONDOTTE ED ACCESSORI | 08.F01.247 | TTubi in ghisa sferoidale con rivestimento esterno in polietilene estruso per posa con trivellazione orizzontale controllata (T.O.C.), prodotti in stabilimento certificato a norma EN ISO 9001 e conformi alla norma EN 545:2010 con certificato di prodotto emesso da organismo terzo accreditato comprovante lo stabilimento di produzione e quindi l'origine ai fini dell'applicazione dell'art. 137 comma 2 del D.Lgs. n. 50/2016. Lunghezza secondo specifiche del fornitore. Giunto elastico automatico con bicchiere a doppia camera: quella interna alloggia la guarnizione di tenuta idraulica in EPDM secondo EN 681-1, quella esterna alloggia l'anello antisfilamento che assicura la resistenza contro lo sfilamento grazie al cordone di saldatura sull'estremo liscio del tubo. Adeguata protezione del bicchiere a mezzo di manicotti termorestringenti o manicotti in elastomero e cuffie metalliche. Testa di tiro in ghisa sferoidale o acciaio. Materiali conformi al D.M. 174 del 6/4/2004 per le parti applicabili, con certificato emesso da organismo terzo per ogni singola mescola di elastomero e per ogni singola vernice. Rivestimento interno con malta cementizia d'altoforno secondo quanto previsto nella EN 545:2010. Cemento conforme alla norma EN197-1 ed alla Direttiva Europea 98/83/EC, come prescritto dalla norma EN545:2010 al paragrafo 4.5.3.1, con certificato rilasciato da organismo terzo e certificato di conformità CE secondo quanto richiesto dalla norma EN197-1 all'Allegato ZA. Rivestimento esterno con uno strato di zinco puro di 200 g/m2 o di lega zinco-alluminio di 400 g/m2 applicato per metallizzazione ricoperto da uno strato aderente di polietilene estruso applicato in conformità alle norme EN 545 ed EN 14628 PE-C o PE-E o PE-G: | 08.F01.247.023 | Ø nominale 700 mm, C40, PFA 27 bar | m | Prezzo a corpo | 0 | 0 | 0 | 0 | 0 | 0 |  |  |  | 2475.37 | 19
PUG2026/08.F01.249.001 | NP | 08 | FOGNATURE ED ACQUEDOTTI | 08.F01 | CONDOTTE ED ACCESSORI | 08.F01.249 | Tubi in ghisa sferoidale con rivestimento esterno in cemento per posa con trivellazione orizzontale controllata (T.O.C.), prodotti in stabilimento certificato a norma EN ISO 9001 e conformi alla norma EN 545:2010 con certificato di prodotto emesso da organismo terzo accreditato, comprovante lo stabilimento di produzione e quindi l'origine ai fini dell'applicazione dell'art. 137 comma 2 del D.Lgs. n. 50/2016. Lunghezza secondo specifiche del fornitore. Giunto elastico automatico con bicchiere a doppia camera: quella interna alloggia la guarnizione di tenuta idraulica in EPDM secondo EN 681-1, quella esterna alloggia l'anello antisfilamento che assicura la resistenza contro lo sfilamento grazie al cordone di saldatura sull'estremo liscio del tubo. Adeguata protezione del bicchiere, a mezzo di manicotti termorestringenti o manicotti in elastomero e cuffie metalliche. Testa di tiro in ghisa sferoidale o acciaio. Materiali conformi al D.M. 174 del 6/4/2004 per le parti applicabili, con certificato emesso da organismo terzo per ogni singola mescola di elastomero e per ogni singola vernice. Rivestimento interno con malta cementizia d'altoforno secondo quanto previsto nella EN 545:2010. Cemento conforme alla norma EN197-1 ed alla Direttiva Europea 98/83/EC, come prescritto dalla norma EN545:2010 al paragrafo 4.5.3.1, con certificato rilasciato da organismo terzo e certificato di conformità CE secondo quanto richiesto dalla norma EN197-1 all'Allegato ZA. Rivestimento esterno con uno strato di zinco puro di 200 g/m2 applicato per metallizzazione ricoperto da uno strato aderente di malta cementizia rinforzata con fibre applicato in conformità alle norme EN 545 ed EN15542. Il prezzo si intende compreso di trasporto, scarico e sfilamento tubazioni in cantiere: | 08.F01.249.001 | Ø nominale 80 mm, C100, PFA 100 bar | m | Prezzo a corpo | 0 | 0 | 0 | 0 | 0 | 0 |  |  |  | 154.35 | 19
PUG2026/08.F01.249.003 | NP | 08 | FOGNATURE ED ACQUEDOTTI | 08.F01 | CONDOTTE ED ACCESSORI | 08.F01.249 | Tubi in ghisa sferoidale con rivestimento esterno in cemento per posa con trivellazione orizzontale controllata (T.O.C.), prodotti in stabilimento certificato a norma EN ISO 9001 e conformi alla norma EN 545:2010 con certificato di prodotto emesso da organismo terzo accreditato, comprovante lo stabilimento di produzione e quindi l'origine ai fini dell'applicazione dell'art. 137 comma 2 del D.Lgs. n. 50/2016. Lunghezza secondo specifiche del fornitore. Giunto elastico automatico con bicchiere a doppia camera: quella interna alloggia la guarnizione di tenuta idraulica in EPDM secondo EN 681-1, quella esterna alloggia l'anello antisfilamento che assicura la resistenza contro lo sfilamento grazie al cordone di saldatura sull'estremo liscio del tubo. Adeguata protezione del bicchiere, a mezzo di manicotti termorestringenti o manicotti in elastomero e cuffie metalliche. Testa di tiro in ghisa sferoidale o acciaio. Materiali conformi al D.M. 174 del 6/4/2004 per le parti applicabili, con certificato emesso da organismo terzo per ogni singola mescola di elastomero e per ogni singola vernice. Rivestimento interno con malta cementizia d'altoforno secondo quanto previsto nella EN 545:2010. Cemento conforme alla norma EN197-1 ed alla Direttiva Europea 98/83/EC, come prescritto dalla norma EN545:2010 al paragrafo 4.5.3.1, con certificato rilasciato da organismo terzo e certificato di conformità CE secondo quanto richiesto dalla norma EN197-1 all'Allegato ZA. Rivestimento esterno con uno strato di zinco puro di 200 g/m2 applicato per metallizzazione ricoperto da uno strato aderente di malta cementizia rinforzata con fibre applicato in conformità alle norme EN 545 ed EN15542. Il prezzo si intende compreso di trasporto, scarico e sfilamento tubazioni in cantiere: | 08.F01.249.003 | Ø nominale 100 mm, C100, PFA 75 bar | m | Prezzo a corpo | 0 | 0 | 0 | 0 | 0 | 0 |  |  |  | 162.35 | 19
PUG2026/08.F01.249.005 | NP | 08 | FOGNATURE ED ACQUEDOTTI | 08.F01 | CONDOTTE ED ACCESSORI | 08.F01.249 | Tubi in ghisa sferoidale con rivestimento esterno in cemento per posa con trivellazione orizzontale controllata (T.O.C.), prodotti in stabilimento certificato a norma EN ISO 9001 e conformi alla norma EN 545:2010 con certificato di prodotto emesso da organismo terzo accreditato, comprovante lo stabilimento di produzione e quindi l'origine ai fini dell'applicazione dell'art. 137 comma 2 del D.Lgs. n. 50/2016. Lunghezza secondo specifiche del fornitore. Giunto elastico automatico con bicchiere a doppia camera: quella interna alloggia la guarnizione di tenuta idraulica in EPDM secondo EN 681-1, quella esterna alloggia l'anello antisfilamento che assicura la resistenza contro lo sfilamento grazie al cordone di saldatura sull'estremo liscio del tubo. Adeguata protezione del bicchiere, a mezzo di manicotti termorestringenti o manicotti in elastomero e cuffie metalliche. Testa di tiro in ghisa sferoidale o acciaio. Materiali conformi al D.M. 174 del 6/4/2004 per le parti applicabili, con certificato emesso da organismo terzo per ogni singola mescola di elastomero e per ogni singola vernice. Rivestimento interno con malta cementizia d'altoforno secondo quanto previsto nella EN 545:2010. Cemento conforme alla norma EN197-1 ed alla Direttiva Europea 98/83/EC, come prescritto dalla norma EN545:2010 al paragrafo 4.5.3.1, con certificato rilasciato da organismo terzo e certificato di conformità CE secondo quanto richiesto dalla norma EN197-1 all'Allegato ZA. Rivestimento esterno con uno strato di zinco puro di 200 g/m2 applicato per metallizzazione ricoperto da uno strato aderente di malta cementizia rinforzata con fibre applicato in conformità alle norme EN 545 ed EN15542. Il prezzo si intende compreso di trasporto, scarico e sfilamento tubazioni in cantiere: | 08.F01.249.005 | Ø nominale 125 mm, C64, PFA 64 bar | m | Prezzo a corpo | 0 | 0 | 0 | 0 | 0 | 0 |  |  |  | 183.32 | 19
PUG2026/08.F01.249.007 | NP | 08 | FOGNATURE ED ACQUEDOTTI | 08.F01 | CONDOTTE ED ACCESSORI | 08.F01.249 | Tubi in ghisa sferoidale con rivestimento esterno in cemento per posa con trivellazione orizzontale controllata (T.O.C.), prodotti in stabilimento certificato a norma EN ISO 9001 e conformi alla norma EN 545:2010 con certificato di prodotto emesso da organismo terzo accreditato, comprovante lo stabilimento di produzione e quindi l'origine ai fini dell'applicazione dell'art. 137 comma 2 del D.Lgs. n. 50/2016. Lunghezza secondo specifiche del fornitore. Giunto elastico automatico con bicchiere a doppia camera: quella interna alloggia la guarnizione di tenuta idraulica in EPDM secondo EN 681-1, quella esterna alloggia l'anello antisfilamento che assicura la resistenza contro lo sfilamento grazie al cordone di saldatura sull'estremo liscio del tubo. Adeguata protezione del bicchiere, a mezzo di manicotti termorestringenti o manicotti in elastomero e cuffie metalliche. Testa di tiro in ghisa sferoidale o acciaio. Materiali conformi al D.M. 174 del 6/4/2004 per le parti applicabili, con certificato emesso da organismo terzo per ogni singola mescola di elastomero e per ogni singola vernice. Rivestimento interno con malta cementizia d'altoforno secondo quanto previsto nella EN 545:2010. Cemento conforme alla norma EN197-1 ed alla Direttiva Europea 98/83/EC, come prescritto dalla norma EN545:2010 al paragrafo 4.5.3.1, con certificato rilasciato da organismo terzo e certificato di conformità CE secondo quanto richiesto dalla norma EN197-1 all'Allegato ZA. Rivestimento esterno con uno strato di zinco puro di 200 g/m2 applicato per metallizzazione ricoperto da uno strato aderente di malta cementizia rinforzata con fibre applicato in conformità alle norme EN 545 ed EN15542. Il prezzo si intende compreso di trasporto, scarico e sfilamento tubazioni in cantiere: | 08.F01.249.007 | Ø nominale 150 mm, C64, PFA 64 bar | m | Prezzo a corpo | 0 | 0 | 0 | 0 | 0 | 0 |  |  |  | 208.03 | 19
PUG2026/08.F01.249.009 | NP | 08 | FOGNATURE ED ACQUEDOTTI | 08.F01 | CONDOTTE ED ACCESSORI | 08.F01.249 | Tubi in ghisa sferoidale con rivestimento esterno in cemento per posa con trivellazione orizzontale controllata (T.O.C.), prodotti in stabilimento certificato a norma EN ISO 9001 e conformi alla norma EN 545:2010 con certificato di prodotto emesso da organismo terzo accreditato, comprovante lo stabilimento di produzione e quindi l'origine ai fini dell'applicazione dell'art. 137 comma 2 del D.Lgs. n. 50/2016. Lunghezza secondo specifiche del fornitore. Giunto elastico automatico con bicchiere a doppia camera: quella interna alloggia la guarnizione di tenuta idraulica in EPDM secondo EN 681-1, quella esterna alloggia l'anello antisfilamento che assicura la resistenza contro lo sfilamento grazie al cordone di saldatura sull'estremo liscio del tubo. Adeguata protezione del bicchiere, a mezzo di manicotti termorestringenti o manicotti in elastomero e cuffie metalliche. Testa di tiro in ghisa sferoidale o acciaio. Materiali conformi al D.M. 174 del 6/4/2004 per le parti applicabili, con certificato emesso da organismo terzo per ogni singola mescola di elastomero e per ogni singola vernice. Rivestimento interno con malta cementizia d'altoforno secondo quanto previsto nella EN 545:2010. Cemento conforme alla norma EN197-1 ed alla Direttiva Europea 98/83/EC, come prescritto dalla norma EN545:2010 al paragrafo 4.5.3.1, con certificato rilasciato da organismo terzo e certificato di conformità CE secondo quanto richiesto dalla norma EN197-1 all'Allegato ZA. Rivestimento esterno con uno strato di zinco puro di 200 g/m2 applicato per metallizzazione ricoperto da uno strato aderente di malta cementizia rinforzata con fibre applicato in conformità alle norme EN 545 ed EN15542. Il prezzo si intende compreso di trasporto, scarico e sfilamento tubazioni in cantiere: | 08.F01.249.009 | Ø nominale 200 mm, C40, PFA 40 bar | m | Prezzo a corpo | 0 | 0 | 0 | 0 | 0 | 0 |  |  |  | 260.92 | 19
PUG2026/08.F01.249.011 | NP | 08 | FOGNATURE ED ACQUEDOTTI | 08.F01 | CONDOTTE ED ACCESSORI | 08.F01.249 | Tubi in ghisa sferoidale con rivestimento esterno in cemento per posa con trivellazione orizzontale controllata (T.O.C.), prodotti in stabilimento certificato a norma EN ISO 9001 e conformi alla norma EN 545:2010 con certificato di prodotto emesso da organismo terzo accreditato, comprovante lo stabilimento di produzione e quindi l'origine ai fini dell'applicazione dell'art. 137 comma 2 del D.Lgs. n. 50/2016. Lunghezza secondo specifiche del fornitore. Giunto elastico automatico con bicchiere a doppia camera: quella interna alloggia la guarnizione di tenuta idraulica in EPDM secondo EN 681-1, quella esterna alloggia l'anello antisfilamento che assicura la resistenza contro lo sfilamento grazie al cordone di saldatura sull'estremo liscio del tubo. Adeguata protezione del bicchiere, a mezzo di manicotti termorestringenti o manicotti in elastomero e cuffie metalliche. Testa di tiro in ghisa sferoidale o acciaio. Materiali conformi al D.M. 174 del 6/4/2004 per le parti applicabili, con certificato emesso da organismo terzo per ogni singola mescola di elastomero e per ogni singola vernice. Rivestimento interno con malta cementizia d'altoforno secondo quanto previsto nella EN 545:2010. Cemento conforme alla norma EN197-1 ed alla Direttiva Europea 98/83/EC, come prescritto dalla norma EN545:2010 al paragrafo 4.5.3.1, con certificato rilasciato da organismo terzo e certificato di conformità CE secondo quanto richiesto dalla norma EN197-1 all'Allegato ZA. Rivestimento esterno con uno strato di zinco puro di 200 g/m2 applicato per metallizzazione ricoperto da uno strato aderente di malta cementizia rinforzata con fibre applicato in conformità alle norme EN 545 ed EN15542. Il prezzo si intende compreso di trasporto, scarico e sfilamento tubazioni in cantiere: | 08.F01.249.011 | Ø nominale 250 mm, C40, PFA 40 bar | m | Prezzo a corpo | 0 | 0 | 0 | 0 | 0 | 0 |  |  |  | 320.43 | 19
PUG2026/08.F01.249.013 | NP | 08 | FOGNATURE ED ACQUEDOTTI | 08.F01 | CONDOTTE ED ACCESSORI | 08.F01.249 | Tubi in ghisa sferoidale con rivestimento esterno in cemento per posa con trivellazione orizzontale controllata (T.O.C.), prodotti in stabilimento certificato a norma EN ISO 9001 e conformi alla norma EN 545:2010 con certificato di prodotto emesso da organismo terzo accreditato, comprovante lo stabilimento di produzione e quindi l'origine ai fini dell'applicazione dell'art. 137 comma 2 del D.Lgs. n. 50/2016. Lunghezza secondo specifiche del fornitore. Giunto elastico automatico con bicchiere a doppia camera: quella interna alloggia la guarnizione di tenuta idraulica in EPDM secondo EN 681-1, quella esterna alloggia l'anello antisfilamento che assicura la resistenza contro lo sfilamento grazie al cordone di saldatura sull'estremo liscio del tubo. Adeguata protezione del bicchiere, a mezzo di manicotti termorestringenti o manicotti in elastomero e cuffie metalliche. Testa di tiro in ghisa sferoidale o acciaio. Materiali conformi al D.M. 174 del 6/4/2004 per le parti applicabili, con certificato emesso da organismo terzo per ogni singola mescola di elastomero e per ogni singola vernice. Rivestimento interno con malta cementizia d'altoforno secondo quanto previsto nella EN 545:2010. Cemento conforme alla norma EN197-1 ed alla Direttiva Europea 98/83/EC, come prescritto dalla norma EN545:2010 al paragrafo 4.5.3.1, con certificato rilasciato da organismo terzo e certificato di conformità CE secondo quanto richiesto dalla norma EN197-1 all'Allegato ZA. Rivestimento esterno con uno strato di zinco puro di 200 g/m2 applicato per metallizzazione ricoperto da uno strato aderente di malta cementizia rinforzata con fibre applicato in conformità alle norme EN 545 ed EN15542. Il prezzo si intende compreso di trasporto, scarico e sfilamento tubazioni in cantiere: | 08.F01.249.013 | Ø nominale 300 mm, C40, PFA 40 bar | m | Prezzo a corpo | 0 | 0 | 0 | 0 | 0 | 0 |  |  |  | 394.51 | 19
PUG2026/08.F01.249.015 | NP | 08 | FOGNATURE ED ACQUEDOTTI | 08.F01 | CONDOTTE ED ACCESSORI | 08.F01.249 | Tubi in ghisa sferoidale con rivestimento esterno in cemento per posa con trivellazione orizzontale controllata (T.O.C.), prodotti in stabilimento certificato a norma EN ISO 9001 e conformi alla norma EN 545:2010 con certificato di prodotto emesso da organismo terzo accreditato, comprovante lo stabilimento di produzione e quindi l'origine ai fini dell'applicazione dell'art. 137 comma 2 del D.Lgs. n. 50/2016. Lunghezza secondo specifiche del fornitore. Giunto elastico automatico con bicchiere a doppia camera: quella interna alloggia la guarnizione di tenuta idraulica in EPDM secondo EN 681-1, quella esterna alloggia l'anello antisfilamento che assicura la resistenza contro lo sfilamento grazie al cordone di saldatura sull'estremo liscio del tubo. Adeguata protezione del bicchiere, a mezzo di manicotti termorestringenti o manicotti in elastomero e cuffie metalliche. Testa di tiro in ghisa sferoidale o acciaio. Materiali conformi al D.M. 174 del 6/4/2004 per le parti applicabili, con certificato emesso da organismo terzo per ogni singola mescola di elastomero e per ogni singola vernice. Rivestimento interno con malta cementizia d'altoforno secondo quanto previsto nella EN 545:2010. Cemento conforme alla norma EN197-1 ed alla Direttiva Europea 98/83/EC, come prescritto dalla norma EN545:2010 al paragrafo 4.5.3.1, con certificato rilasciato da organismo terzo e certificato di conformità CE secondo quanto richiesto dalla norma EN197-1 all'Allegato ZA. Rivestimento esterno con uno strato di zinco puro di 200 g/m2 applicato per metallizzazione ricoperto da uno strato aderente di malta cementizia rinforzata con fibre applicato in conformità alle norme EN 545 ed EN15542. Il prezzo si intende compreso di trasporto, scarico e sfilamento tubazioni in cantiere: | 08.F01.249.015 | Ø nominale 400 mm, C40, PFA 30 bar | m | Prezzo a corpo | 0 | 0 | 0 | 0 | 0 | 0 |  |  |  | 575.31 | 19
PUG2026/08.F01.249.017 | NP | 08 | FOGNATURE ED ACQUEDOTTI | 08.F01 | CONDOTTE ED ACCESSORI | 08.F01.249 | Tubi in ghisa sferoidale con rivestimento esterno in cemento per posa con trivellazione orizzontale controllata (T.O.C.), prodotti in stabilimento certificato a norma EN ISO 9001 e conformi alla norma EN 545:2010 con certificato di prodotto emesso da organismo terzo accreditato, comprovante lo stabilimento di produzione e quindi l'origine ai fini dell'applicazione dell'art. 137 comma 2 del D.Lgs. n. 50/2016. Lunghezza secondo specifiche del fornitore. Giunto elastico automatico con bicchiere a doppia camera: quella interna alloggia la guarnizione di tenuta idraulica in EPDM secondo EN 681-1, quella esterna alloggia l'anello antisfilamento che assicura la resistenza contro lo sfilamento grazie al cordone di saldatura sull'estremo liscio del tubo. Adeguata protezione del bicchiere, a mezzo di manicotti termorestringenti o manicotti in elastomero e cuffie metalliche. Testa di tiro in ghisa sferoidale o acciaio. Materiali conformi al D.M. 174 del 6/4/2004 per le parti applicabili, con certificato emesso da organismo terzo per ogni singola mescola di elastomero e per ogni singola vernice. Rivestimento interno con malta cementizia d'altoforno secondo quanto previsto nella EN 545:2010. Cemento conforme alla norma EN197-1 ed alla Direttiva Europea 98/83/EC, come prescritto dalla norma EN545:2010 al paragrafo 4.5.3.1, con certificato rilasciato da organismo terzo e certificato di conformità CE secondo quanto richiesto dalla norma EN197-1 all'Allegato ZA. Rivestimento esterno con uno strato di zinco puro di 200 g/m2 applicato per metallizzazione ricoperto da uno strato aderente di malta cementizia rinforzata con fibre applicato in conformità alle norme EN 545 ed EN15542. Il prezzo si intende compreso di trasporto, scarico e sfilamento tubazioni in cantiere: | 08.F01.249.017 | Ø nominale 500 mm, C30, PFA 25 bar | m | Prezzo a corpo | 0 | 0 | 0 | 0 | 0 | 0 |  |  |  | 749.56 | 19
PUG2026/08.F01.249.019 | NP | 08 | FOGNATURE ED ACQUEDOTTI | 08.F01 | CONDOTTE ED ACCESSORI | 08.F01.249 | Tubi in ghisa sferoidale con rivestimento esterno in cemento per posa con trivellazione orizzontale controllata (T.O.C.), prodotti in stabilimento certificato a norma EN ISO 9001 e conformi alla norma EN 545:2010 con certificato di prodotto emesso da organismo terzo accreditato, comprovante lo stabilimento di produzione e quindi l'origine ai fini dell'applicazione dell'art. 137 comma 2 del D.Lgs. n. 50/2016. Lunghezza secondo specifiche del fornitore. Giunto elastico automatico con bicchiere a doppia camera: quella interna alloggia la guarnizione di tenuta idraulica in EPDM secondo EN 681-1, quella esterna alloggia l'anello antisfilamento che assicura la resistenza contro lo sfilamento grazie al cordone di saldatura sull'estremo liscio del tubo. Adeguata protezione del bicchiere, a mezzo di manicotti termorestringenti o manicotti in elastomero e cuffie metalliche. Testa di tiro in ghisa sferoidale o acciaio. Materiali conformi al D.M. 174 del 6/4/2004 per le parti applicabili, con certificato emesso da organismo terzo per ogni singola mescola di elastomero e per ogni singola vernice. Rivestimento interno con malta cementizia d'altoforno secondo quanto previsto nella EN 545:2010. Cemento conforme alla norma EN197-1 ed alla Direttiva Europea 98/83/EC, come prescritto dalla norma EN545:2010 al paragrafo 4.5.3.1, con certificato rilasciato da organismo terzo e certificato di conformità CE secondo quanto richiesto dalla norma EN197-1 all'Allegato ZA. Rivestimento esterno con uno strato di zinco puro di 200 g/m2 applicato per metallizzazione ricoperto da uno strato aderente di malta cementizia rinforzata con fibre applicato in conformità alle norme EN 545 ed EN15542. Il prezzo si intende compreso di trasporto, scarico e sfilamento tubazioni in cantiere: | 08.F01.249.019 | Ø nominale 600 mm, C40, PFA 32 bar | m | Prezzo a corpo | 0 | 0 | 0 | 0 | 0 | 0 |  |  |  | 1165.43 | 19
PUG2026/08.F02.001.001 |  | 08 | FOGNATURE ED ACQUEDOTTI | 08.F02 | OPERE CIVILI | 08.F02.001 | Fornitura e posa in opera di elemento di base prefabbricato di forma circolare per pozzetto monolitico di ispezione per fognatura, prodotto in stabilimento certificato a norma EN ISO 9001 e conformi alla norma UNI EN 1917-CE ed al Regolamento UE n.305/2011, atto a sopportare le spinte del terreno e del sovraccarico stradale, realizzato in calcestruzzo vibrocompresso, con classe di esposizione ambientale non inferiore a XA1 e classe di resistenza a compressione minima non inferiore a C(32/40);con giunzione a bicchiere nello spessore per incastro a tenuta dell'elemento superiore(elemento troncoconico o elemento camera intermedio di prolunga se necessario o della soletta di copertura) e guarnizione elastomerica incorporata nel giunto femmina conforme alla UNI EN 681-1; spessore minimo delle pareti di cm 12,5, con fondo in calcestruzzo armato dello spessore non inferiore a cm 10, a platea piana in unico getto con le pareti; con altezza interna adeguata alla predisposizione in linea dei fori di passaggio della condotta, completi di guarnizione e con fondo sagomato, per la continuità idraulica della tubazione, a cunicolo rettilineo e/o deviato, rivestito in resina epossicatramosa per garantire la resistenza all'abrasione ed all'attacco chimico. Sono compresi: tutte le prove di tenuta, di carico e di laboratorio previste dalle vigenti normative e la fornitura dei relativi certificati/DOP; i manicotti con guarnizione per la tenuta predisposti alle angolazioni necessarie e per la tipologia utilizzata e quant'altro occorre per dare il lavoro finito a regola d'arte; sono esclusi la preparazione del piano di posa, gli scavi, i rinterri ed i rinfianchi. Per ogni elemento del | 08.F02.001.001 | Ø 800 mm, per tubo Ø 200/250/300, camera di diametro interno Ø 800 mm, altezza dal piano di scorrimento h 60 cm | cad | Analisi | 16.37 | 2.21 | 320 | 4.84 | 0.65 | 94.51 | 338.58 | 50.79 | 38.94 | 428.31 | 7
PUG2026/08.F02.003.001 |  | 08 | FOGNATURE ED ACQUEDOTTI | 08.F02 | OPERE CIVILI | 08.F02.003 | Fornitura e posa in opera di elemento di base prefabbricato di forma circolare per pozzetto monolitico di ispezione per fognatura, prodotto in stabilimento certificato a norma EN ISO 9001 e conformi alla norma UNI EN 1917-CE ed al Regolamento UE n.305/2011, atto a sopportare le spinte del terreno e del sovraccarico stradale, realizzato in calcestruzzo vibrocompresso, con classe di esposizione ambientale non inferiore a XA1 e classe di resistenza a compressione minima non inferiore a C(32/40);con giunzione a bicchiere nello spessore per incastro a tenuta dell'elemento superiore(elemento troncoconico o elemento camera intermedio di prolunga se necessario o della soletta di copertura) e guarnizione elastomerica incorporata nel giunto femmina conforme alla UNI EN 681-1; spessore minimo delle pareti di cm 12,5, con fondo in calcestruzzo armato dello spessore non inferiore a cm 10, a platea piana in unico getto con le pareti; con altezza interna adeguata alla predisposizione in linea dei fori di passaggio della condotta, completi di guarnizione e con fondo sagomato, per la continuità idraulica della tubazione, a cunicolo rettilineo e/o deviato, rivestito in PRFV, o PE, o PP, stabilmente incorporato nel getto per garantire la resistenza all'abrasione ed all'attacco chimico. Sono compresi: tutte le prove di tenuta, di carico e di laboratorio previste dalle vigenti normative e la fornitura dei relativi certificati/DOP; i manicotti con guarnizione per la tenuta predisposti alle angolazioni necessarie e per la tipologia utilizzata e quant'altro occorre per dare il lavoro finito a regola d'arte; sono esclusi la preparazione del piano di posa, gli scavi, i rinterri ed i rinfianchi. Per ogni elemento del: | 08.F02.003.001 | Ø 800 mm, per tubo Ø 200, camera di diametro interno Ø 800 mm, altezza dal piano di scorrimento h 60 cm | cad | Analisi | 25.05 | 2.21 | 511.87 | 4.65 | 0.41 | 94.94 | 539.12 | 80.87 | 62 | 681.99 | 7
PUG2026/08.F02.003.003 |  | 08 | FOGNATURE ED ACQUEDOTTI | 08.F02 | OPERE CIVILI | 08.F02.003 | Fornitura e posa in opera di elemento di base prefabbricato di forma circolare per pozzetto monolitico di ispezione per fognatura, prodotto in stabilimento certificato a norma EN ISO 9001 e conformi alla norma UNI EN 1917-CE ed al Regolamento UE n.305/2011, atto a sopportare le spinte del terreno e del sovraccarico stradale, realizzato in calcestruzzo vibrocompresso, con classe di esposizione ambientale non inferiore a XA1 e classe di resistenza a compressione minima non inferiore a C(32/40);con giunzione a bicchiere nello spessore per incastro a tenuta dell'elemento superiore(elemento troncoconico o elemento camera intermedio di prolunga se necessario o della soletta di copertura) e guarnizione elastomerica incorporata nel giunto femmina conforme alla UNI EN 681-1; spessore minimo delle pareti di cm 12,5, con fondo in calcestruzzo armato dello spessore non inferiore a cm 10, a platea piana in unico getto con le pareti; con altezza interna adeguata alla predisposizione in linea dei fori di passaggio della condotta, completi di guarnizione e con fondo sagomato, per la continuità idraulica della tubazione, a cunicolo rettilineo e/o deviato, rivestito in PRFV, o PE, o PP, stabilmente incorporato nel getto per garantire la resistenza all'abrasione ed all'attacco chimico. Sono compresi: tutte le prove di tenuta, di carico e di laboratorio previste dalle vigenti normative e la fornitura dei relativi certificati/DOP; i manicotti con guarnizione per la tenuta predisposti alle angolazioni necessarie e per la tipologia utilizzata e quant'altro occorre per dare il lavoro finito a regola d'arte; sono esclusi la preparazione del piano di posa, gli scavi, i rinterri ed i rinfianchi. Per ogni elemento del: | 08.F02.003.003 | Ø 800 mm, per tubo Ø 250, camera di diametro interno Ø 800 mm, altezza dal piano di scorrimento h 60 cm | cad | Analisi | 26.36 | 2.21 | 540.71 | 4.63 | 0.39 | 94.98 | 569.28 | 85.39 | 65.47 | 720.14 | 7
PUG2026/08.F02.003.005 |  | 08 | FOGNATURE ED ACQUEDOTTI | 08.F02 | OPERE CIVILI | 08.F02.003 | Fornitura e posa in opera di elemento di base prefabbricato di forma circolare per pozzetto monolitico di ispezione per fognatura, prodotto in stabilimento certificato a norma EN ISO 9001 e conformi alla norma UNI EN 1917-CE ed al Regolamento UE n.305/2011, atto a sopportare le spinte del terreno e del sovraccarico stradale, realizzato in calcestruzzo vibrocompresso, con classe di esposizione ambientale non inferiore a XA1 e classe di resistenza a compressione minima non inferiore a C(32/40);con giunzione a bicchiere nello spessore per incastro a tenuta dell'elemento superiore(elemento troncoconico o elemento camera intermedio di prolunga se necessario o della soletta di copertura) e guarnizione elastomerica incorporata nel giunto femmina conforme alla UNI EN 681-1; spessore minimo delle pareti di cm 12,5, con fondo in calcestruzzo armato dello spessore non inferiore a cm 10, a platea piana in unico getto con le pareti; con altezza interna adeguata alla predisposizione in linea dei fori di passaggio della condotta, completi di guarnizione e con fondo sagomato, per la continuità idraulica della tubazione, a cunicolo rettilineo e/o deviato, rivestito in PRFV, o PE, o PP, stabilmente incorporato nel getto per garantire la resistenza all'abrasione ed all'attacco chimico. Sono compresi: tutte le prove di tenuta, di carico e di laboratorio previste dalle vigenti normative e la fornitura dei relativi certificati/DOP; i manicotti con guarnizione per la tenuta predisposti alle angolazioni necessarie e per la tipologia utilizzata e quant'altro occorre per dare il lavoro finito a regola d'arte; sono esclusi la preparazione del piano di posa, gli scavi, i rinterri ed i rinfianchi. Per ogni elemento del: | 08.F02.003.005 | Ø 800 mm, per tubo Ø 300, camera di diametro interno Ø 800 mm, altezza dal piano di scorrimento h 60 cm | cad | Analisi | 29.87 | 2.21 | 616.1 | 4.61 | 0.34 | 95.05 | 648.17 | 97.23 | 74.54 | 819.94 | 7
PUG2026/08.F02.003.007 |  | 08 | FOGNATURE ED ACQUEDOTTI | 08.F02 | OPERE CIVILI | 08.F02.003 | Fornitura e posa in opera di elemento di base prefabbricato di forma circolare per pozzetto monolitico di ispezione per fognatura, prodotto in stabilimento certificato a norma EN ISO 9001 e conformi alla norma UNI EN 1917-CE ed al Regolamento UE n.305/2011, atto a sopportare le spinte del terreno e del sovraccarico stradale, realizzato in calcestruzzo vibrocompresso, con classe di esposizione ambientale non inferiore a XA1 e classe di resistenza a compressione minima non inferiore a C(32/40);con giunzione a bicchiere nello spessore per incastro a tenuta dell'elemento superiore(elemento troncoconico o elemento camera intermedio di prolunga se necessario o della soletta di copertura) e guarnizione elastomerica incorporata nel giunto femmina conforme alla UNI EN 681-1; spessore minimo delle pareti di cm 12,5, con fondo in calcestruzzo armato dello spessore non inferiore a cm 10, a platea piana in unico getto con le pareti; con altezza interna adeguata alla predisposizione in linea dei fori di passaggio della condotta, completi di guarnizione e con fondo sagomato, per la continuità idraulica della tubazione, a cunicolo rettilineo e/o deviato, rivestito in PRFV, o PE, o PP, stabilmente incorporato nel getto per garantire la resistenza all'abrasione ed all'attacco chimico. Sono compresi: tutte le prove di tenuta, di carico e di laboratorio previste dalle vigenti normative e la fornitura dei relativi certificati/DOP; i manicotti con guarnizione per la tenuta predisposti alle angolazioni necessarie e per la tipologia utilizzata e quant'altro occorre per dare il lavoro finito a regola d'arte; sono esclusi la preparazione del piano di posa, gli scavi, i rinterri ed i rinfianchi. Per ogni elemento del: | 08.F02.003.007 | Ø 800 mm, per tubo Ø 200 con curva di qualsiasi angolo, camera di diametro interno Ø 800 mm, altezza dal piano di scorrimento h 60 cm | cad | Analisi | 26.36 | 2.21 | 537.17 | 4.66 | 0.39 | 94.95 | 565.74 | 84.86 | 65.06 | 715.66 | 7
PUG2026/08.F02.003.009 |  | 08 | FOGNATURE ED ACQUEDOTTI | 08.F02 | OPERE CIVILI | 08.F02.003 | Fornitura e posa in opera di elemento di base prefabbricato di forma circolare per pozzetto monolitico di ispezione per fognatura, prodotto in stabilimento certificato a norma EN ISO 9001 e conformi alla norma UNI EN 1917-CE ed al Regolamento UE n.305/2011, atto a sopportare le spinte del terreno e del sovraccarico stradale, realizzato in calcestruzzo vibrocompresso, con classe di esposizione ambientale non inferiore a XA1 e classe di resistenza a compressione minima non inferiore a C(32/40);con giunzione a bicchiere nello spessore per incastro a tenuta dell'elemento superiore(elemento troncoconico o elemento camera intermedio di prolunga se necessario o della soletta di copertura) e guarnizione elastomerica incorporata nel giunto femmina conforme alla UNI EN 681-1; spessore minimo delle pareti di cm 12,5, con fondo in calcestruzzo armato dello spessore non inferiore a cm 10, a platea piana in unico getto con le pareti; con altezza interna adeguata alla predisposizione in linea dei fori di passaggio della condotta, completi di guarnizione e con fondo sagomato, per la continuità idraulica della tubazione, a cunicolo rettilineo e/o deviato, rivestito in PRFV, o PE, o PP, stabilmente incorporato nel getto per garantire la resistenza all'abrasione ed all'attacco chimico. Sono compresi: tutte le prove di tenuta, di carico e di laboratorio previste dalle vigenti normative e la fornitura dei relativi certificati/DOP; i manicotti con guarnizione per la tenuta predisposti alle angolazioni necessarie e per la tipologia utilizzata e quant'altro occorre per dare il lavoro finito a regola d'arte; sono esclusi la preparazione del piano di posa, gli scavi, i rinterri ed i rinfianchi. Per ogni elemento del: | 08.F02.003.009 | Ø 800 mm, per tubo Ø 250 con curva di qualsiasi angolo, camera di diametro interno Ø 800 mm, altezza dal piano di scorrimento h 60 cm | cad | Analisi | 29.87 | 2.21 | 612.82 | 4.63 | 0.34 | 95.03 | 644.89 | 96.73 | 74.16 | 815.79 | 7
PUG2026/08.F02.003.011 |  | 08 | FOGNATURE ED ACQUEDOTTI | 08.F02 | OPERE CIVILI | 08.F02.003 | Fornitura e posa in opera di elemento di base prefabbricato di forma circolare per pozzetto monolitico di ispezione per fognatura, prodotto in stabilimento certificato a norma EN ISO 9001 e conformi alla norma UNI EN 1917-CE ed al Regolamento UE n.305/2011, atto a sopportare le spinte del terreno e del sovraccarico stradale, realizzato in calcestruzzo vibrocompresso, con classe di esposizione ambientale non inferiore a XA1 e classe di resistenza a compressione minima non inferiore a C(32/40);con giunzione a bicchiere nello spessore per incastro a tenuta dell'elemento superiore(elemento troncoconico o elemento camera intermedio di prolunga se necessario o della soletta di copertura) e guarnizione elastomerica incorporata nel giunto femmina conforme alla UNI EN 681-1; spessore minimo delle pareti di cm 12,5, con fondo in calcestruzzo armato dello spessore non inferiore a cm 10, a platea piana in unico getto con le pareti; con altezza interna adeguata alla predisposizione in linea dei fori di passaggio della condotta, completi di guarnizione e con fondo sagomato, per la continuità idraulica della tubazione, a cunicolo rettilineo e/o deviato, rivestito in PRFV, o PE, o PP, stabilmente incorporato nel getto per garantire la resistenza all'abrasione ed all'attacco chimico. Sono compresi: tutte le prove di tenuta, di carico e di laboratorio previste dalle vigenti normative e la fornitura dei relativi certificati/DOP; i manicotti con guarnizione per la tenuta predisposti alle angolazioni necessarie e per la tipologia utilizzata e quant'altro occorre per dare il lavoro finito a regola d'arte; sono esclusi la preparazione del piano di posa, gli scavi, i rinterri ed i rinfianchi. Per ogni elemento del: | 08.F02.003.011 | Ø 800 mm, per tubo Ø 300 con curva di qualsiasi angolo, camera di diametro interno Ø 800 mm, altezza dal piano di scorrimento h 60 cm | cad | Analisi | 33.37 | 2.21 | 685.68 | 4.63 | 0.31 | 95.07 | 721.26 | 108.19 | 82.94 | 912.39 | 7
PUG2026/08.F02.003.013 |  | 08 | FOGNATURE ED ACQUEDOTTI | 08.F02 | OPERE CIVILI | 08.F02.003 | Fornitura e posa in opera di elemento di base prefabbricato di forma circolare per pozzetto monolitico di ispezione per fognatura, prodotto in stabilimento certificato a norma EN ISO 9001 e conformi alla norma UNI EN 1917-CE ed al Regolamento UE n.305/2011, atto a sopportare le spinte del terreno e del sovraccarico stradale, realizzato in calcestruzzo vibrocompresso, con classe di esposizione ambientale non inferiore a XA1 e classe di resistenza a compressione minima non inferiore a C(32/40);con giunzione a bicchiere nello spessore per incastro a tenuta dell'elemento superiore(elemento troncoconico o elemento camera intermedio di prolunga se necessario o della soletta di copertura) e guarnizione elastomerica incorporata nel giunto femmina conforme alla UNI EN 681-1; spessore minimo delle pareti di cm 12,5, con fondo in calcestruzzo armato dello spessore non inferiore a cm 10, a platea piana in unico getto con le pareti; con altezza interna adeguata alla predisposizione in linea dei fori di passaggio della condotta, completi di guarnizione e con fondo sagomato, per la continuità idraulica della tubazione, a cunicolo rettilineo e/o deviato, rivestito in PRFV, o PE, o PP, stabilmente incorporato nel getto per garantire la resistenza all'abrasione ed all'attacco chimico. Sono compresi: tutte le prove di tenuta, di carico e di laboratorio previste dalle vigenti normative e la fornitura dei relativi certificati/DOP; i manicotti con guarnizione per la tenuta predisposti alle angolazioni necessarie e per la tipologia utilizzata e quant'altro occorre per dare il lavoro finito a regola d'arte; sono esclusi la preparazione del piano di posa, gli scavi, i rinterri ed i rinfianchi. Per ogni elemento del: | 08.F02.003.013 | Ø 800 mm, per tubo Ø 200 sovraprezzo per ogni immissione laterale, camera di diametro interno Ø 800 mm, altezza dal piano di scorrimento h 60 cm | cad | Analisi | 0 | 0 | 62.74 | 0 | 0 | 100 | 62.74 | 9.41 | 7.22 | 79.37 | 7
PUG2026/08.F02.003.015 |  | 08 | FOGNATURE ED ACQUEDOTTI | 08.F02 | OPERE CIVILI | 08.F02.003 | Fornitura e posa in opera di elemento di base prefabbricato di forma circolare per pozzetto monolitico di ispezione per fognatura, prodotto in stabilimento certificato a norma EN ISO 9001 e conformi alla norma UNI EN 1917-CE ed al Regolamento UE n.305/2011, atto a sopportare le spinte del terreno e del sovraccarico stradale, realizzato in calcestruzzo vibrocompresso, con classe di esposizione ambientale non inferiore a XA1 e classe di resistenza a compressione minima non inferiore a C(32/40);con giunzione a bicchiere nello spessore per incastro a tenuta dell'elemento superiore(elemento troncoconico o elemento camera intermedio di prolunga se necessario o della soletta di copertura) e guarnizione elastomerica incorporata nel giunto femmina conforme alla UNI EN 681-1; spessore minimo delle pareti di cm 12,5, con fondo in calcestruzzo armato dello spessore non inferiore a cm 10, a platea piana in unico getto con le pareti; con altezza interna adeguata alla predisposizione in linea dei fori di passaggio della condotta, completi di guarnizione e con fondo sagomato, per la continuità idraulica della tubazione, a cunicolo rettilineo e/o deviato, rivestito in PRFV, o PE, o PP, stabilmente incorporato nel getto per garantire la resistenza all'abrasione ed all'attacco chimico. Sono compresi: tutte le prove di tenuta, di carico e di laboratorio previste dalle vigenti normative e la fornitura dei relativi certificati/DOP; i manicotti con guarnizione per la tenuta predisposti alle angolazioni necessarie e per la tipologia utilizzata e quant'altro occorre per dare il lavoro finito a regola d'arte; sono esclusi la preparazione del piano di posa, gli scavi, i rinterri ed i rinfianchi. Per ogni elemento del: | 08.F02.003.015 | Ø 800 mm, per tubo Ø 250 sovraprezzo per ogni immissione laterale, camera di diametro interno Ø 800 mm, altezza dal piano di scorrimento h 60 cm | cad | Analisi | 0 | 0 | 78.43 | 0 | 0 | 100 | 78.43 | 11.76 | 9.02 | 99.21 | 7
PUG2026/08.F02.003.017 |  | 08 | FOGNATURE ED ACQUEDOTTI | 08.F02 | OPERE CIVILI | 08.F02.003 | Fornitura e posa in opera di elemento di base prefabbricato di forma circolare per pozzetto monolitico di ispezione per fognatura, prodotto in stabilimento certificato a norma EN ISO 9001 e conformi alla norma UNI EN 1917-CE ed al Regolamento UE n.305/2011, atto a sopportare le spinte del terreno e del sovraccarico stradale, realizzato in calcestruzzo vibrocompresso, con classe di esposizione ambientale non inferiore a XA1 e classe di resistenza a compressione minima non inferiore a C(32/40);con giunzione a bicchiere nello spessore per incastro a tenuta dell'elemento superiore(elemento troncoconico o elemento camera intermedio di prolunga se necessario o della soletta di copertura) e guarnizione elastomerica incorporata nel giunto femmina conforme alla UNI EN 681-1; spessore minimo delle pareti di cm 12,5, con fondo in calcestruzzo armato dello spessore non inferiore a cm 10, a platea piana in unico getto con le pareti; con altezza interna adeguata alla predisposizione in linea dei fori di passaggio della condotta, completi di guarnizione e con fondo sagomato, per la continuità idraulica della tubazione, a cunicolo rettilineo e/o deviato, rivestito in PRFV, o PE, o PP, stabilmente incorporato nel getto per garantire la resistenza all'abrasione ed all'attacco chimico. Sono compresi: tutte le prove di tenuta, di carico e di laboratorio previste dalle vigenti normative e la fornitura dei relativi certificati/DOP; i manicotti con guarnizione per la tenuta predisposti alle angolazioni necessarie e per la tipologia utilizzata e quant'altro occorre per dare il lavoro finito a regola d'arte; sono esclusi la preparazione del piano di posa, gli scavi, i rinterri ed i rinfianchi. Per ogni elemento del: | 08.F02.003.017 | Ø 800 mm, per tubo Ø 300 sovraprezzo per ogni immissione laterale, camera di diametro interno Ø 800 mm, altezza dal piano di scorrimento h 60 cm | cad | Analisi | 0 | 0 | 93.99 | 0 | 0 | 100 | 93.99 | 14.1 | 10.81 | 118.9 | 7
PUG2026/08.F02.005.001 |  | 08 | FOGNATURE ED ACQUEDOTTI | 08.F02 | OPERE CIVILI | 08.F02.005 | Fornitura e posa in opera di elemento di base prefabbricato di forma circolare per pozzetto monolitico di ispezione per fognatura, prodotto in stabilimento certificato a norma EN ISO 9001 e conformi alla norma UNI EN 1917-CE ed al Regolamento UE n.305/2011, atto a sopportare le spinte del terreno e del sovraccarico stradale, realizzato in calcestruzzo vibrocompresso, con classe di esposizione ambientale non inferiore a XA1 e classe di resistenza a compressione minima non inferiore a C(32/40);con giunzione a bicchiere nello spessore per incastro a tenuta dell'elemento superiore(elemento troncoconico o elemento camera intermedio di prolunga se necessario o della soletta di copertura) e guarnizione elastomerica incorporata nel giunto femmina conforme alla UNI EN 681-1; spessore minimo delle pareti di cm 15, con fondo in calcestruzzo armato dello spessore non inferiore a cm 15, a platea piana in unico getto con le pareti; con altezza interna adeguata alla predisposizione in linea dei fori di passaggio della condotta, completi di guarnizione e con fondo sagomato, per la continuità idraulica della tubazione, a cunicolo rettilineo e/o deviato, rivestito in resina epossicatramosa per garantire la resistenza all'abrasione ed all'attacco chimico. Sono compresi: tutte le prove di tenuta, di carico e di laboratorio previste dalle vigenti normative e la fornitura dei relativi certificati/DOP; i manicotti con guarnizione per la tenuta predisposti alle angolazioni necessarie e per la tipologia utilizzata e quant'altro occorre per dare il lavoro finito a regola d'arte; sono esclusi la preparazione del piano di posa, gli scavi, i rinterri ed i rinfianchi. Per ogni elemento del | 08.F02.005.001 | Ø 1000 mm, per tubo Ø 200/250, camera di diametro interno Ø 1000 mm, altezza dal piano di scorrimento h 65 cm | cad | Analisi | 19.78 | 3.1 | 390 | 4.79 | 0.75 | 94.46 | 412.88 | 61.93 | 47.48 | 522.3 | 7
PUG2026/08.F02.005.003 |  | 08 | FOGNATURE ED ACQUEDOTTI | 08.F02 | OPERE CIVILI | 08.F02.005 | Fornitura e posa in opera di elemento di base prefabbricato di forma circolare per pozzetto monolitico di ispezione per fognatura, prodotto in stabilimento certificato a norma EN ISO 9001 e conformi alla norma UNI EN 1917-CE ed al Regolamento UE n.305/2011, atto a sopportare le spinte del terreno e del sovraccarico stradale, realizzato in calcestruzzo vibrocompresso, con classe di esposizione ambientale non inferiore a XA1 e classe di resistenza a compressione minima non inferiore a C(32/40);con giunzione a bicchiere nello spessore per incastro a tenuta dell'elemento superiore(elemento troncoconico o elemento camera intermedio di prolunga se necessario o della soletta di copertura) e guarnizione elastomerica incorporata nel giunto femmina conforme alla UNI EN 681-1; spessore minimo delle pareti di cm 15, con fondo in calcestruzzo armato dello spessore non inferiore a cm 15, a platea piana in unico getto con le pareti; con altezza interna adeguata alla predisposizione in linea dei fori di passaggio della condotta, completi di guarnizione e con fondo sagomato, per la continuità idraulica della tubazione, a cunicolo rettilineo e/o deviato, rivestito in resina epossicatramosa per garantire la resistenza all'abrasione ed all'attacco chimico. Sono compresi: tutte le prove di tenuta, di carico e di laboratorio previste dalle vigenti normative e la fornitura dei relativi certificati/DOP; i manicotti con guarnizione per la tenuta predisposti alle angolazioni necessarie e per la tipologia utilizzata e quant'altro occorre per dare il lavoro finito a regola d'arte; sono esclusi la preparazione del piano di posa, gli scavi, i rinterri ed i rinfianchi. Per ogni elemento del | 08.F02.005.003 | Ø 1000 mm, per tubo Ø 300/350, camera di diametro interno Ø 1000 mm, altezza dal piano di scorrimento h 60 cm | cad | Analisi | 19.75 | 3.04 | 390 | 4.78 | 0.74 | 94.48 | 412.79 | 61.92 | 47.47 | 522.18 | 7
PUG2026/08.F02.005.005 |  | 08 | FOGNATURE ED ACQUEDOTTI | 08.F02 | OPERE CIVILI | 08.F02.005 | Fornitura e posa in opera di elemento di base prefabbricato di forma circolare per pozzetto monolitico di ispezione per fognatura, prodotto in stabilimento certificato a norma EN ISO 9001 e conformi alla norma UNI EN 1917-CE ed al Regolamento UE n.305/2011, atto a sopportare le spinte del terreno e del sovraccarico stradale, realizzato in calcestruzzo vibrocompresso, con classe di esposizione ambientale non inferiore a XA1 e classe di resistenza a compressione minima non inferiore a C(32/40);con giunzione a bicchiere nello spessore per incastro a tenuta dell'elemento superiore(elemento troncoconico o elemento camera intermedio di prolunga se necessario o della soletta di copertura) e guarnizione elastomerica incorporata nel giunto femmina conforme alla UNI EN 681-1; spessore minimo delle pareti di cm 15, con fondo in calcestruzzo armato dello spessore non inferiore a cm 15, a platea piana in unico getto con le pareti; con altezza interna adeguata alla predisposizione in linea dei fori di passaggio della condotta, completi di guarnizione e con fondo sagomato, per la continuità idraulica della tubazione, a cunicolo rettilineo e/o deviato, rivestito in resina epossicatramosa per garantire la resistenza all'abrasione ed all'attacco chimico. Sono compresi: tutte le prove di tenuta, di carico e di laboratorio previste dalle vigenti normative e la fornitura dei relativi certificati/DOP; i manicotti con guarnizione per la tenuta predisposti alle angolazioni necessarie e per la tipologia utilizzata e quant'altro occorre per dare il lavoro finito a regola d'arte; sono esclusi la preparazione del piano di posa, gli scavi, i rinterri ed i rinfianchi. Per ogni elemento del | 08.F02.005.005 | Ø 1200 mm, per tubo Ø 200, camera di diametro interno Ø 1200 mm, altezza dal piano di scorrimento h 45 cm | cad | Analisi | 19.91 | 3.46 | 385 | 4.88 | 0.85 | 94.28 | 408.37 | 61.26 | 46.96 | 516.59 | 7
PUG2026/08.F02.005.007 |  | 08 | FOGNATURE ED ACQUEDOTTI | 08.F02 | OPERE CIVILI | 08.F02.005 | Fornitura e posa in opera di elemento di base prefabbricato di forma circolare per pozzetto monolitico di ispezione per fognatura, prodotto in stabilimento certificato a norma EN ISO 9001 e conformi alla norma UNI EN 1917-CE ed al Regolamento UE n.305/2011, atto a sopportare le spinte del terreno e del sovraccarico stradale, realizzato in calcestruzzo vibrocompresso, con classe di esposizione ambientale non inferiore a XA1 e classe di resistenza a compressione minima non inferiore a C(32/40);con giunzione a bicchiere nello spessore per incastro a tenuta dell'elemento superiore(elemento troncoconico o elemento camera intermedio di prolunga se necessario o della soletta di copertura) e guarnizione elastomerica incorporata nel giunto femmina conforme alla UNI EN 681-1; spessore minimo delle pareti di cm 15, con fondo in calcestruzzo armato dello spessore non inferiore a cm 15, a platea piana in unico getto con le pareti; con altezza interna adeguata alla predisposizione in linea dei fori di passaggio della condotta, completi di guarnizione e con fondo sagomato, per la continuità idraulica della tubazione, a cunicolo rettilineo e/o deviato, rivestito in resina epossicatramosa per garantire la resistenza all'abrasione ed all'attacco chimico. Sono compresi: tutte le prove di tenuta, di carico e di laboratorio previste dalle vigenti normative e la fornitura dei relativi certificati/DOP; i manicotti con guarnizione per la tenuta predisposti alle angolazioni necessarie e per la tipologia utilizzata e quant'altro occorre per dare il lavoro finito a regola d'arte; sono esclusi la preparazione del piano di posa, gli scavi, i rinterri ed i rinfianchi. Per ogni elemento del | 08.F02.005.007 | Ø 1200 mm, per tubo Ø 250, camera di diametro interno Ø 1200 mm, altezza dal piano di scorrimento h 55 cm | cad | Analisi | 21.8 | 3.7 | 425 | 4.84 | 0.82 | 94.34 | 450.5 | 67.57 | 51.81 | 569.88 | 7
PUG2026/08.F02.005.009 |  | 08 | FOGNATURE ED ACQUEDOTTI | 08.F02 | OPERE CIVILI | 08.F02.005 | Fornitura e posa in opera di elemento di base prefabbricato di forma circolare per pozzetto monolitico di ispezione per fognatura, prodotto in stabilimento certificato a norma EN ISO 9001 e conformi alla norma UNI EN 1917-CE ed al Regolamento UE n.305/2011, atto a sopportare le spinte del terreno e del sovraccarico stradale, realizzato in calcestruzzo vibrocompresso, con classe di esposizione ambientale non inferiore a XA1 e classe di resistenza a compressione minima non inferiore a C(32/40);con giunzione a bicchiere nello spessore per incastro a tenuta dell'elemento superiore(elemento troncoconico o elemento camera intermedio di prolunga se necessario o della soletta di copertura) e guarnizione elastomerica incorporata nel giunto femmina conforme alla UNI EN 681-1; spessore minimo delle pareti di cm 15, con fondo in calcestruzzo armato dello spessore non inferiore a cm 15, a platea piana in unico getto con le pareti; con altezza interna adeguata alla predisposizione in linea dei fori di passaggio della condotta, completi di guarnizione e con fondo sagomato, per la continuità idraulica della tubazione, a cunicolo rettilineo e/o deviato, rivestito in resina epossicatramosa per garantire la resistenza all'abrasione ed all'attacco chimico. Sono compresi: tutte le prove di tenuta, di carico e di laboratorio previste dalle vigenti normative e la fornitura dei relativi certificati/DOP; i manicotti con guarnizione per la tenuta predisposti alle angolazioni necessarie e per la tipologia utilizzata e quant'altro occorre per dare il lavoro finito a regola d'arte; sono esclusi la preparazione del piano di posa, gli scavi, i rinterri ed i rinfianchi. Per ogni elemento del | 08.F02.005.009 | Ø 1200 mm, per tubo Ø 300/350, camera di diametro interno Ø 1200 mm, altezza dal piano di scorrimento h 65 cm | cad | Analisi | 23.62 | 3.82 | 470 | 4.75 | 0.77 | 94.49 | 497.43 | 74.61 | 57.2 | 629.25 | 7
PUG2026/08.F02.005.011 |  | 08 | FOGNATURE ED ACQUEDOTTI | 08.F02 | OPERE CIVILI | 08.F02.005 | Fornitura e posa in opera di elemento di base prefabbricato di forma circolare per pozzetto monolitico di ispezione per fognatura, prodotto in stabilimento certificato a norma EN ISO 9001 e conformi alla norma UNI EN 1917-CE ed al Regolamento UE n.305/2011, atto a sopportare le spinte del terreno e del sovraccarico stradale, realizzato in calcestruzzo vibrocompresso, con classe di esposizione ambientale non inferiore a XA1 e classe di resistenza a compressione minima non inferiore a C(32/40);con giunzione a bicchiere nello spessore per incastro a tenuta dell'elemento superiore(elemento troncoconico o elemento camera intermedio di prolunga se necessario o della soletta di copertura) e guarnizione elastomerica incorporata nel giunto femmina conforme alla UNI EN 681-1; spessore minimo delle pareti di cm 15, con fondo in calcestruzzo armato dello spessore non inferiore a cm 15, a platea piana in unico getto con le pareti; con altezza interna adeguata alla predisposizione in linea dei fori di passaggio della condotta, completi di guarnizione e con fondo sagomato, per la continuità idraulica della tubazione, a cunicolo rettilineo e/o deviato, rivestito in resina epossicatramosa per garantire la resistenza all'abrasione ed all'attacco chimico. Sono compresi: tutte le prove di tenuta, di carico e di laboratorio previste dalle vigenti normative e la fornitura dei relativi certificati/DOP; i manicotti con guarnizione per la tenuta predisposti alle angolazioni necessarie e per la tipologia utilizzata e quant'altro occorre per dare il lavoro finito a regola d'arte; sono esclusi la preparazione del piano di posa, gli scavi, i rinterri ed i rinfianchi. Per ogni elemento del | 08.F02.005.011 | Ø 1200 mm, per tubo Ø 400, camera di diametro interno Ø 1200 mm, altezza dal piano di scorrimento h 90 cm, spessori pareti 23 cm | cad | Analisi | 37.63 | 3.82 | 765 | 4.67 | 0.47 | 94.86 | 806.45 | 120.97 | 92.74 | 1020.16 | 7
PUG2026/08.F02.007.001 |  | 08 | FOGNATURE ED ACQUEDOTTI | 08.F02 | OPERE CIVILI | 08.F02.007 | Fornitura e posa in opera di elemento di base prefabbricato di forma circolare per pozzetto monolitico di ispezione per fognatura, prodotto in stabilimento certificato a norma EN ISO 9001 e conformi alla norma UNI EN 1917-CE ed al Regolamento UE n.305/2011, atto a sopportare le spinte del terreno e del sovraccarico stradale, realizzato in calcestruzzo vibrocompresso, con classe di esposizione ambientale non inferiore a XA1 e classe di resistenza a compressione minima non inferiore a C(32/40);con giunzione a bicchiere nello spessore per incastro a tenuta dell'elemento superiore(elemento troncoconico o elemento camera intermedio di prolunga se necessario o della soletta di copertura) e guarnizione elastomerica incorporata nel giunto femmina conforme alla UNI EN 681-1; spessore minimo delle pareti di cm 15, con fondo in calcestruzzo armato dello spessore non inferiore a cm 15, a platea piana in unico getto con le pareti; con altezza interna adeguata alla predisposizione in linea dei fori di passaggio della condotta, completi di guarnizione e con fondo sagomato, per la continuità idraulica della tubazione, a cunicolo rettilineo e/o deviato, rivestito in PRFV, o PE, o PP, stabilmente incorporato nel getto per garantire la resistenza all'abrasione ed all'attacco chimico. Sono compresi: tutte le prove di tenuta, di carico e di laboratorio previste dalle vigenti normative e la fornitura dei relativi certificati/DOP; manicotti con guarnizione per la tenuta predisposti alle angolazioni necessarie e per la tipologia utilizzata e quant'altro occorre per dare il lavoro finito a regola d'arte; sono esclusi la preparazione del piano di posa, gli scavi, i rinterri ed i rinfianchi. Per ogni elemento del | 08.F02.007.001 | Ø 1000 mm, per tubo Ø 200, camera di diametro interno Ø 1000 mm, altezza dal piano di scorrimento h 65 cm | cad | Analisi | 29.81 | 3.1 | 603.08 | 4.69 | 0.49 | 94.83 | 635.99 | 95.4 | 73.14 | 804.53 | 7
PUG2026/08.F02.007.003 |  | 08 | FOGNATURE ED ACQUEDOTTI | 08.F02 | OPERE CIVILI | 08.F02.007 | Fornitura e posa in opera di elemento di base prefabbricato di forma circolare per pozzetto monolitico di ispezione per fognatura, prodotto in stabilimento certificato a norma EN ISO 9001 e conformi alla norma UNI EN 1917-CE ed al Regolamento UE n.305/2011, atto a sopportare le spinte del terreno e del sovraccarico stradale, realizzato in calcestruzzo vibrocompresso, con classe di esposizione ambientale non inferiore a XA1 e classe di resistenza a compressione minima non inferiore a C(32/40);con giunzione a bicchiere nello spessore per incastro a tenuta dell'elemento superiore(elemento troncoconico o elemento camera intermedio di prolunga se necessario o della soletta di copertura) e guarnizione elastomerica incorporata nel giunto femmina conforme alla UNI EN 681-1; spessore minimo delle pareti di cm 15, con fondo in calcestruzzo armato dello spessore non inferiore a cm 15, a platea piana in unico getto con le pareti; con altezza interna adeguata alla predisposizione in linea dei fori di passaggio della condotta, completi di guarnizione e con fondo sagomato, per la continuità idraulica della tubazione, a cunicolo rettilineo e/o deviato, rivestito in PRFV, o PE, o PP, stabilmente incorporato nel getto per garantire la resistenza all'abrasione ed all'attacco chimico. Sono compresi: tutte le prove di tenuta, di carico e di laboratorio previste dalle vigenti normative e la fornitura dei relativi certificati/DOP; manicotti con guarnizione per la tenuta predisposti alle angolazioni necessarie e per la tipologia utilizzata e quant'altro occorre per dare il lavoro finito a regola d'arte; sono esclusi la preparazione del piano di posa, gli scavi, i rinterri ed i rinfianchi. Per ogni elemento del | 08.F02.007.003 | Ø 1000 mm, per tubo Ø 250, camera di diametro interno Ø 1000 mm, altezza dal piano di scorrimento h 65 cm | cad | Analisi | 30.29 | 3.1 | 626.87 | 4.59 | 0.47 | 94.94 | 660.27 | 99.04 | 75.93 | 835.24 | 7
PUG2026/08.F02.007.005 |  | 08 | FOGNATURE ED ACQUEDOTTI | 08.F02 | OPERE CIVILI | 08.F02.007 | Fornitura e posa in opera di elemento di base prefabbricato di forma circolare per pozzetto monolitico di ispezione per fognatura, prodotto in stabilimento certificato a norma EN ISO 9001 e conformi alla norma UNI EN 1917-CE ed al Regolamento UE n.305/2011, atto a sopportare le spinte del terreno e del sovraccarico stradale, realizzato in calcestruzzo vibrocompresso, con classe di esposizione ambientale non inferiore a XA1 e classe di resistenza a compressione minima non inferiore a C(32/40);con giunzione a bicchiere nello spessore per incastro a tenuta dell'elemento superiore(elemento troncoconico o elemento camera intermedio di prolunga se necessario o della soletta di copertura) e guarnizione elastomerica incorporata nel giunto femmina conforme alla UNI EN 681-1; spessore minimo delle pareti di cm 15, con fondo in calcestruzzo armato dello spessore non inferiore a cm 15, a platea piana in unico getto con le pareti; con altezza interna adeguata alla predisposizione in linea dei fori di passaggio della condotta, completi di guarnizione e con fondo sagomato, per la continuità idraulica della tubazione, a cunicolo rettilineo e/o deviato, rivestito in PRFV, o PE, o PP, stabilmente incorporato nel getto per garantire la resistenza all'abrasione ed all'attacco chimico. Sono compresi: tutte le prove di tenuta, di carico e di laboratorio previste dalle vigenti normative e la fornitura dei relativi certificati/DOP; manicotti con guarnizione per la tenuta predisposti alle angolazioni necessarie e per la tipologia utilizzata e quant'altro occorre per dare il lavoro finito a regola d'arte; sono esclusi la preparazione del piano di posa, gli scavi, i rinterri ed i rinfianchi. Per ogni elemento del | 08.F02.007.005 | Ø 1000 mm, per tubo Ø 300, camera di diametro interno Ø 1000 mm, altezza dal piano di scorrimento h 60 cm | cad | Analisi | 38.15 | 3.04 | 666.84 | 5.39 | 0.43 | 94.18 | 708.03 | 106.2 | 81.42 | 895.65 | 7
PUG2026/08.F02.007.007 |  | 08 | FOGNATURE ED ACQUEDOTTI | 08.F02 | OPERE CIVILI | 08.F02.007 | Fornitura e posa in opera di elemento di base prefabbricato di forma circolare per pozzetto monolitico di ispezione per fognatura, prodotto in stabilimento certificato a norma EN ISO 9001 e conformi alla norma UNI EN 1917-CE ed al Regolamento UE n.305/2011, atto a sopportare le spinte del terreno e del sovraccarico stradale, realizzato in calcestruzzo vibrocompresso, con classe di esposizione ambientale non inferiore a XA1 e classe di resistenza a compressione minima non inferiore a C(32/40);con giunzione a bicchiere nello spessore per incastro a tenuta dell'elemento superiore(elemento troncoconico o elemento camera intermedio di prolunga se necessario o della soletta di copertura) e guarnizione elastomerica incorporata nel giunto femmina conforme alla UNI EN 681-1; spessore minimo delle pareti di cm 15, con fondo in calcestruzzo armato dello spessore non inferiore a cm 15, a platea piana in unico getto con le pareti; con altezza interna adeguata alla predisposizione in linea dei fori di passaggio della condotta, completi di guarnizione e con fondo sagomato, per la continuità idraulica della tubazione, a cunicolo rettilineo e/o deviato, rivestito in PRFV, o PE, o PP, stabilmente incorporato nel getto per garantire la resistenza all'abrasione ed all'attacco chimico. Sono compresi: tutte le prove di tenuta, di carico e di laboratorio previste dalle vigenti normative e la fornitura dei relativi certificati/DOP; manicotti con guarnizione per la tenuta predisposti alle angolazioni necessarie e per la tipologia utilizzata e quant'altro occorre per dare il lavoro finito a regola d'arte; sono esclusi la preparazione del piano di posa, gli scavi, i rinterri ed i rinfianchi. Per ogni elemento del | 08.F02.007.007 | Ø 1000 mm, per tubo Ø 350, camera di diametro interno Ø 1000 mm, altezza dal piano di scorrimento h 60 cm | cad | Analisi | 38.15 | 3.04 | 666.84 | 5.39 | 0.43 | 94.18 | 708.03 | 106.2 | 81.42 | 895.65 | 7
PUG2026/08.F02.007.009 |  | 08 | FOGNATURE ED ACQUEDOTTI | 08.F02 | OPERE CIVILI | 08.F02.007 | Fornitura e posa in opera di elemento di base prefabbricato di forma circolare per pozzetto monolitico di ispezione per fognatura, prodotto in stabilimento certificato a norma EN ISO 9001 e conformi alla norma UNI EN 1917-CE ed al Regolamento UE n.305/2011, atto a sopportare le spinte del terreno e del sovraccarico stradale, realizzato in calcestruzzo vibrocompresso, con classe di esposizione ambientale non inferiore a XA1 e classe di resistenza a compressione minima non inferiore a C(32/40);con giunzione a bicchiere nello spessore per incastro a tenuta dell'elemento superiore(elemento troncoconico o elemento camera intermedio di prolunga se necessario o della soletta di copertura) e guarnizione elastomerica incorporata nel giunto femmina conforme alla UNI EN 681-1; spessore minimo delle pareti di cm 15, con fondo in calcestruzzo armato dello spessore non inferiore a cm 15, a platea piana in unico getto con le pareti; con altezza interna adeguata alla predisposizione in linea dei fori di passaggio della condotta, completi di guarnizione e con fondo sagomato, per la continuità idraulica della tubazione, a cunicolo rettilineo e/o deviato, rivestito in PRFV, o PE, o PP, stabilmente incorporato nel getto per garantire la resistenza all'abrasione ed all'attacco chimico. Sono compresi: tutte le prove di tenuta, di carico e di laboratorio previste dalle vigenti normative e la fornitura dei relativi certificati/DOP; manicotti con guarnizione per la tenuta predisposti alle angolazioni necessarie e per la tipologia utilizzata e quant'altro occorre per dare il lavoro finito a regola d'arte; sono esclusi la preparazione del piano di posa, gli scavi, i rinterri ed i rinfianchi. Per ogni elemento del | 08.F02.007.009 | Ø 1000 mm, per tubo Ø 200 con curva di qualsiasi angolo, camera di diametro interno Ø 1000 mm, altezza dal piano di scorrimento h 65 cm | cad | Analisi | 31.17 | 3.1 | 632.18 | 4.68 | 0.47 | 94.86 | 666.45 | 99.97 | 76.64 | 843.06 | 7
PUG2026/08.F02.007.011 |  | 08 | FOGNATURE ED ACQUEDOTTI | 08.F02 | OPERE CIVILI | 08.F02.007 | Fornitura e posa in opera di elemento di base prefabbricato di forma circolare per pozzetto monolitico di ispezione per fognatura, prodotto in stabilimento certificato a norma EN ISO 9001 e conformi alla norma UNI EN 1917-CE ed al Regolamento UE n.305/2011, atto a sopportare le spinte del terreno e del sovraccarico stradale, realizzato in calcestruzzo vibrocompresso, con classe di esposizione ambientale non inferiore a XA1 e classe di resistenza a compressione minima non inferiore a C(32/40);con giunzione a bicchiere nello spessore per incastro a tenuta dell'elemento superiore(elemento troncoconico o elemento camera intermedio di prolunga se necessario o della soletta di copertura) e guarnizione elastomerica incorporata nel giunto femmina conforme alla UNI EN 681-1; spessore minimo delle pareti di cm 15, con fondo in calcestruzzo armato dello spessore non inferiore a cm 15, a platea piana in unico getto con le pareti; con altezza interna adeguata alla predisposizione in linea dei fori di passaggio della condotta, completi di guarnizione e con fondo sagomato, per la continuità idraulica della tubazione, a cunicolo rettilineo e/o deviato, rivestito in PRFV, o PE, o PP, stabilmente incorporato nel getto per garantire la resistenza all'abrasione ed all'attacco chimico. Sono compresi: tutte le prove di tenuta, di carico e di laboratorio previste dalle vigenti normative e la fornitura dei relativi certificati/DOP; manicotti con guarnizione per la tenuta predisposti alle angolazioni necessarie e per la tipologia utilizzata e quant'altro occorre per dare il lavoro finito a regola d'arte; sono esclusi la preparazione del piano di posa, gli scavi, i rinterri ed i rinfianchi. Per ogni elemento del | 08.F02.007.011 | Ø 1000 mm, per tubo Ø 250 con curva di qualsiasi angolo, camera di diametro interno Ø 1000 mm, altezza dal piano di scorrimento h 65 cm | cad | Analisi | 32.05 | 3.1 | 654.7 | 4.65 | 0.45 | 94.91 | 689.85 | 103.48 | 79.33 | 872.66 | 7
PUG2026/08.F02.007.013 |  | 08 | FOGNATURE ED ACQUEDOTTI | 08.F02 | OPERE CIVILI | 08.F02.007 | Fornitura e posa in opera di elemento di base prefabbricato di forma circolare per pozzetto monolitico di ispezione per fognatura, prodotto in stabilimento certificato a norma EN ISO 9001 e conformi alla norma UNI EN 1917-CE ed al Regolamento UE n.305/2011, atto a sopportare le spinte del terreno e del sovraccarico stradale, realizzato in calcestruzzo vibrocompresso, con classe di esposizione ambientale non inferiore a XA1 e classe di resistenza a compressione minima non inferiore a C(32/40);con giunzione a bicchiere nello spessore per incastro a tenuta dell'elemento superiore(elemento troncoconico o elemento camera intermedio di prolunga se necessario o della soletta di copertura) e guarnizione elastomerica incorporata nel giunto femmina conforme alla UNI EN 681-1; spessore minimo delle pareti di cm 15, con fondo in calcestruzzo armato dello spessore non inferiore a cm 15, a platea piana in unico getto con le pareti; con altezza interna adeguata alla predisposizione in linea dei fori di passaggio della condotta, completi di guarnizione e con fondo sagomato, per la continuità idraulica della tubazione, a cunicolo rettilineo e/o deviato, rivestito in PRFV, o PE, o PP, stabilmente incorporato nel getto per garantire la resistenza all'abrasione ed all'attacco chimico. Sono compresi: tutte le prove di tenuta, di carico e di laboratorio previste dalle vigenti normative e la fornitura dei relativi certificati/DOP; manicotti con guarnizione per la tenuta predisposti alle angolazioni necessarie e per la tipologia utilizzata e quant'altro occorre per dare il lavoro finito a regola d'arte; sono esclusi la preparazione del piano di posa, gli scavi, i rinterri ed i rinfianchi. Per ogni elemento del | 08.F02.007.013 | Ø 1000 mm, per tubo Ø 300 con curva di qualsiasi angolo, camera di diametro interno Ø 1000 mm, altezza dal piano di scorrimento h 60 cm | cad | Analisi | 34.04 | 3.04 | 693.4 | 4.66 | 0.42 | 94.92 | 730.48 | 109.57 | 84.01 | 924.06 | 7
PUG2026/08.F02.007.015 |  | 08 | FOGNATURE ED ACQUEDOTTI | 08.F02 | OPERE CIVILI | 08.F02.007 | Fornitura e posa in opera di elemento di base prefabbricato di forma circolare per pozzetto monolitico di ispezione per fognatura, prodotto in stabilimento certificato a norma EN ISO 9001 e conformi alla norma UNI EN 1917-CE ed al Regolamento UE n.305/2011, atto a sopportare le spinte del terreno e del sovraccarico stradale, realizzato in calcestruzzo vibrocompresso, con classe di esposizione ambientale non inferiore a XA1 e classe di resistenza a compressione minima non inferiore a C(32/40);con giunzione a bicchiere nello spessore per incastro a tenuta dell'elemento superiore(elemento troncoconico o elemento camera intermedio di prolunga se necessario o della soletta di copertura) e guarnizione elastomerica incorporata nel giunto femmina conforme alla UNI EN 681-1; spessore minimo delle pareti di cm 15, con fondo in calcestruzzo armato dello spessore non inferiore a cm 15, a platea piana in unico getto con le pareti; con altezza interna adeguata alla predisposizione in linea dei fori di passaggio della condotta, completi di guarnizione e con fondo sagomato, per la continuità idraulica della tubazione, a cunicolo rettilineo e/o deviato, rivestito in PRFV, o PE, o PP, stabilmente incorporato nel getto per garantire la resistenza all'abrasione ed all'attacco chimico. Sono compresi: tutte le prove di tenuta, di carico e di laboratorio previste dalle vigenti normative e la fornitura dei relativi certificati/DOP; manicotti con guarnizione per la tenuta predisposti alle angolazioni necessarie e per la tipologia utilizzata e quant'altro occorre per dare il lavoro finito a regola d'arte; sono esclusi la preparazione del piano di posa, gli scavi, i rinterri ed i rinfianchi. Per ogni elemento del | 08.F02.007.015 | Ø 1000 mm, per tubo Ø 350 con curva di qualsiasi angolo, camera di diametro interno Ø 1000 mm, altezza dal piano di scorrimento h 60 cm | cad | Analisi | 39.9 | 3.04 | 819.65 | 4.63 | 0.35 | 95.02 | 862.59 | 129.39 | 99.2 | 1091.17 | 7
PUG2026/08.F02.007.017 |  | 08 | FOGNATURE ED ACQUEDOTTI | 08.F02 | OPERE CIVILI | 08.F02.007 | Fornitura e posa in opera di elemento di base prefabbricato di forma circolare per pozzetto monolitico di ispezione per fognatura, prodotto in stabilimento certificato a norma EN ISO 9001 e conformi alla norma UNI EN 1917-CE ed al Regolamento UE n.305/2011, atto a sopportare le spinte del terreno e del sovraccarico stradale, realizzato in calcestruzzo vibrocompresso, con classe di esposizione ambientale non inferiore a XA1 e classe di resistenza a compressione minima non inferiore a C(32/40);con giunzione a bicchiere nello spessore per incastro a tenuta dell'elemento superiore(elemento troncoconico o elemento camera intermedio di prolunga se necessario o della soletta di copertura) e guarnizione elastomerica incorporata nel giunto femmina conforme alla UNI EN 681-1; spessore minimo delle pareti di cm 15, con fondo in calcestruzzo armato dello spessore non inferiore a cm 15, a platea piana in unico getto con le pareti; con altezza interna adeguata alla predisposizione in linea dei fori di passaggio della condotta, completi di guarnizione e con fondo sagomato, per la continuità idraulica della tubazione, a cunicolo rettilineo e/o deviato, rivestito in PRFV, o PE, o PP, stabilmente incorporato nel getto per garantire la resistenza all'abrasione ed all'attacco chimico. Sono compresi: tutte le prove di tenuta, di carico e di laboratorio previste dalle vigenti normative e la fornitura dei relativi certificati/DOP; manicotti con guarnizione per la tenuta predisposti alle angolazioni necessarie e per la tipologia utilizzata e quant'altro occorre per dare il lavoro finito a regola d'arte; sono esclusi la preparazione del piano di posa, gli scavi, i rinterri ed i rinfianchi. Per ogni elemento del | 08.F02.007.017 | Ø 1000 mm, per tubo Ø 200 sovraprezzo per ogni immissione laterale, camera di diametro interno Ø 1000 mm, altezza dal piano di scorrimento h 65 cm | cad | Analisi | 0 | 0 | 70.33 | 0 | 0 | 100 | 70.33 | 10.55 | 8.09 | 88.97 | 7
PUG2026/08.F02.007.019 |  | 08 | FOGNATURE ED ACQUEDOTTI | 08.F02 | OPERE CIVILI | 08.F02.007 | Fornitura e posa in opera di elemento di base prefabbricato di forma circolare per pozzetto monolitico di ispezione per fognatura, prodotto in stabilimento certificato a norma EN ISO 9001 e conformi alla norma UNI EN 1917-CE ed al Regolamento UE n.305/2011, atto a sopportare le spinte del terreno e del sovraccarico stradale, realizzato in calcestruzzo vibrocompresso, con classe di esposizione ambientale non inferiore a XA1 e classe di resistenza a compressione minima non inferiore a C(32/40);con giunzione a bicchiere nello spessore per incastro a tenuta dell'elemento superiore(elemento troncoconico o elemento camera intermedio di prolunga se necessario o della soletta di copertura) e guarnizione elastomerica incorporata nel giunto femmina conforme alla UNI EN 681-1; spessore minimo delle pareti di cm 15, con fondo in calcestruzzo armato dello spessore non inferiore a cm 15, a platea piana in unico getto con le pareti; con altezza interna adeguata alla predisposizione in linea dei fori di passaggio della condotta, completi di guarnizione e con fondo sagomato, per la continuità idraulica della tubazione, a cunicolo rettilineo e/o deviato, rivestito in PRFV, o PE, o PP, stabilmente incorporato nel getto per garantire la resistenza all'abrasione ed all'attacco chimico. Sono compresi: tutte le prove di tenuta, di carico e di laboratorio previste dalle vigenti normative e la fornitura dei relativi certificati/DOP; manicotti con guarnizione per la tenuta predisposti alle angolazioni necessarie e per la tipologia utilizzata e quant'altro occorre per dare il lavoro finito a regola d'arte; sono esclusi la preparazione del piano di posa, gli scavi, i rinterri ed i rinfianchi. Per ogni elemento del | 08.F02.007.019 | Ø 1000 mm, per tubo Ø 250 sovraprezzo per ogni immissione laterale, camera di diametro interno Ø 1000 mm, altezza dal piano di scorrimento h 65 cm | cad | Analisi | 0 | 0 | 78.43 | 0 | 0 | 100 | 78.43 | 11.76 | 9.02 | 99.21 | 7
PUG2026/08.F02.007.021 |  | 08 | FOGNATURE ED ACQUEDOTTI | 08.F02 | OPERE CIVILI | 08.F02.007 | Fornitura e posa in opera di elemento di base prefabbricato di forma circolare per pozzetto monolitico di ispezione per fognatura, prodotto in stabilimento certificato a norma EN ISO 9001 e conformi alla norma UNI EN 1917-CE ed al Regolamento UE n.305/2011, atto a sopportare le spinte del terreno e del sovraccarico stradale, realizzato in calcestruzzo vibrocompresso, con classe di esposizione ambientale non inferiore a XA1 e classe di resistenza a compressione minima non inferiore a C(32/40);con giunzione a bicchiere nello spessore per incastro a tenuta dell'elemento superiore(elemento troncoconico o elemento camera intermedio di prolunga se necessario o della soletta di copertura) e guarnizione elastomerica incorporata nel giunto femmina conforme alla UNI EN 681-1; spessore minimo delle pareti di cm 15, con fondo in calcestruzzo armato dello spessore non inferiore a cm 15, a platea piana in unico getto con le pareti; con altezza interna adeguata alla predisposizione in linea dei fori di passaggio della condotta, completi di guarnizione e con fondo sagomato, per la continuità idraulica della tubazione, a cunicolo rettilineo e/o deviato, rivestito in PRFV, o PE, o PP, stabilmente incorporato nel getto per garantire la resistenza all'abrasione ed all'attacco chimico. Sono compresi: tutte le prove di tenuta, di carico e di laboratorio previste dalle vigenti normative e la fornitura dei relativi certificati/DOP; manicotti con guarnizione per la tenuta predisposti alle angolazioni necessarie e per la tipologia utilizzata e quant'altro occorre per dare il lavoro finito a regola d'arte; sono esclusi la preparazione del piano di posa, gli scavi, i rinterri ed i rinfianchi. Per ogni elemento del | 08.F02.007.021 | Ø 1000 mm, per tubo Ø 300 sovraprezzo per ogni immissione laterale, camera di diametro interno Ø 1000 mm, altezza dal piano di scorrimento h 60 cm | cad | Analisi | 0 | 0 | 104.11 | 0 | 0 | 100 | 104.11 | 15.62 | 11.97 | 131.7 | 7
PUG2026/08.F02.007.023 |  | 08 | FOGNATURE ED ACQUEDOTTI | 08.F02 | OPERE CIVILI | 08.F02.007 | Fornitura e posa in opera di elemento di base prefabbricato di forma circolare per pozzetto monolitico di ispezione per fognatura, prodotto in stabilimento certificato a norma EN ISO 9001 e conformi alla norma UNI EN 1917-CE ed al Regolamento UE n.305/2011, atto a sopportare le spinte del terreno e del sovraccarico stradale, realizzato in calcestruzzo vibrocompresso, con classe di esposizione ambientale non inferiore a XA1 e classe di resistenza a compressione minima non inferiore a C(32/40);con giunzione a bicchiere nello spessore per incastro a tenuta dell'elemento superiore(elemento troncoconico o elemento camera intermedio di prolunga se necessario o della soletta di copertura) e guarnizione elastomerica incorporata nel giunto femmina conforme alla UNI EN 681-1; spessore minimo delle pareti di cm 15, con fondo in calcestruzzo armato dello spessore non inferiore a cm 15, a platea piana in unico getto con le pareti; con altezza interna adeguata alla predisposizione in linea dei fori di passaggio della condotta, completi di guarnizione e con fondo sagomato, per la continuità idraulica della tubazione, a cunicolo rettilineo e/o deviato, rivestito in PRFV, o PE, o PP, stabilmente incorporato nel getto per garantire la resistenza all'abrasione ed all'attacco chimico. Sono compresi: tutte le prove di tenuta, di carico e di laboratorio previste dalle vigenti normative e la fornitura dei relativi certificati/DOP; manicotti con guarnizione per la tenuta predisposti alle angolazioni necessarie e per la tipologia utilizzata e quant'altro occorre per dare il lavoro finito a regola d'arte; sono esclusi la preparazione del piano di posa, gli scavi, i rinterri ed i rinfianchi. Per ogni elemento del | 08.F02.007.023 | Ø 1000 mm, per tubo Ø 350 sovraprezzo per ogni immissione laterale, camera di diametro interno Ø 1000 mm, altezza dal piano di scorrimento h 60 cm | cad | Analisi | 0 | 0 | 135.61 | 0 | 0 | 100 | 135.61 | 20.34 | 15.6 | 171.55 | 7
PUG2026/08.F02.009.001 |  | 08 | FOGNATURE ED ACQUEDOTTI | 08.F02 | OPERE CIVILI | 08.F02.009 | Fornitura e posa in opera di elemento di base prefabbricato di forma circolare per pozzetto monolitico di ispezione per fognatura, prodotto in stabilimento certificato a norma EN ISO 9001 e conformi alla norma UNI EN 1917-CE ed al Regolamento UE n.305/2011, atto a sopportare le spinte del terreno e del sovraccarico stradale, realizzato in calcestruzzo vibrocompresso, con classe di esposizione ambientale non inferiore a XA1 e classe di resistenza a compressione minima non inferiore a C(32/40);con giunzione a bicchiere nello spessore per incastro a tenuta dell'elemento superiore(elemento troncoconico o elemento camera intermedio di prolunga se necessario o della soletta di copertura) e guarnizione elastomerica incorporata nel giunto femmina conforme alla UNI EN 681-1; spessore minimo delle pareti di cm 15, con fondo in calcestruzzo armato dello spessore non inferiore a cm 15, a platea piana in unico getto con le pareti; con altezza interna adeguata alla predisposizione in linea dei fori di passaggio della condotta, completi di guarnizione e con fondo sagomato, per la continuità idraulica della tubazione, a cunicolo rettilineo e/o deviato, rivestito in resina epossicatramosa per garantire la resistenza all'abrasione ed all'attacco chimico. Sono compresi: tutte le prove di tenuta, di carico e di laboratorio previste dalle vigenti normative e la fornitura dei relativi certificati/DOP; i manicotti con guarnizione per la tenuta predisposti alle angolazioni necessarie e per la tipologia utilizzata e quant'altro occorre per dare il lavoro finito a regola d'arte; sono esclusi la preparazione del piano di posa, gli scavi, i rinterri ed i rinfianchi. Per ogni elemento del: | 08.F02.009.001 | Ø 1200 mm, per tubo Ø 500, camera di diametro interno Ø 1200 mm, altezza dal piano di scorrimento h 90 cm, spessori pareti 23 cm | cad | Analisi | 38.51 | 3.82 | 785 | 4.65 | 0.46 | 94.88 | 827.32 | 124.1 | 95.14 | 1046.57 | 7
PUG2026/08.F02.009.003 |  | 08 | FOGNATURE ED ACQUEDOTTI | 08.F02 | OPERE CIVILI | 08.F02.009 | Fornitura e posa in opera di elemento di base prefabbricato di forma circolare per pozzetto monolitico di ispezione per fognatura, prodotto in stabilimento certificato a norma EN ISO 9001 e conformi alla norma UNI EN 1917-CE ed al Regolamento UE n.305/2011, atto a sopportare le spinte del terreno e del sovraccarico stradale, realizzato in calcestruzzo vibrocompresso, con classe di esposizione ambientale non inferiore a XA1 e classe di resistenza a compressione minima non inferiore a C(32/40);con giunzione a bicchiere nello spessore per incastro a tenuta dell'elemento superiore(elemento troncoconico o elemento camera intermedio di prolunga se necessario o della soletta di copertura) e guarnizione elastomerica incorporata nel giunto femmina conforme alla UNI EN 681-1; spessore minimo delle pareti di cm 15, con fondo in calcestruzzo armato dello spessore non inferiore a cm 15, a platea piana in unico getto con le pareti; con altezza interna adeguata alla predisposizione in linea dei fori di passaggio della condotta, completi di guarnizione e con fondo sagomato, per la continuità idraulica della tubazione, a cunicolo rettilineo e/o deviato, rivestito in resina epossicatramosa per garantire la resistenza all'abrasione ed all'attacco chimico. Sono compresi: tutte le prove di tenuta, di carico e di laboratorio previste dalle vigenti normative e la fornitura dei relativi certificati/DOP; i manicotti con guarnizione per la tenuta predisposti alle angolazioni necessarie e per la tipologia utilizzata e quant'altro occorre per dare il lavoro finito a regola d'arte; sono esclusi la preparazione del piano di posa, gli scavi, i rinterri ed i rinfianchi. Per ogni elemento del: | 08.F02.009.003 | Ø 1200 mm, per tubo Ø 600, camera di diametro interno Ø 1200 mm, altezza dal piano di scorrimento h 100 cm, spessori pareti 23 cm | cad | Analisi | 39.38 | 3.82 | 805 | 4.64 | 0.45 | 94.91 | 848.2 | 127.23 | 97.54 | 1072.97 | 7
PUG2026/08.F02.011.001 |  | 08 | FOGNATURE ED ACQUEDOTTI | 08.F02 | OPERE CIVILI | 08.F02.011 | Fornitura e posa in opera di elemento di base prefabbricato di forma circolare per pozzetto monolitico di ispezione per fognatura, prodotto in stabilimento certificato a norma EN ISO 9001 e conformi alla norma UNI EN 1917-CE ed al Regolamento UE n.305/2011, atto a sopportare le spinte del terreno e del sovraccarico stradale, realizzato in calcestruzzo vibrocompresso, con classe di esposizione ambientale non inferiore a XA1 e classe di resistenza a compressione minima non inferiore a C(32/40);con giunzione a bicchiere nello spessore per incastro a tenuta dell'elemento superiore(elemento troncoconico o elemento camera intermedio di prolunga se necessario o della soletta di copertura) e guarnizione elastomerica incorporata nel giunto femmina conforme alla UNI EN 681-1; spessore minimo delle pareti di cm 15, con fondo in calcestruzzo armato dello spessore non inferiore a cm 15, a platea piana in unico getto con le pareti; con altezza interna adeguata alla predisposizione in linea dei fori di passaggio della condotta, completi di guarnizione e con fondo sagomato, per la continuità idraulica della tubazione, a cunicolo rettilineo e/o deviato, rivestito in PRFV, o PE, o PP, stabilmente incorporato nel getto per garantire la resistenza all'abrasione ed all'attacco chimico. Sono compresi: tutte le prove di tenuta, di carico e di laboratorio previste dalle vigenti normative e la fornitura dei relativi certificati/DOP; i manicotti con guarnizione per la tenuta predisposti alle angolazioni necessarie e per la tipologia utilizzata e quant'altro occorre per dare il lavoro finito a regola d'arte; sono esclusi la preparazione del piano di posa, gli scavi, i rinterri ed i rinfianchi. Per ogni elemento del | 08.F02.011.001 | Ø 1200 mm, per tubo Ø 200, camera di diametro interno Ø 1200 mm, altezza dal piano di scorrimento h 45 cm | cad | Analisi | 36.56 | 3.46 | 754.15 | 4.6 | 0.44 | 94.96 | 794.17 | 119.13 | 91.33 | 1004.62 | 7
PUG2026/08.F02.011.003 |  | 08 | FOGNATURE ED ACQUEDOTTI | 08.F02 | OPERE CIVILI | 08.F02.011 | Fornitura e posa in opera di elemento di base prefabbricato di forma circolare per pozzetto monolitico di ispezione per fognatura, prodotto in stabilimento certificato a norma EN ISO 9001 e conformi alla norma UNI EN 1917-CE ed al Regolamento UE n.305/2011, atto a sopportare le spinte del terreno e del sovraccarico stradale, realizzato in calcestruzzo vibrocompresso, con classe di esposizione ambientale non inferiore a XA1 e classe di resistenza a compressione minima non inferiore a C(32/40);con giunzione a bicchiere nello spessore per incastro a tenuta dell'elemento superiore(elemento troncoconico o elemento camera intermedio di prolunga se necessario o della soletta di copertura) e guarnizione elastomerica incorporata nel giunto femmina conforme alla UNI EN 681-1; spessore minimo delle pareti di cm 15, con fondo in calcestruzzo armato dello spessore non inferiore a cm 15, a platea piana in unico getto con le pareti; con altezza interna adeguata alla predisposizione in linea dei fori di passaggio della condotta, completi di guarnizione e con fondo sagomato, per la continuità idraulica della tubazione, a cunicolo rettilineo e/o deviato, rivestito in PRFV, o PE, o PP, stabilmente incorporato nel getto per garantire la resistenza all'abrasione ed all'attacco chimico. Sono compresi: tutte le prove di tenuta, di carico e di laboratorio previste dalle vigenti normative e la fornitura dei relativi certificati/DOP; i manicotti con guarnizione per la tenuta predisposti alle angolazioni necessarie e per la tipologia utilizzata e quant'altro occorre per dare il lavoro finito a regola d'arte; sono esclusi la preparazione del piano di posa, gli scavi, i rinterri ed i rinfianchi. Per ogni elemento del | 08.F02.011.003 | Ø 1200 mm, per tubo Ø 250, camera di diametro interno Ø 1200 mm, altezza dal piano di scorrimento h 55 cm | cad | Analisi | 39.32 | 3.7 | 754.15 | 4.93 | 0.46 | 94.6 | 797.17 | 119.57 | 91.67 | 1008.41 | 7
PUG2026/08.F02.011.005 |  | 08 | FOGNATURE ED ACQUEDOTTI | 08.F02 | OPERE CIVILI | 08.F02.011 | Fornitura e posa in opera di elemento di base prefabbricato di forma circolare per pozzetto monolitico di ispezione per fognatura, prodotto in stabilimento certificato a norma EN ISO 9001 e conformi alla norma UNI EN 1917-CE ed al Regolamento UE n.305/2011, atto a sopportare le spinte del terreno e del sovraccarico stradale, realizzato in calcestruzzo vibrocompresso, con classe di esposizione ambientale non inferiore a XA1 e classe di resistenza a compressione minima non inferiore a C(32/40);con giunzione a bicchiere nello spessore per incastro a tenuta dell'elemento superiore(elemento troncoconico o elemento camera intermedio di prolunga se necessario o della soletta di copertura) e guarnizione elastomerica incorporata nel giunto femmina conforme alla UNI EN 681-1; spessore minimo delle pareti di cm 15, con fondo in calcestruzzo armato dello spessore non inferiore a cm 15, a platea piana in unico getto con le pareti; con altezza interna adeguata alla predisposizione in linea dei fori di passaggio della condotta, completi di guarnizione e con fondo sagomato, per la continuità idraulica della tubazione, a cunicolo rettilineo e/o deviato, rivestito in PRFV, o PE, o PP, stabilmente incorporato nel getto per garantire la resistenza all'abrasione ed all'attacco chimico. Sono compresi: tutte le prove di tenuta, di carico e di laboratorio previste dalle vigenti normative e la fornitura dei relativi certificati/DOP; i manicotti con guarnizione per la tenuta predisposti alle angolazioni necessarie e per la tipologia utilizzata e quant'altro occorre per dare il lavoro finito a regola d'arte; sono esclusi la preparazione del piano di posa, gli scavi, i rinterri ed i rinfianchi. Per ogni elemento del | 08.F02.011.005 | Ø 1200 mm, per tubo Ø 350, camera di diametro interno Ø 1200 mm, altezza dal piano di scorrimento h 65 cm | cad | Analisi | 44.64 | 3.82 | 910.67 | 4.65 | 0.4 | 94.95 | 959.13 | 143.87 | 110.3 | 1213.3 | 7
PUG2026/08.F02.011.007 |  | 08 | FOGNATURE ED ACQUEDOTTI | 08.F02 | OPERE CIVILI | 08.F02.011 | Fornitura e posa in opera di elemento di base prefabbricato di forma circolare per pozzetto monolitico di ispezione per fognatura, prodotto in stabilimento certificato a norma EN ISO 9001 e conformi alla norma UNI EN 1917-CE ed al Regolamento UE n.305/2011, atto a sopportare le spinte del terreno e del sovraccarico stradale, realizzato in calcestruzzo vibrocompresso, con classe di esposizione ambientale non inferiore a XA1 e classe di resistenza a compressione minima non inferiore a C(32/40);con giunzione a bicchiere nello spessore per incastro a tenuta dell'elemento superiore(elemento troncoconico o elemento camera intermedio di prolunga se necessario o della soletta di copertura) e guarnizione elastomerica incorporata nel giunto femmina conforme alla UNI EN 681-1; spessore minimo delle pareti di cm 15, con fondo in calcestruzzo armato dello spessore non inferiore a cm 15, a platea piana in unico getto con le pareti; con altezza interna adeguata alla predisposizione in linea dei fori di passaggio della condotta, completi di guarnizione e con fondo sagomato, per la continuità idraulica della tubazione, a cunicolo rettilineo e/o deviato, rivestito in PRFV, o PE, o PP, stabilmente incorporato nel getto per garantire la resistenza all'abrasione ed all'attacco chimico. Sono compresi: tutte le prove di tenuta, di carico e di laboratorio previste dalle vigenti normative e la fornitura dei relativi certificati/DOP; i manicotti con guarnizione per la tenuta predisposti alle angolazioni necessarie e per la tipologia utilizzata e quant'altro occorre per dare il lavoro finito a regola d'arte; sono esclusi la preparazione del piano di posa, gli scavi, i rinterri ed i rinfianchi. Per ogni elemento del | 08.F02.011.007 | Ø 1200 mm, per tubo Ø 300, camera di diametro interno Ø 1200 mm, altezza dal piano di scorrimento h 65 cm | cad | Analisi | 45.52 | 3.82 | 931.93 | 4.64 | 0.39 | 94.97 | 981.26 | 147.19 | 112.85 | 1241.3 | 7
PUG2026/08.F02.011.009 |  | 08 | FOGNATURE ED ACQUEDOTTI | 08.F02 | OPERE CIVILI | 08.F02.011 | Fornitura e posa in opera di elemento di base prefabbricato di forma circolare per pozzetto monolitico di ispezione per fognatura, prodotto in stabilimento certificato a norma EN ISO 9001 e conformi alla norma UNI EN 1917-CE ed al Regolamento UE n.305/2011, atto a sopportare le spinte del terreno e del sovraccarico stradale, realizzato in calcestruzzo vibrocompresso, con classe di esposizione ambientale non inferiore a XA1 e classe di resistenza a compressione minima non inferiore a C(32/40);con giunzione a bicchiere nello spessore per incastro a tenuta dell'elemento superiore(elemento troncoconico o elemento camera intermedio di prolunga se necessario o della soletta di copertura) e guarnizione elastomerica incorporata nel giunto femmina conforme alla UNI EN 681-1; spessore minimo delle pareti di cm 15, con fondo in calcestruzzo armato dello spessore non inferiore a cm 15, a platea piana in unico getto con le pareti; con altezza interna adeguata alla predisposizione in linea dei fori di passaggio della condotta, completi di guarnizione e con fondo sagomato, per la continuità idraulica della tubazione, a cunicolo rettilineo e/o deviato, rivestito in PRFV, o PE, o PP, stabilmente incorporato nel getto per garantire la resistenza all'abrasione ed all'attacco chimico. Sono compresi: tutte le prove di tenuta, di carico e di laboratorio previste dalle vigenti normative e la fornitura dei relativi certificati/DOP; i manicotti con guarnizione per la tenuta predisposti alle angolazioni necessarie e per la tipologia utilizzata e quant'altro occorre per dare il lavoro finito a regola d'arte; sono esclusi la preparazione del piano di posa, gli scavi, i rinterri ed i rinfianchi. Per ogni elemento del | 08.F02.011.009 | Ø 1200 mm, per tubo Ø 400, camera di diametro interno Ø 1200 mm, altezza dal piano di scorrimento h 90 cm, spessori pareti 23 cm | cad | Analisi | 59.53 | 3.82 | 1223.18 | 4.63 | 0.3 | 95.08 | 1286.53 | 192.98 | 147.95 | 1627.46 | 7
PUG2026/08.F02.011.011 |  | 08 | FOGNATURE ED ACQUEDOTTI | 08.F02 | OPERE CIVILI | 08.F02.011 | Fornitura e posa in opera di elemento di base prefabbricato di forma circolare per pozzetto monolitico di ispezione per fognatura, prodotto in stabilimento certificato a norma EN ISO 9001 e conformi alla norma UNI EN 1917-CE ed al Regolamento UE n.305/2011, atto a sopportare le spinte del terreno e del sovraccarico stradale, realizzato in calcestruzzo vibrocompresso, con classe di esposizione ambientale non inferiore a XA1 e classe di resistenza a compressione minima non inferiore a C(32/40);con giunzione a bicchiere nello spessore per incastro a tenuta dell'elemento superiore(elemento troncoconico o elemento camera intermedio di prolunga se necessario o della soletta di copertura) e guarnizione elastomerica incorporata nel giunto femmina conforme alla UNI EN 681-1; spessore minimo delle pareti di cm 15, con fondo in calcestruzzo armato dello spessore non inferiore a cm 15, a platea piana in unico getto con le pareti; con altezza interna adeguata alla predisposizione in linea dei fori di passaggio della condotta, completi di guarnizione e con fondo sagomato, per la continuità idraulica della tubazione, a cunicolo rettilineo e/o deviato, rivestito in PRFV, o PE, o PP, stabilmente incorporato nel getto per garantire la resistenza all'abrasione ed all'attacco chimico. Sono compresi: tutte le prove di tenuta, di carico e di laboratorio previste dalle vigenti normative e la fornitura dei relativi certificati/DOP; i manicotti con guarnizione per la tenuta predisposti alle angolazioni necessarie e per la tipologia utilizzata e quant'altro occorre per dare il lavoro finito a regola d'arte; sono esclusi la preparazione del piano di posa, gli scavi, i rinterri ed i rinfianchi. Per ogni elemento del | 08.F02.011.011 | Ø 1200 mm, per tubo Ø 500, camera di diametro interno Ø 1200 mm, altezza dal piano di scorrimento h 90 cm, spessori pareti 23 cm | cad | Analisi | 65.66 | 3.82 | 1347.41 | 4.63 | 0.27 | 95.1 | 1416.89 | 212.53 | 162.94 | 1792.37 | 7
PUG2026/08.F02.011.013 |  | 08 | FOGNATURE ED ACQUEDOTTI | 08.F02 | OPERE CIVILI | 08.F02.011 | Fornitura e posa in opera di elemento di base prefabbricato di forma circolare per pozzetto monolitico di ispezione per fognatura, prodotto in stabilimento certificato a norma EN ISO 9001 e conformi alla norma UNI EN 1917-CE ed al Regolamento UE n.305/2011, atto a sopportare le spinte del terreno e del sovraccarico stradale, realizzato in calcestruzzo vibrocompresso, con classe di esposizione ambientale non inferiore a XA1 e classe di resistenza a compressione minima non inferiore a C(32/40);con giunzione a bicchiere nello spessore per incastro a tenuta dell'elemento superiore(elemento troncoconico o elemento camera intermedio di prolunga se necessario o della soletta di copertura) e guarnizione elastomerica incorporata nel giunto femmina conforme alla UNI EN 681-1; spessore minimo delle pareti di cm 15, con fondo in calcestruzzo armato dello spessore non inferiore a cm 15, a platea piana in unico getto con le pareti; con altezza interna adeguata alla predisposizione in linea dei fori di passaggio della condotta, completi di guarnizione e con fondo sagomato, per la continuità idraulica della tubazione, a cunicolo rettilineo e/o deviato, rivestito in PRFV, o PE, o PP, stabilmente incorporato nel getto per garantire la resistenza all'abrasione ed all'attacco chimico. Sono compresi: tutte le prove di tenuta, di carico e di laboratorio previste dalle vigenti normative e la fornitura dei relativi certificati/DOP; i manicotti con guarnizione per la tenuta predisposti alle angolazioni necessarie e per la tipologia utilizzata e quant'altro occorre per dare il lavoro finito a regola d'arte; sono esclusi la preparazione del piano di posa, gli scavi, i rinterri ed i rinfianchi. Per ogni elemento del | 08.F02.011.013 | Ø 1200 mm, per tubo Ø 200 con curva di qualsiasi angolo, camera di diametro interno Ø 1200 mm, altezza dal piano di scorrimento h 45 cm | cad | Analisi | 39.19 | 3.46 | 800.95 | 4.65 | 0.41 | 94.94 | 843.6 | 126.54 | 97.01 | 1067.15 | 7
PUG2026/08.F02.011.015 |  | 08 | FOGNATURE ED ACQUEDOTTI | 08.F02 | OPERE CIVILI | 08.F02.011 | Fornitura e posa in opera di elemento di base prefabbricato di forma circolare per pozzetto monolitico di ispezione per fognatura, prodotto in stabilimento certificato a norma EN ISO 9001 e conformi alla norma UNI EN 1917-CE ed al Regolamento UE n.305/2011, atto a sopportare le spinte del terreno e del sovraccarico stradale, realizzato in calcestruzzo vibrocompresso, con classe di esposizione ambientale non inferiore a XA1 e classe di resistenza a compressione minima non inferiore a C(32/40);con giunzione a bicchiere nello spessore per incastro a tenuta dell'elemento superiore(elemento troncoconico o elemento camera intermedio di prolunga se necessario o della soletta di copertura) e guarnizione elastomerica incorporata nel giunto femmina conforme alla UNI EN 681-1; spessore minimo delle pareti di cm 15, con fondo in calcestruzzo armato dello spessore non inferiore a cm 15, a platea piana in unico getto con le pareti; con altezza interna adeguata alla predisposizione in linea dei fori di passaggio della condotta, completi di guarnizione e con fondo sagomato, per la continuità idraulica della tubazione, a cunicolo rettilineo e/o deviato, rivestito in PRFV, o PE, o PP, stabilmente incorporato nel getto per garantire la resistenza all'abrasione ed all'attacco chimico. Sono compresi: tutte le prove di tenuta, di carico e di laboratorio previste dalle vigenti normative e la fornitura dei relativi certificati/DOP; i manicotti con guarnizione per la tenuta predisposti alle angolazioni necessarie e per la tipologia utilizzata e quant'altro occorre per dare il lavoro finito a regola d'arte; sono esclusi la preparazione del piano di posa, gli scavi, i rinterri ed i rinfianchi. Per ogni elemento del | 08.F02.011.015 | Ø 1200 mm, per tubo Ø 250 con curva di qualsiasi angolo, camera di diametro interno Ø 1200 mm, altezza dal piano di scorrimento h 55 cm | cad | Analisi | 41.95 | 3.7 | 858.47 | 4.64 | 0.41 | 94.95 | 904.11 | 135.62 | 103.97 | 1143.7 | 7
PUG2026/08.F02.011.017 |  | 08 | FOGNATURE ED ACQUEDOTTI | 08.F02 | OPERE CIVILI | 08.F02.011 | Fornitura e posa in opera di elemento di base prefabbricato di forma circolare per pozzetto monolitico di ispezione per fognatura, prodotto in stabilimento certificato a norma EN ISO 9001 e conformi alla norma UNI EN 1917-CE ed al Regolamento UE n.305/2011, atto a sopportare le spinte del terreno e del sovraccarico stradale, realizzato in calcestruzzo vibrocompresso, con classe di esposizione ambientale non inferiore a XA1 e classe di resistenza a compressione minima non inferiore a C(32/40);con giunzione a bicchiere nello spessore per incastro a tenuta dell'elemento superiore(elemento troncoconico o elemento camera intermedio di prolunga se necessario o della soletta di copertura) e guarnizione elastomerica incorporata nel giunto femmina conforme alla UNI EN 681-1; spessore minimo delle pareti di cm 15, con fondo in calcestruzzo armato dello spessore non inferiore a cm 15, a platea piana in unico getto con le pareti; con altezza interna adeguata alla predisposizione in linea dei fori di passaggio della condotta, completi di guarnizione e con fondo sagomato, per la continuità idraulica della tubazione, a cunicolo rettilineo e/o deviato, rivestito in PRFV, o PE, o PP, stabilmente incorporato nel getto per garantire la resistenza all'abrasione ed all'attacco chimico. Sono compresi: tutte le prove di tenuta, di carico e di laboratorio previste dalle vigenti normative e la fornitura dei relativi certificati/DOP; i manicotti con guarnizione per la tenuta predisposti alle angolazioni necessarie e per la tipologia utilizzata e quant'altro occorre per dare il lavoro finito a regola d'arte; sono esclusi la preparazione del piano di posa, gli scavi, i rinterri ed i rinfianchi. Per ogni elemento del | 08.F02.011.017 | Ø 1200 mm, per tubo Ø 300 con curva di qualsiasi angolo, camera di diametro interno Ø 1200 mm, altezza dal piano di scorrimento h 65 cm | cad | Analisi | 46.33 | 3.7 | 958.74 | 4.59 | 0.37 | 95.04 | 1008.76 | 151.31 | 116.01 | 1276.09 | 7
PUG2026/08.F02.011.019 |  | 08 | FOGNATURE ED ACQUEDOTTI | 08.F02 | OPERE CIVILI | 08.F02.011 | Fornitura e posa in opera di elemento di base prefabbricato di forma circolare per pozzetto monolitico di ispezione per fognatura, prodotto in stabilimento certificato a norma EN ISO 9001 e conformi alla norma UNI EN 1917-CE ed al Regolamento UE n.305/2011, atto a sopportare le spinte del terreno e del sovraccarico stradale, realizzato in calcestruzzo vibrocompresso, con classe di esposizione ambientale non inferiore a XA1 e classe di resistenza a compressione minima non inferiore a C(32/40);con giunzione a bicchiere nello spessore per incastro a tenuta dell'elemento superiore(elemento troncoconico o elemento camera intermedio di prolunga se necessario o della soletta di copertura) e guarnizione elastomerica incorporata nel giunto femmina conforme alla UNI EN 681-1; spessore minimo delle pareti di cm 15, con fondo in calcestruzzo armato dello spessore non inferiore a cm 15, a platea piana in unico getto con le pareti; con altezza interna adeguata alla predisposizione in linea dei fori di passaggio della condotta, completi di guarnizione e con fondo sagomato, per la continuità idraulica della tubazione, a cunicolo rettilineo e/o deviato, rivestito in PRFV, o PE, o PP, stabilmente incorporato nel getto per garantire la resistenza all'abrasione ed all'attacco chimico. Sono compresi: tutte le prove di tenuta, di carico e di laboratorio previste dalle vigenti normative e la fornitura dei relativi certificati/DOP; i manicotti con guarnizione per la tenuta predisposti alle angolazioni necessarie e per la tipologia utilizzata e quant'altro occorre per dare il lavoro finito a regola d'arte; sono esclusi la preparazione del piano di posa, gli scavi, i rinterri ed i rinfianchi. Per ogni elemento del | 08.F02.011.019 | Ø 1200 mm, per tubo Ø 350 con curva di qualsiasi angolo, camera di diametro interno Ø 1200 mm, altezza dal piano di scorrimento h 65 cm | cad | Analisi | 48.08 | 3.7 | 980 | 4.66 | 0.36 | 94.98 | 1031.78 | 154.77 | 118.65 | 1305.2 | 7
PUG2026/08.F02.011.021 |  | 08 | FOGNATURE ED ACQUEDOTTI | 08.F02 | OPERE CIVILI | 08.F02.011 | Fornitura e posa in opera di elemento di base prefabbricato di forma circolare per pozzetto monolitico di ispezione per fognatura, prodotto in stabilimento certificato a norma EN ISO 9001 e conformi alla norma UNI EN 1917-CE ed al Regolamento UE n.305/2011, atto a sopportare le spinte del terreno e del sovraccarico stradale, realizzato in calcestruzzo vibrocompresso, con classe di esposizione ambientale non inferiore a XA1 e classe di resistenza a compressione minima non inferiore a C(32/40);con giunzione a bicchiere nello spessore per incastro a tenuta dell'elemento superiore(elemento troncoconico o elemento camera intermedio di prolunga se necessario o della soletta di copertura) e guarnizione elastomerica incorporata nel giunto femmina conforme alla UNI EN 681-1; spessore minimo delle pareti di cm 15, con fondo in calcestruzzo armato dello spessore non inferiore a cm 15, a platea piana in unico getto con le pareti; con altezza interna adeguata alla predisposizione in linea dei fori di passaggio della condotta, completi di guarnizione e con fondo sagomato, per la continuità idraulica della tubazione, a cunicolo rettilineo e/o deviato, rivestito in PRFV, o PE, o PP, stabilmente incorporato nel getto per garantire la resistenza all'abrasione ed all'attacco chimico. Sono compresi: tutte le prove di tenuta, di carico e di laboratorio previste dalle vigenti normative e la fornitura dei relativi certificati/DOP; i manicotti con guarnizione per la tenuta predisposti alle angolazioni necessarie e per la tipologia utilizzata e quant'altro occorre per dare il lavoro finito a regola d'arte; sono esclusi la preparazione del piano di posa, gli scavi, i rinterri ed i rinfianchi. Per ogni elemento del | 08.F02.011.021 | Ø 1200 mm, per tubo Ø 400 con curva di qualsiasi angolo, camera di diametro interno Ø 1200 mm, altezza dal piano di scorrimento h 90 cm, spessore pareti 23 cm | cad | Analisi | 61.22 | 3.7 | 1273.78 | 4.57 | 0.28 | 95.15 | 1338.7 | 200.8 | 153.95 | 1693.45 | 7
PUG2026/08.F02.011.023 |  | 08 | FOGNATURE ED ACQUEDOTTI | 08.F02 | OPERE CIVILI | 08.F02.011 | Fornitura e posa in opera di elemento di base prefabbricato di forma circolare per pozzetto monolitico di ispezione per fognatura, prodotto in stabilimento certificato a norma EN ISO 9001 e conformi alla norma UNI EN 1917-CE ed al Regolamento UE n.305/2011, atto a sopportare le spinte del terreno e del sovraccarico stradale, realizzato in calcestruzzo vibrocompresso, con classe di esposizione ambientale non inferiore a XA1 e classe di resistenza a compressione minima non inferiore a C(32/40);con giunzione a bicchiere nello spessore per incastro a tenuta dell'elemento superiore(elemento troncoconico o elemento camera intermedio di prolunga se necessario o della soletta di copertura) e guarnizione elastomerica incorporata nel giunto femmina conforme alla UNI EN 681-1; spessore minimo delle pareti di cm 15, con fondo in calcestruzzo armato dello spessore non inferiore a cm 15, a platea piana in unico getto con le pareti; con altezza interna adeguata alla predisposizione in linea dei fori di passaggio della condotta, completi di guarnizione e con fondo sagomato, per la continuità idraulica della tubazione, a cunicolo rettilineo e/o deviato, rivestito in PRFV, o PE, o PP, stabilmente incorporato nel getto per garantire la resistenza all'abrasione ed all'attacco chimico. Sono compresi: tutte le prove di tenuta, di carico e di laboratorio previste dalle vigenti normative e la fornitura dei relativi certificati/DOP; i manicotti con guarnizione per la tenuta predisposti alle angolazioni necessarie e per la tipologia utilizzata e quant'altro occorre per dare il lavoro finito a regola d'arte; sono esclusi la preparazione del piano di posa, gli scavi, i rinterri ed i rinfianchi. Per ogni elemento del | 08.F02.011.023 | Ø 1200 mm, per tubo Ø 500 con curva di qualsiasi angolo, camera di diametro interno Ø 1200 mm, altezza dal piano di scorrimento h 90 cm, spessore pareti 23 cm | cad | Analisi | 67.35 | 3.7 | 1394.22 | 4.6 | 0.25 | 95.15 | 1465.27 | 219.79 | 168.51 | 1853.56 | 7
PUG2026/08.F02.011.025 |  | 08 | FOGNATURE ED ACQUEDOTTI | 08.F02 | OPERE CIVILI | 08.F02.011 | Fornitura e posa in opera di elemento di base prefabbricato di forma circolare per pozzetto monolitico di ispezione per fognatura, prodotto in stabilimento certificato a norma EN ISO 9001 e conformi alla norma UNI EN 1917-CE ed al Regolamento UE n.305/2011, atto a sopportare le spinte del terreno e del sovraccarico stradale, realizzato in calcestruzzo vibrocompresso, con classe di esposizione ambientale non inferiore a XA1 e classe di resistenza a compressione minima non inferiore a C(32/40);con giunzione a bicchiere nello spessore per incastro a tenuta dell'elemento superiore(elemento troncoconico o elemento camera intermedio di prolunga se necessario o della soletta di copertura) e guarnizione elastomerica incorporata nel giunto femmina conforme alla UNI EN 681-1; spessore minimo delle pareti di cm 15, con fondo in calcestruzzo armato dello spessore non inferiore a cm 15, a platea piana in unico getto con le pareti; con altezza interna adeguata alla predisposizione in linea dei fori di passaggio della condotta, completi di guarnizione e con fondo sagomato, per la continuità idraulica della tubazione, a cunicolo rettilineo e/o deviato, rivestito in PRFV, o PE, o PP, stabilmente incorporato nel getto per garantire la resistenza all'abrasione ed all'attacco chimico. Sono compresi: tutte le prove di tenuta, di carico e di laboratorio previste dalle vigenti normative e la fornitura dei relativi certificati/DOP; i manicotti con guarnizione per la tenuta predisposti alle angolazioni necessarie e per la tipologia utilizzata e quant'altro occorre per dare il lavoro finito a regola d'arte; sono esclusi la preparazione del piano di posa, gli scavi, i rinterri ed i rinfianchi. Per ogni elemento del | 08.F02.011.025 | Ø 1200 mm, per tubo Ø 200 sovraprezzo per ogni immissione laterale, camera di diametro interno Ø 1200 mm, altezza dal piano di scorrimento h 45 cm | cad | Analisi | 0 | 0 | 96.9 | 0 | 0 | 100 | 96.9 | 14.54 | 11.14 | 122.58 | 7
PUG2026/08.F02.011.027 |  | 08 | FOGNATURE ED ACQUEDOTTI | 08.F02 | OPERE CIVILI | 08.F02.011 | Fornitura e posa in opera di elemento di base prefabbricato di forma circolare per pozzetto monolitico di ispezione per fognatura, prodotto in stabilimento certificato a norma EN ISO 9001 e conformi alla norma UNI EN 1917-CE ed al Regolamento UE n.305/2011, atto a sopportare le spinte del terreno e del sovraccarico stradale, realizzato in calcestruzzo vibrocompresso, con classe di esposizione ambientale non inferiore a XA1 e classe di resistenza a compressione minima non inferiore a C(32/40);con giunzione a bicchiere nello spessore per incastro a tenuta dell'elemento superiore(elemento troncoconico o elemento camera intermedio di prolunga se necessario o della soletta di copertura) e guarnizione elastomerica incorporata nel giunto femmina conforme alla UNI EN 681-1; spessore minimo delle pareti di cm 15, con fondo in calcestruzzo armato dello spessore non inferiore a cm 15, a platea piana in unico getto con le pareti; con altezza interna adeguata alla predisposizione in linea dei fori di passaggio della condotta, completi di guarnizione e con fondo sagomato, per la continuità idraulica della tubazione, a cunicolo rettilineo e/o deviato, rivestito in PRFV, o PE, o PP, stabilmente incorporato nel getto per garantire la resistenza all'abrasione ed all'attacco chimico. Sono compresi: tutte le prove di tenuta, di carico e di laboratorio previste dalle vigenti normative e la fornitura dei relativi certificati/DOP; i manicotti con guarnizione per la tenuta predisposti alle angolazioni necessarie e per la tipologia utilizzata e quant'altro occorre per dare il lavoro finito a regola d'arte; sono esclusi la preparazione del piano di posa, gli scavi, i rinterri ed i rinfianchi. Per ogni elemento del | 08.F02.011.027 | Ø 1200 mm, per tubo Ø 250 sovraprezzo per ogni immissione laterale, camera di diametro interno Ø 1200 mm, altezza dal piano di scorrimento h 55 cm | cad | Analisi | 0 | 0 | 98.67 | 0 | 0 | 100 | 98.67 | 14.8 | 11.35 | 124.82 | 7
PUG2026/08.F02.011.029 |  | 08 | FOGNATURE ED ACQUEDOTTI | 08.F02 | OPERE CIVILI | 08.F02.011 | Fornitura e posa in opera di elemento di base prefabbricato di forma circolare per pozzetto monolitico di ispezione per fognatura, prodotto in stabilimento certificato a norma EN ISO 9001 e conformi alla norma UNI EN 1917-CE ed al Regolamento UE n.305/2011, atto a sopportare le spinte del terreno e del sovraccarico stradale, realizzato in calcestruzzo vibrocompresso, con classe di esposizione ambientale non inferiore a XA1 e classe di resistenza a compressione minima non inferiore a C(32/40);con giunzione a bicchiere nello spessore per incastro a tenuta dell'elemento superiore(elemento troncoconico o elemento camera intermedio di prolunga se necessario o della soletta di copertura) e guarnizione elastomerica incorporata nel giunto femmina conforme alla UNI EN 681-1; spessore minimo delle pareti di cm 15, con fondo in calcestruzzo armato dello spessore non inferiore a cm 15, a platea piana in unico getto con le pareti; con altezza interna adeguata alla predisposizione in linea dei fori di passaggio della condotta, completi di guarnizione e con fondo sagomato, per la continuità idraulica della tubazione, a cunicolo rettilineo e/o deviato, rivestito in PRFV, o PE, o PP, stabilmente incorporato nel getto per garantire la resistenza all'abrasione ed all'attacco chimico. Sono compresi: tutte le prove di tenuta, di carico e di laboratorio previste dalle vigenti normative e la fornitura dei relativi certificati/DOP; i manicotti con guarnizione per la tenuta predisposti alle angolazioni necessarie e per la tipologia utilizzata e quant'altro occorre per dare il lavoro finito a regola d'arte; sono esclusi la preparazione del piano di posa, gli scavi, i rinterri ed i rinfianchi. Per ogni elemento del | 08.F02.011.029 | Ø 1200 mm, per tubo Ø 300 sovraprezzo per ogni immissione laterale, camera di diametro interno Ø 1200 mm, altezza dal piano di scorrimento h 65 cm | cad | Analisi | 0 | 0 | 118.02 | 0 | 0 | 100 | 118.02 | 17.7 | 13.57 | 149.3 | 7
PUG2026/08.F02.011.031 |  | 08 | FOGNATURE ED ACQUEDOTTI | 08.F02 | OPERE CIVILI | 08.F02.011 | Fornitura e posa in opera di elemento di base prefabbricato di forma circolare per pozzetto monolitico di ispezione per fognatura, prodotto in stabilimento certificato a norma EN ISO 9001 e conformi alla norma UNI EN 1917-CE ed al Regolamento UE n.305/2011, atto a sopportare le spinte del terreno e del sovraccarico stradale, realizzato in calcestruzzo vibrocompresso, con classe di esposizione ambientale non inferiore a XA1 e classe di resistenza a compressione minima non inferiore a C(32/40);con giunzione a bicchiere nello spessore per incastro a tenuta dell'elemento superiore(elemento troncoconico o elemento camera intermedio di prolunga se necessario o della soletta di copertura) e guarnizione elastomerica incorporata nel giunto femmina conforme alla UNI EN 681-1; spessore minimo delle pareti di cm 15, con fondo in calcestruzzo armato dello spessore non inferiore a cm 15, a platea piana in unico getto con le pareti; con altezza interna adeguata alla predisposizione in linea dei fori di passaggio della condotta, completi di guarnizione e con fondo sagomato, per la continuità idraulica della tubazione, a cunicolo rettilineo e/o deviato, rivestito in PRFV, o PE, o PP, stabilmente incorporato nel getto per garantire la resistenza all'abrasione ed all'attacco chimico. Sono compresi: tutte le prove di tenuta, di carico e di laboratorio previste dalle vigenti normative e la fornitura dei relativi certificati/DOP; i manicotti con guarnizione per la tenuta predisposti alle angolazioni necessarie e per la tipologia utilizzata e quant'altro occorre per dare il lavoro finito a regola d'arte; sono esclusi la preparazione del piano di posa, gli scavi, i rinterri ed i rinfianchi. Per ogni elemento del | 08.F02.011.031 | Ø 1200 mm, per tubo Ø 350 sovraprezzo per ogni immissione laterale, camera di diametro interno Ø 1200 mm, altezza dal piano di scorrimento h 65 cm | cad | Analisi | 0 | 0 | 129.28 | 0 | 0 | 100 | 129.28 | 19.39 | 14.87 | 163.54 | 7
PUG2026/08.F02.011.033 |  | 08 | FOGNATURE ED ACQUEDOTTI | 08.F02 | OPERE CIVILI | 08.F02.011 | Fornitura e posa in opera di elemento di base prefabbricato di forma circolare per pozzetto monolitico di ispezione per fognatura, prodotto in stabilimento certificato a norma EN ISO 9001 e conformi alla norma UNI EN 1917-CE ed al Regolamento UE n.305/2011, atto a sopportare le spinte del terreno e del sovraccarico stradale, realizzato in calcestruzzo vibrocompresso, con classe di esposizione ambientale non inferiore a XA1 e classe di resistenza a compressione minima non inferiore a C(32/40);con giunzione a bicchiere nello spessore per incastro a tenuta dell'elemento superiore(elemento troncoconico o elemento camera intermedio di prolunga se necessario o della soletta di copertura) e guarnizione elastomerica incorporata nel giunto femmina conforme alla UNI EN 681-1; spessore minimo delle pareti di cm 15, con fondo in calcestruzzo armato dello spessore non inferiore a cm 15, a platea piana in unico getto con le pareti; con altezza interna adeguata alla predisposizione in linea dei fori di passaggio della condotta, completi di guarnizione e con fondo sagomato, per la continuità idraulica della tubazione, a cunicolo rettilineo e/o deviato, rivestito in PRFV, o PE, o PP, stabilmente incorporato nel getto per garantire la resistenza all'abrasione ed all'attacco chimico. Sono compresi: tutte le prove di tenuta, di carico e di laboratorio previste dalle vigenti normative e la fornitura dei relativi certificati/DOP; i manicotti con guarnizione per la tenuta predisposti alle angolazioni necessarie e per la tipologia utilizzata e quant'altro occorre per dare il lavoro finito a regola d'arte; sono esclusi la preparazione del piano di posa, gli scavi, i rinterri ed i rinfianchi. Per ogni elemento del | 08.F02.011.033 | Ø 1200 mm, per tubo Ø 400 sovraprezzo per ogni immissione laterale, camera di diametro interno Ø 1200 mm, altezza dal piano di scorrimento h 90 cm | cad | Analisi | 0 | 0 | 179.12 | 0 | 0 | 100 | 179.12 | 26.87 | 20.6 | 226.59 | 7
PUG2026/08.F02.011.035 |  | 08 | FOGNATURE ED ACQUEDOTTI | 08.F02 | OPERE CIVILI | 08.F02.011 | Fornitura e posa in opera di elemento di base prefabbricato di forma circolare per pozzetto monolitico di ispezione per fognatura, prodotto in stabilimento certificato a norma EN ISO 9001 e conformi alla norma UNI EN 1917-CE ed al Regolamento UE n.305/2011, atto a sopportare le spinte del terreno e del sovraccarico stradale, realizzato in calcestruzzo vibrocompresso, con classe di esposizione ambientale non inferiore a XA1 e classe di resistenza a compressione minima non inferiore a C(32/40);con giunzione a bicchiere nello spessore per incastro a tenuta dell'elemento superiore(elemento troncoconico o elemento camera intermedio di prolunga se necessario o della soletta di copertura) e guarnizione elastomerica incorporata nel giunto femmina conforme alla UNI EN 681-1; spessore minimo delle pareti di cm 15, con fondo in calcestruzzo armato dello spessore non inferiore a cm 15, a platea piana in unico getto con le pareti; con altezza interna adeguata alla predisposizione in linea dei fori di passaggio della condotta, completi di guarnizione e con fondo sagomato, per la continuità idraulica della tubazione, a cunicolo rettilineo e/o deviato, rivestito in PRFV, o PE, o PP, stabilmente incorporato nel getto per garantire la resistenza all'abrasione ed all'attacco chimico. Sono compresi: tutte le prove di tenuta, di carico e di laboratorio previste dalle vigenti normative e la fornitura dei relativi certificati/DOP; i manicotti con guarnizione per la tenuta predisposti alle angolazioni necessarie e per la tipologia utilizzata e quant'altro occorre per dare il lavoro finito a regola d'arte; sono esclusi la preparazione del piano di posa, gli scavi, i rinterri ed i rinfianchi. Per ogni elemento del | 08.F02.011.035 | Ø 1200 mm, per tubo Ø 500 sovraprezzo per ogni immissione laterale, camera di diametro interno Ø 1200 mm, altezza dal piano di scorrimento h 90 cm | cad | Analisi | 0 | 0 | 211 | 0 | 0 | 100 | 211 | 31.65 | 24.27 | 266.92 | 7
PUG2026/08.F02.013.001 |  | 08 | FOGNATURE ED ACQUEDOTTI | 08.F02 | OPERE CIVILI | 08.F02.013 | Fornitura e posa in opera di elemento di base prefabbricato di forma circolare per pozzetto monolitico di ispezione per fognatura, prodotto in stabilimento certificato a norma EN ISO 9001 e conformi alla norma UNI EN 1917-CE ed al Regolamento UE n.305/2011, atto a sopportare le spinte del terreno e del sovraccarico stradale, realizzato in calcestruzzo vibrocompresso, con classe di esposizione ambientale non inferiore a XA1 e classe di resistenza a compressione minima non inferiore a C(32/40);con giunzione a bicchiere nello spessore per incastro a tenuta dell'elemento superiore(elemento troncoconico o elemento camera intermedio di prolunga se necessario o della soletta di copertura) e guarnizione elastomerica incorporata nel giunto femmina conforme alla UNI EN 681-1; spessore minimo delle pareti di cm 15, con fondo in calcestruzzo armato dello spessore non inferiore a cm 15, a platea piana in unico getto con le pareti; con altezza interna adeguata alla predisposizione in linea dei fori di passaggio della condotta, completi di guarnizione e con fondo sagomato, per la continuità idraulica della tubazione, a cunicolo rettilineo e/o deviato, rivestito in PRFV, o PE, o PP, stabilmente incorporato nel getto per garantire la resistenza all'abrasione ed all'attacco chimico. Sono compresi: tutte le prove di tenuta, di carico e di laboratorio previste dalle vigenti normative e la fornitura dei relativi certificati/DOP; i manicotti con guarnizione per la tenuta predisposti alle angolazioni necessarie e per la tipologia utilizzata e quant'altro occorre per dare il lavoro finito a regola d'arte; sono esclusi la preparazione del piano di posa, gli scavi, i rinterri ed i rinfianchi. Per ogni elemento del: | 08.F02.013.001 | Ø 1200 mm, per tubo Ø 600, camera di diametro interno Ø 1200 mm, altezza dal piano di scorrimento h 100 cm, spessori pareti 23 cm | cad | Analisi | 70.85 | 3.7 | 1467.6 | 4.59 | 0.24 | 95.17 | 1542.15 | 231.32 | 177.35 | 1950.82 | 7
PUG2026/08.F02.013.003 |  | 08 | FOGNATURE ED ACQUEDOTTI | 08.F02 | OPERE CIVILI | 08.F02.013 | Fornitura e posa in opera di elemento di base prefabbricato di forma circolare per pozzetto monolitico di ispezione per fognatura, prodotto in stabilimento certificato a norma EN ISO 9001 e conformi alla norma UNI EN 1917-CE ed al Regolamento UE n.305/2011, atto a sopportare le spinte del terreno e del sovraccarico stradale, realizzato in calcestruzzo vibrocompresso, con classe di esposizione ambientale non inferiore a XA1 e classe di resistenza a compressione minima non inferiore a C(32/40);con giunzione a bicchiere nello spessore per incastro a tenuta dell'elemento superiore(elemento troncoconico o elemento camera intermedio di prolunga se necessario o della soletta di copertura) e guarnizione elastomerica incorporata nel giunto femmina conforme alla UNI EN 681-1; spessore minimo delle pareti di cm 15, con fondo in calcestruzzo armato dello spessore non inferiore a cm 15, a platea piana in unico getto con le pareti; con altezza interna adeguata alla predisposizione in linea dei fori di passaggio della condotta, completi di guarnizione e con fondo sagomato, per la continuità idraulica della tubazione, a cunicolo rettilineo e/o deviato, rivestito in PRFV, o PE, o PP, stabilmente incorporato nel getto per garantire la resistenza all'abrasione ed all'attacco chimico. Sono compresi: tutte le prove di tenuta, di carico e di laboratorio previste dalle vigenti normative e la fornitura dei relativi certificati/DOP; i manicotti con guarnizione per la tenuta predisposti alle angolazioni necessarie e per la tipologia utilizzata e quant'altro occorre per dare il lavoro finito a regola d'arte; sono esclusi la preparazione del piano di posa, gli scavi, i rinterri ed i rinfianchi. Per ogni elemento del: | 08.F02.013.003 | Ø 1200 mm, per tubo Ø 600 con curva di qualsiasi angolo, camera di diametro interno Ø 1200 mm, altezza dal piano di scorrimento h 100 cm, spessore pareti 23 cm | cad | Analisi | 73.48 | 3.7 | 1515.17 | 4.61 | 0.23 | 95.15 | 1592.35 | 238.85 | 183.12 | 2014.32 | 7
PUG2026/08.F02.013.005 |  | 08 | FOGNATURE ED ACQUEDOTTI | 08.F02 | OPERE CIVILI | 08.F02.013 | Fornitura e posa in opera di elemento di base prefabbricato di forma circolare per pozzetto monolitico di ispezione per fognatura, prodotto in stabilimento certificato a norma EN ISO 9001 e conformi alla norma UNI EN 1917-CE ed al Regolamento UE n.305/2011, atto a sopportare le spinte del terreno e del sovraccarico stradale, realizzato in calcestruzzo vibrocompresso, con classe di esposizione ambientale non inferiore a XA1 e classe di resistenza a compressione minima non inferiore a C(32/40);con giunzione a bicchiere nello spessore per incastro a tenuta dell'elemento superiore(elemento troncoconico o elemento camera intermedio di prolunga se necessario o della soletta di copertura) e guarnizione elastomerica incorporata nel giunto femmina conforme alla UNI EN 681-1; spessore minimo delle pareti di cm 15, con fondo in calcestruzzo armato dello spessore non inferiore a cm 15, a platea piana in unico getto con le pareti; con altezza interna adeguata alla predisposizione in linea dei fori di passaggio della condotta, completi di guarnizione e con fondo sagomato, per la continuità idraulica della tubazione, a cunicolo rettilineo e/o deviato, rivestito in PRFV, o PE, o PP, stabilmente incorporato nel getto per garantire la resistenza all'abrasione ed all'attacco chimico. Sono compresi: tutte le prove di tenuta, di carico e di laboratorio previste dalle vigenti normative e la fornitura dei relativi certificati/DOP; i manicotti con guarnizione per la tenuta predisposti alle angolazioni necessarie e per la tipologia utilizzata e quant'altro occorre per dare il lavoro finito a regola d'arte; sono esclusi la preparazione del piano di posa, gli scavi, i rinterri ed i rinfianchi. Per ogni elemento del: | 08.F02.013.005 | Ø 1200 mm, per tubo Ø 600 sovraprezzo per ogni immissione laterale, camera di diametro interno Ø 1200 mm, altezza dal piano di scorrimento h 90 cm | cad | Analisi | 0 | 0 | 211 | 0 | 0 | 100 | 211 | 31.65 | 24.27 | 266.92 | 7
PUG2026/08.F02.015.001 |  | 08 | FOGNATURE ED ACQUEDOTTI | 08.F02 | OPERE CIVILI | 08.F02.015 | Fornitura e posa in opera di elemento di rialzo prefabbricato rastremato a tronco dicono deviato per pozzetto monolitico di ispezione per fognatura, prodotto in stabilimento certificato a norma EN ISO 9001 e conforme alla norma UNI EN 1917-CEed al Regolamento UE n. 305/2011, atto a sopportare le spinte del terreno e del sovraccarico stradale (resistenza minima verticale 300 KN), realizzato in calcestruzzo vibrocompresso, con classe di esposizione ambientale non inferiore XA1 e classe di resistenza a compressione minima non inferiore a C(32/40); spessore minimo delle pareti di cm 12,5; con giunzione a bicchiere nello spessore per incastro a tenuta dell’elemento inferiore (elemento di base o elemento camera intermedio di prolunga se necessario) e guarnizione elastomerica incorporata nel giunto femmina conforme alla UNI EN 681-1, con altezza totale interna variabile da un minimo di 600 mm ad un massimo di 1850 mm. Sono compresi: tutte le prove di tenuta, di carico e di laboratorio previste dalle vigenti normative e la fornitura dei relativi certificati/DOP, i gradini di discesa antisdrucciolo con fermapiedi laterale conformi alle prescrizioni della norma UNI EN 1917 ed UNI EN 13101. Sono compresi: tutte le prove di tenuta, di carico e di laboratorio previste dalle vigenti normative e la fornitura dei relativi certificati/DOP, i gradini di discesa antisdrucciolo con fermapiedi laterale conformi alle prescrizioni della norma UNI EN 1917 ed UNI EN 13101 e quant'altro occorre per dare il lavoro finito a regola d'arte; sono esclusi gli scavi, i rinterri ed i rinfianchi. Per ogni elemento del: | 08.F02.015.001 | Ø 800 mm, delle dimensioni interne Ø 800 mm ed in sommità di Ø 625 mm, altezza interna variabile da 600 mm a 1000 mm | cm di h | Analisi | 0.16 | 0.03 | 3.23 | 4.74 | 0.87 | 94.39 | 3.42 | 0.51 | 0.39 | 4.33 | 7
PUG2026/08.F02.017.001 |  | 08 | FOGNATURE ED ACQUEDOTTI | 08.F02 | OPERE CIVILI | 08.F02.017 | Fornitura e posa in opera di elemento di rialzo prefabbricato rastremato a tronco dicono deviato per pozzetto monolitico di ispezione per fognatura, prodotto in stabilimento certificato a norma EN ISO 9001 e conforme alla norma UNI EN 1917-CEed al Regolamento UE n. 305/2011, atto a sopportare le spinte del terreno e del sovraccarico stradale (resistenza minima verticale 300 KN), realizzato in calcestruzzo vibrocompresso, con classe di esposizione ambientale non inferiore XA1 e classe di resistenza a compressione minima non inferiore a C(32/40); spessore minimo delle pareti di cm 12,5; con giunzione a bicchiere nello spessore per incastro a tenuta dell’elemento inferiore (elemento di base o elemento camera intermedio di prolunga se necessario) e guarnizione elastomerica incorporata nel giunto femmina conforme alla UNI EN 681-1, con altezza totale interna variabile da un minimo di 600 mm ad un massimo di 1850 mm. Sono compresi: tutte le prove di tenuta, di carico e di laboratorio previste dalle vigenti normative e la fornitura dei relativi certificati/DOP, i gradini di discesa antisdrucciolo con fermapiedi laterale conformi alle prescrizioni della norma UNI EN 1917 ed UNI EN 13101. Sono compresi: tutte le prove di tenuta, di carico e di laboratorio previste dalle vigenti normative e la fornitura dei relativi certificati/DOP, i gradini di discesa antisdrucciolo con fermapiedi laterale conformi alle prescrizioni della norma UNI EN 1917 ed UNI EN 13101 e quant'altro occorre per dare il lavoro finito a regola d'arte; sono esclusi gli scavi, i rinterri ed i rinfianchi. Per ogni elemento del | 08.F02.017.001 | Ø 800 mm, delle dimensioni interne Ø 800 mm ed in sommità di Ø 625 mm, altezza interna variabile da 1050 mm a 1500 mm | cm di h | Analisi | 0.16 | 0.03 | 3.03 | 4.82 | 0.93 | 94.25 | 3.21 | 0.48 | 0.37 | 4.07 | 7
PUG2026/08.F02.017.003 |  | 08 | FOGNATURE ED ACQUEDOTTI | 08.F02 | OPERE CIVILI | 08.F02.017 | Fornitura e posa in opera di elemento di rialzo prefabbricato rastremato a tronco dicono deviato per pozzetto monolitico di ispezione per fognatura, prodotto in stabilimento certificato a norma EN ISO 9001 e conforme alla norma UNI EN 1917-CEed al Regolamento UE n. 305/2011, atto a sopportare le spinte del terreno e del sovraccarico stradale (resistenza minima verticale 300 KN), realizzato in calcestruzzo vibrocompresso, con classe di esposizione ambientale non inferiore XA1 e classe di resistenza a compressione minima non inferiore a C(32/40); spessore minimo delle pareti di cm 12,5; con giunzione a bicchiere nello spessore per incastro a tenuta dell’elemento inferiore (elemento di base o elemento camera intermedio di prolunga se necessario) e guarnizione elastomerica incorporata nel giunto femmina conforme alla UNI EN 681-1, con altezza totale interna variabile da un minimo di 600 mm ad un massimo di 1850 mm. Sono compresi: tutte le prove di tenuta, di carico e di laboratorio previste dalle vigenti normative e la fornitura dei relativi certificati/DOP, i gradini di discesa antisdrucciolo con fermapiedi laterale conformi alle prescrizioni della norma UNI EN 1917 ed UNI EN 13101. Sono compresi: tutte le prove di tenuta, di carico e di laboratorio previste dalle vigenti normative e la fornitura dei relativi certificati/DOP, i gradini di discesa antisdrucciolo con fermapiedi laterale conformi alle prescrizioni della norma UNI EN 1917 ed UNI EN 13101 e quant'altro occorre per dare il lavoro finito a regola d'arte; sono esclusi gli scavi, i rinterri ed i rinfianchi. Per ogni elemento del | 08.F02.017.003 | Ø 800 mm, delle dimensioni interne Ø 800 mm ed in sommità di Ø 625 mm, altezza interna variabile da 1550 mm a 1800 mm | cm di h | Analisi | 0.14 | 0.03 | 2.83 | 4.81 | 0.99 | 94.19 | 3 | 0.45 | 0.35 | 3.8 | 7
PUG2026/08.F02.019.001 |  | 08 | FOGNATURE ED ACQUEDOTTI | 08.F02 | OPERE CIVILI | 08.F02.019 | Fornitura e posa in opera di elemento di rialzo prefabbricato rastremato a tronco dicono deviato per pozzetto monolitico di ispezione per fognatura, prodotto in stabilimento certificato a norma EN ISO 9001 e conforme alla norma UNI EN 1917-CEed al Regolamento UE n. 305/2011, atto a sopportare le spinte del terreno e del sovraccarico stradale (resistenza minima verticale 300 KN), realizzato in calcestruzzo vibrocompresso, con classe di esposizione ambientale non inferiore XA1 e classe di resistenza a compressione minima non inferiore a C(32/40); spessore minimo delle pareti di cm 15; con giunzione a bicchiere nello spessore per incastro a tenuta dell’elemento inferiore (elemento di base o elemento camera intermedio di prolunga se necessario) e guarnizione elastomerica incorporata nel giunto femmina conforme alla UNI EN 681-1, con altezza totale interna variabile da un minimo di 600 mm ad un massimo di 1850 mm. Sono compresi: tutte le prove di tenuta, di carico e di laboratorio previste dalle vigenti normative e la fornitura dei relativi certificati/DOP, gradini di discesa antisdrucciolo con fermapiedi laterale conformi alle prescrizioni della norma UNI EN 1917 ed UNI EN 13101. Sono compresi: tutte le prove di tenuta, di carico e di laboratorio previste dalle vigenti normative e la fornitura dei relativi certificati/DOP, i gradini di discesa antisdrucciolo con fermapiedi laterale conformi alle prescrizioni della norma UNI EN 1917 ed UNI EN 13101 e quant'altro occorre per dare il lavoro finito a regola d'arte; sono esclusi gli scavi, i rinterri ed i rinfianchi. Per ogni elemento del | 08.F02.019.001 | Ø 1000 mm, delle dimensioni interne Ø 1000 mm ed in sommità di Ø 625 mm, altezza interna variabile da 600 mm a 1000 mm | cm di h | Analisi | 0.19 | 0.03 | 3.73 | 4.86 | 0.75 | 94.39 | 3.95 | 0.59 | 0.45 | 5 | 7
PUG2026/08.F02.019.003 |  | 08 | FOGNATURE ED ACQUEDOTTI | 08.F02 | OPERE CIVILI | 08.F02.019 | Fornitura e posa in opera di elemento di rialzo prefabbricato rastremato a tronco dicono deviato per pozzetto monolitico di ispezione per fognatura, prodotto in stabilimento certificato a norma EN ISO 9001 e conforme alla norma UNI EN 1917-CEed al Regolamento UE n. 305/2011, atto a sopportare le spinte del terreno e del sovraccarico stradale (resistenza minima verticale 300 KN), realizzato in calcestruzzo vibrocompresso, con classe di esposizione ambientale non inferiore XA1 e classe di resistenza a compressione minima non inferiore a C(32/40); spessore minimo delle pareti di cm 15; con giunzione a bicchiere nello spessore per incastro a tenuta dell’elemento inferiore (elemento di base o elemento camera intermedio di prolunga se necessario) e guarnizione elastomerica incorporata nel giunto femmina conforme alla UNI EN 681-1, con altezza totale interna variabile da un minimo di 600 mm ad un massimo di 1850 mm. Sono compresi: tutte le prove di tenuta, di carico e di laboratorio previste dalle vigenti normative e la fornitura dei relativi certificati/DOP, gradini di discesa antisdrucciolo con fermapiedi laterale conformi alle prescrizioni della norma UNI EN 1917 ed UNI EN 13101. Sono compresi: tutte le prove di tenuta, di carico e di laboratorio previste dalle vigenti normative e la fornitura dei relativi certificati/DOP, i gradini di discesa antisdrucciolo con fermapiedi laterale conformi alle prescrizioni della norma UNI EN 1917 ed UNI EN 13101 e quant'altro occorre per dare il lavoro finito a regola d'arte; sono esclusi gli scavi, i rinterri ed i rinfianchi. Per ogni elemento del | 08.F02.019.003 | Ø 1000 mm, delle dimensioni interne Ø 1000 mm ed in sommità di Ø 625 mm, altezza interna variabile da 1050 mm a 1500 mm | cm di h | Analisi | 0.18 | 0.03 | 3.53 | 4.89 | 0.8 | 94.31 | 3.74 | 0.56 | 0.43 | 4.73 | 7
PUG2026/08.F02.019.005 |  | 08 | FOGNATURE ED ACQUEDOTTI | 08.F02 | OPERE CIVILI | 08.F02.019 | Fornitura e posa in opera di elemento di rialzo prefabbricato rastremato a tronco dicono deviato per pozzetto monolitico di ispezione per fognatura, prodotto in stabilimento certificato a norma EN ISO 9001 e conforme alla norma UNI EN 1917-CEed al Regolamento UE n. 305/2011, atto a sopportare le spinte del terreno e del sovraccarico stradale (resistenza minima verticale 300 KN), realizzato in calcestruzzo vibrocompresso, con classe di esposizione ambientale non inferiore XA1 e classe di resistenza a compressione minima non inferiore a C(32/40); spessore minimo delle pareti di cm 15; con giunzione a bicchiere nello spessore per incastro a tenuta dell’elemento inferiore (elemento di base o elemento camera intermedio di prolunga se necessario) e guarnizione elastomerica incorporata nel giunto femmina conforme alla UNI EN 681-1, con altezza totale interna variabile da un minimo di 600 mm ad un massimo di 1850 mm. Sono compresi: tutte le prove di tenuta, di carico e di laboratorio previste dalle vigenti normative e la fornitura dei relativi certificati/DOP, gradini di discesa antisdrucciolo con fermapiedi laterale conformi alle prescrizioni della norma UNI EN 1917 ed UNI EN 13101. Sono compresi: tutte le prove di tenuta, di carico e di laboratorio previste dalle vigenti normative e la fornitura dei relativi certificati/DOP, i gradini di discesa antisdrucciolo con fermapiedi laterale conformi alle prescrizioni della norma UNI EN 1917 ed UNI EN 13101 e quant'altro occorre per dare il lavoro finito a regola d'arte; sono esclusi gli scavi, i rinterri ed i rinfianchi. Per ogni elemento del | 08.F02.019.005 | Ø 1000 mm, delle dimensioni interne Ø 1000 mm ed in sommità di Ø 625 mm, altezza interna variabile da 1550 mm a 1800 mm | cm di h | Analisi | 0.17 | 0.03 | 3.33 | 4.91 | 0.84 | 94.25 | 3.53 | 0.53 | 0.41 | 4.47 | 7
PUG2026/08.F02.021.001 |  | 08 | FOGNATURE ED ACQUEDOTTI | 08.F02 | OPERE CIVILI | 08.F02.021 | Fornitura e posa in opera di elemento di rialzo prefabbricato rastremato a tronco dicono deviato per pozzetto monolitico di ispezione per fognatura, prodotto in stabilimento certificato a norma EN ISO 9001 e conforme alla norma UNI EN 1917-CEed al Regolamento UE n. 305/2011, atto a sopportare le spinte del terreno e del sovraccarico stradale (resistenza minima verticale 300 KN), realizzato in calcestruzzo vibrocompresso, con classe di esposizione ambientale non inferiore a XA1 e classe di resistenza a compressione minima non inferiore a C(32/40); spessore minimo delle pareti di cm 15; con giunzione a bicchiere nello spessore per incastro a tenuta dell’elemento inferiore (elemento di base o elemento camera intermedio di prolunga se necessario) e guarnizione elastomerica incorporata nel giunto femmina conforme alla UNI EN 681-1, con altezza totale interna variabile da un minimo di 600 mm ad un massimo di 1850 mm. Sono compresi: tutte le prove di tenuta, di carico e di laboratorio previste dalle vigenti normative e la fornitura dei relativi certificati/DOP, i gradini di discesa antisdrucciolo con fermapiedi laterale conformi alle prescrizioni della norma UNI EN 1917 ed UNI EN 13101 e quant'altro occorre per dare il lavoro finito a regola d'arte; sono esclusi gli scavi, i rinterri ed i rinfianchi. Per ogni elemento del | 08.F02.021.001 | Ø 1200 mm, delle dimensioni interne Ø 1200 mm ed in sommità di Ø 625 mm, altezza interna variabile da 600 mm a 1000 mm | cm di h | Analisi | 0.22 | 0.04 | 4.13 | 4.97 | 0.82 | 94.21 | 4.38 | 0.66 | 0.5 | 5.55 | 7
PUG2026/08.F02.021.003 |  | 08 | FOGNATURE ED ACQUEDOTTI | 08.F02 | OPERE CIVILI | 08.F02.021 | Fornitura e posa in opera di elemento di rialzo prefabbricato rastremato a tronco dicono deviato per pozzetto monolitico di ispezione per fognatura, prodotto in stabilimento certificato a norma EN ISO 9001 e conforme alla norma UNI EN 1917-CEed al Regolamento UE n. 305/2011, atto a sopportare le spinte del terreno e del sovraccarico stradale (resistenza minima verticale 300 KN), realizzato in calcestruzzo vibrocompresso, con classe di esposizione ambientale non inferiore a XA1 e classe di resistenza a compressione minima non inferiore a C(32/40); spessore minimo delle pareti di cm 15; con giunzione a bicchiere nello spessore per incastro a tenuta dell’elemento inferiore (elemento di base o elemento camera intermedio di prolunga se necessario) e guarnizione elastomerica incorporata nel giunto femmina conforme alla UNI EN 681-1, con altezza totale interna variabile da un minimo di 600 mm ad un massimo di 1850 mm. Sono compresi: tutte le prove di tenuta, di carico e di laboratorio previste dalle vigenti normative e la fornitura dei relativi certificati/DOP, i gradini di discesa antisdrucciolo con fermapiedi laterale conformi alle prescrizioni della norma UNI EN 1917 ed UNI EN 13101 e quant'altro occorre per dare il lavoro finito a regola d'arte; sono esclusi gli scavi, i rinterri ed i rinfianchi. Per ogni elemento del | 08.F02.021.003 | Ø 1200 mm, delle dimensioni interne Ø 1200 mm ed in sommità di Ø 625 mm, altezza interna variabile da 1050 mm a 1500 mm | cm di h | Analisi | 0.21 | 0.04 | 3.93 | 5.01 | 0.86 | 94.13 | 4.17 | 0.63 | 0.48 | 5.28 | 7
PUG2026/08.F02.021.005 |  | 08 | FOGNATURE ED ACQUEDOTTI | 08.F02 | OPERE CIVILI | 08.F02.021 | Fornitura e posa in opera di elemento di rialzo prefabbricato rastremato a tronco dicono deviato per pozzetto monolitico di ispezione per fognatura, prodotto in stabilimento certificato a norma EN ISO 9001 e conforme alla norma UNI EN 1917-CEed al Regolamento UE n. 305/2011, atto a sopportare le spinte del terreno e del sovraccarico stradale (resistenza minima verticale 300 KN), realizzato in calcestruzzo vibrocompresso, con classe di esposizione ambientale non inferiore a XA1 e classe di resistenza a compressione minima non inferiore a C(32/40); spessore minimo delle pareti di cm 15; con giunzione a bicchiere nello spessore per incastro a tenuta dell’elemento inferiore (elemento di base o elemento camera intermedio di prolunga se necessario) e guarnizione elastomerica incorporata nel giunto femmina conforme alla UNI EN 681-1, con altezza totale interna variabile da un minimo di 600 mm ad un massimo di 1850 mm. Sono compresi: tutte le prove di tenuta, di carico e di laboratorio previste dalle vigenti normative e la fornitura dei relativi certificati/DOP, i gradini di discesa antisdrucciolo con fermapiedi laterale conformi alle prescrizioni della norma UNI EN 1917 ed UNI EN 13101 e quant'altro occorre per dare il lavoro finito a regola d'arte; sono esclusi gli scavi, i rinterri ed i rinfianchi. Per ogni elemento del | 08.F02.021.005 | Ø 1200 mm, delle dimensioni interne Ø 1200 mm ed in sommità di Ø 625 mm, altezza interna variabile da 1550 mm a 1800 mm | cm di h | Analisi | 0.19 | 0.03 | 3.73 | 4.86 | 0.68 | 94.46 | 3.95 | 0.59 | 0.45 | 5 | 7
PUG2026/08.F02.023.001 |  | 08 | FOGNATURE ED ACQUEDOTTI | 08.F02 | OPERE CIVILI | 08.F02.023 | Fornitura e posa in opera di anello di compensazione raggiungi quota prefabbricato per pozzetto monolitico di ispezione per fognatura, prodotto in stabilimento certificato a norma EN ISO 9001 e conforme alla norma UNI EN 1917-CE ed al Regolamento UE n. 305/2011, realizzato in calcestruzzo vibrocompresso, con classe di esposizione ambientale non inferiore a XA1 e classe di resistenza a compressione minima non inferiore a C(32/40), spessore minimo di cm 15, con diametro interno Ø625; e risega sia per la sovrapposizione del chiusino in ghisa che per l'appoggio sul pozzetto. Sono compresi: tutte le prove di tenuta, di carico e di laboratorio previste dalle vigenti normative e la fornitura dei relativi certificati/DOP, l'eventuale allettamento con idonea malta cementizia e quant'altro occorre per dare il lavoro finito a regola d'arte; sono esclusi gli scavi, i rinterri ed i rinfianchi. Per ogni elemento | 08.F02.023.001 | altezza cm 5 | cad | Analisi | 2.2 | 1.85 | 32 | 6.1 | 5.14 | 88.76 | 36.05 | 5.41 | 4.15 | 45.61 | 7
PUG2026/08.F02.023.003 |  | 08 | FOGNATURE ED ACQUEDOTTI | 08.F02 | OPERE CIVILI | 08.F02.023 | Fornitura e posa in opera di anello di compensazione raggiungi quota prefabbricato per pozzetto monolitico di ispezione per fognatura, prodotto in stabilimento certificato a norma EN ISO 9001 e conforme alla norma UNI EN 1917-CE ed al Regolamento UE n. 305/2011, realizzato in calcestruzzo vibrocompresso, con classe di esposizione ambientale non inferiore a XA1 e classe di resistenza a compressione minima non inferiore a C(32/40), spessore minimo di cm 15, con diametro interno Ø625; e risega sia per la sovrapposizione del chiusino in ghisa che per l'appoggio sul pozzetto. Sono compresi: tutte le prove di tenuta, di carico e di laboratorio previste dalle vigenti normative e la fornitura dei relativi certificati/DOP, l'eventuale allettamento con idonea malta cementizia e quant'altro occorre per dare il lavoro finito a regola d'arte; sono esclusi gli scavi, i rinterri ed i rinfianchi. Per ogni elemento | 08.F02.023.003 | altezza cm 10 | cad | Analisi | 2.48 | 1.91 | 37 | 5.99 | 4.62 | 89.39 | 41.39 | 6.21 | 4.76 | 52.36 | 7
PUG2026/08.F02.023.005 |  | 08 | FOGNATURE ED ACQUEDOTTI | 08.F02 | OPERE CIVILI | 08.F02.023 | Fornitura e posa in opera di anello di compensazione raggiungi quota prefabbricato per pozzetto monolitico di ispezione per fognatura, prodotto in stabilimento certificato a norma EN ISO 9001 e conforme alla norma UNI EN 1917-CE ed al Regolamento UE n. 305/2011, realizzato in calcestruzzo vibrocompresso, con classe di esposizione ambientale non inferiore a XA1 e classe di resistenza a compressione minima non inferiore a C(32/40), spessore minimo di cm 15, con diametro interno Ø625; e risega sia per la sovrapposizione del chiusino in ghisa che per l'appoggio sul pozzetto. Sono compresi: tutte le prove di tenuta, di carico e di laboratorio previste dalle vigenti normative e la fornitura dei relativi certificati/DOP, l'eventuale allettamento con idonea malta cementizia e quant'altro occorre per dare il lavoro finito a regola d'arte; sono esclusi gli scavi, i rinterri ed i rinfianchi. Per ogni elemento | 08.F02.023.005 | altezza cm 15 | cad | Analisi | 2.74 | 1.91 | 42 | 5.87 | 4.1 | 90.03 | 46.65 | 7 | 5.37 | 59.02 | 7
PUG2026/08.F02.023.007 |  | 08 | FOGNATURE ED ACQUEDOTTI | 08.F02 | OPERE CIVILI | 08.F02.023 | Fornitura e posa in opera di anello di compensazione raggiungi quota prefabbricato per pozzetto monolitico di ispezione per fognatura, prodotto in stabilimento certificato a norma EN ISO 9001 e conforme alla norma UNI EN 1917-CE ed al Regolamento UE n. 305/2011, realizzato in calcestruzzo vibrocompresso, con classe di esposizione ambientale non inferiore a XA1 e classe di resistenza a compressione minima non inferiore a C(32/40), spessore minimo di cm 15, con diametro interno Ø625; e risega sia per la sovrapposizione del chiusino in ghisa che per l'appoggio sul pozzetto. Sono compresi: tutte le prove di tenuta, di carico e di laboratorio previste dalle vigenti normative e la fornitura dei relativi certificati/DOP, l'eventuale allettamento con idonea malta cementizia e quant'altro occorre per dare il lavoro finito a regola d'arte; sono esclusi gli scavi, i rinterri ed i rinfianchi. Per ogni elemento | 08.F02.023.007 | altezza cm 20 | cad | Analisi | 2.95 | 1.97 | 47 | 5.68 | 3.8 | 90.52 | 51.92 | 7.79 | 5.97 | 65.68 | 7
PUG2026/08.F02.025.001 |  | 08 | FOGNATURE ED ACQUEDOTTI | 08.F02 | OPERE CIVILI | 08.F02.025 | Fornitura e posa in opera di piastra circolare prefabbricata per pozzetto monolitico di ispezione per fognatura, prodotta in stabilimento certificato a norma EN ISO 9001 e conforme alla norma UNI EN 1917-CE ed al Regolamento UE n. 305/2011, atto a sopportare il sovraccarico stradale (resistenza minima verticale 300 KN) realizzato in calcestruzzo armato con classe di esposizione ambientale non inferiore a XA1 e classe di resistenza a compressione minima non inferiore a C(32/40), spessore minimo della piastra di cm 15; con diametro esterno Ø 1050 e passo d'uomo Ø 600per il posizionamento del chiusino con giunzione a bicchiere nello spessore per incastro a tenuta dell'elemento inferiore (elemento di base o elemento camera intermedio di prolunga se necessario) e guarnizione elastomerica incorporata conforme alla UNI EN681-1. Sono compresi: tutte le prove di tenuta, di carico e di laboratorio previste dalle vigenti normative e la fornitura dei relativi certificati/DOP, l'eventuale allettamento con idonea malta cementizia e quant'altro occorre per dare il lavoro finito a regola d’arte; sono esclusi gli scavi, i rinterri ed i rinfianchi. Per ogni elemento del | 08.F02.025.001 | Ø 1050 mm | cad | Analisi | 14.2 | 1.88 | 155 | 8.3 | 1.1 | 90.6 | 171.08 | 25.66 | 19.67 | 216.42 | 7
PUG2026/08.F02.025.003 |  | 08 | FOGNATURE ED ACQUEDOTTI | 08.F02 | OPERE CIVILI | 08.F02.025 | Fornitura e posa in opera di piastra circolare prefabbricata per pozzetto monolitico di ispezione per fognatura, prodotta in stabilimento certificato a norma EN ISO 9001 e conforme alla norma UNI EN 1917-CE ed al Regolamento UE n. 305/2011, atto a sopportare il sovraccarico stradale (resistenza minima verticale 300 KN) realizzato in calcestruzzo armato con classe di esposizione ambientale non inferiore a XA1 e classe di resistenza a compressione minima non inferiore a C(32/40), spessore minimo della piastra di cm 15; con diametro esterno Ø 1050 e passo d'uomo Ø 600per il posizionamento del chiusino con giunzione a bicchiere nello spessore per incastro a tenuta dell'elemento inferiore (elemento di base o elemento camera intermedio di prolunga se necessario) e guarnizione elastomerica incorporata conforme alla UNI EN681-1. Sono compresi: tutte le prove di tenuta, di carico e di laboratorio previste dalle vigenti normative e la fornitura dei relativi certificati/DOP, l'eventuale allettamento con idonea malta cementizia e quant'altro occorre per dare il lavoro finito a regola d’arte; sono esclusi gli scavi, i rinterri ed i rinfianchi. Per ogni elemento del | 08.F02.025.003 | Ø 1300 mm | cad | Analisi | 9.45 | 2.33 | 180 | 4.93 | 1.21 | 93.86 | 191.78 | 28.77 | 22.05 | 242.6 | 7
PUG2026/08.F02.025.005 |  | 08 | FOGNATURE ED ACQUEDOTTI | 08.F02 | OPERE CIVILI | 08.F02.025 | Fornitura e posa in opera di piastra circolare prefabbricata per pozzetto monolitico di ispezione per fognatura, prodotta in stabilimento certificato a norma EN ISO 9001 e conforme alla norma UNI EN 1917-CE ed al Regolamento UE n. 305/2011, atto a sopportare il sovraccarico stradale (resistenza minima verticale 300 KN) realizzato in calcestruzzo armato con classe di esposizione ambientale non inferiore a XA1 e classe di resistenza a compressione minima non inferiore a C(32/40), spessore minimo della piastra di cm 15; con diametro esterno Ø 1050 e passo d'uomo Ø 600per il posizionamento del chiusino con giunzione a bicchiere nello spessore per incastro a tenuta dell'elemento inferiore (elemento di base o elemento camera intermedio di prolunga se necessario) e guarnizione elastomerica incorporata conforme alla UNI EN681-1. Sono compresi: tutte le prove di tenuta, di carico e di laboratorio previste dalle vigenti normative e la fornitura dei relativi certificati/DOP, l'eventuale allettamento con idonea malta cementizia e quant'altro occorre per dare il lavoro finito a regola d’arte; sono esclusi gli scavi, i rinterri ed i rinfianchi. Per ogni elemento del | 08.F02.025.005 | Ø 1500 mm | cad | Analisi | 10.76 | 2.75 | 200 | 5.04 | 1.29 | 93.68 | 213.5 | 32.03 | 24.55 | 270.08 | 7
PUG2026/08.F02.027.001 |  | 08 | FOGNATURE ED ACQUEDOTTI | 08.F02 | OPERE CIVILI | 08.F02.027 | Fornitura e posa in opera di elemento camera intermedio prefabbricato di prolunga per pozzetto monolitico di ispezione per fognatura, prodotto in stabilimento certificato a norma EN ISO 9001 e conformi alla norma UNI EN 1917-CE ed al Regolamento UE n. 305/2011, atto a sopportare le spinte del terreno e del sovraccarico stradale (classe minima di resistenza 60 KN/m²), realizzato in calcestruzzo vibrocompresso, con classe di esposizione ambientale non inferiore a XA1 e classe di resistenza a compressione minima non inferiore a C(32/40); spessore minimo delle pareti di cm 12,5; con giunzione a bicchiere nello spessore per incastro a tenuta dell'elemento inferiore/superiore (elemento di base e elemento tronco conico o della soletta di copertura) e guarnizione elastomerica incorporata nel giunto femmina conforme alla UNI EN 681-1. Sono compresi: tutte le prove di tenuta, di carico e di laboratorio previste dalle vigenti normative e la fornitura dei relativi certificati/DOP; i gradini di discesa antisdrucciolo con fermapiedi laterale conformi alle prescrizioni della norma UNI EN 1917 ed UNI EN 13101 e quant'altro occorre per dare il lavoro finito a regola d'arte; sono esclusi gli scavi, i rinterri ed i rinfianchi. Per ogni elemento del | 08.F02.027.001 | Ø 800 mm, altezza totale interna variabile da un minimo di 500 mm ad un massimo di 1200 mm | cm di h | Analisi | 0.16 | 0.04 | 3.03 | 4.89 | 1.11 | 94 | 3.22 | 0.48 | 0.37 | 4.08 | 7
PUG2026/08.F02.027.003 |  | 08 | FOGNATURE ED ACQUEDOTTI | 08.F02 | OPERE CIVILI | 08.F02.027 | Fornitura e posa in opera di elemento camera intermedio prefabbricato di prolunga per pozzetto monolitico di ispezione per fognatura, prodotto in stabilimento certificato a norma EN ISO 9001 e conformi alla norma UNI EN 1917-CE ed al Regolamento UE n. 305/2011, atto a sopportare le spinte del terreno e del sovraccarico stradale (classe minima di resistenza 60 KN/m²), realizzato in calcestruzzo vibrocompresso, con classe di esposizione ambientale non inferiore a XA1 e classe di resistenza a compressione minima non inferiore a C(32/40); spessore minimo delle pareti di cm 12,5; con giunzione a bicchiere nello spessore per incastro a tenuta dell'elemento inferiore/superiore (elemento di base e elemento tronco conico o della soletta di copertura) e guarnizione elastomerica incorporata nel giunto femmina conforme alla UNI EN 681-1. Sono compresi: tutte le prove di tenuta, di carico e di laboratorio previste dalle vigenti normative e la fornitura dei relativi certificati/DOP; i gradini di discesa antisdrucciolo con fermapiedi laterale conformi alle prescrizioni della norma UNI EN 1917 ed UNI EN 13101 e quant'altro occorre per dare il lavoro finito a regola d'arte; sono esclusi gli scavi, i rinterri ed i rinfianchi. Per ogni elemento del | 08.F02.027.003 | Ø 1000 mm, altezza totale interna variabile da un minimo di 600 mm ad un massimo di 1500 mm | cm di h | Analisi | 0.19 | 0.04 | 3.53 | 4.97 | 0.95 | 94.08 | 3.75 | 0.56 | 0.43 | 4.75 | 7
PUG2026/08.F02.027.005 |  | 08 | FOGNATURE ED ACQUEDOTTI | 08.F02 | OPERE CIVILI | 08.F02.027 | Fornitura e posa in opera di elemento camera intermedio prefabbricato di prolunga per pozzetto monolitico di ispezione per fognatura, prodotto in stabilimento certificato a norma EN ISO 9001 e conformi alla norma UNI EN 1917-CE ed al Regolamento UE n. 305/2011, atto a sopportare le spinte del terreno e del sovraccarico stradale (classe minima di resistenza 60 KN/m²), realizzato in calcestruzzo vibrocompresso, con classe di esposizione ambientale non inferiore a XA1 e classe di resistenza a compressione minima non inferiore a C(32/40); spessore minimo delle pareti di cm 12,5; con giunzione a bicchiere nello spessore per incastro a tenuta dell'elemento inferiore/superiore (elemento di base e elemento tronco conico o della soletta di copertura) e guarnizione elastomerica incorporata nel giunto femmina conforme alla UNI EN 681-1. Sono compresi: tutte le prove di tenuta, di carico e di laboratorio previste dalle vigenti normative e la fornitura dei relativi certificati/DOP; i gradini di discesa antisdrucciolo con fermapiedi laterale conformi alle prescrizioni della norma UNI EN 1917 ed UNI EN 13101 e quant'altro occorre per dare il lavoro finito a regola d'arte; sono esclusi gli scavi, i rinterri ed i rinfianchi. Per ogni elemento del | 08.F02.027.005 | Ø 1200 mm, altezza totale interna variabile da un minimo di 650 mm ad un massimo di 2000 mm | cm di h | Analisi | 0.21 | 0.03 | 3.93 | 5.02 | 0.72 | 94.27 | 4.17 | 0.63 | 0.48 | 5.27 | 7
PUG2026/08.F02.029.001 |  | 08 | FOGNATURE ED ACQUEDOTTI | 08.F02 | OPERE CIVILI | 08.F02.029 | Fornitura e posa in opera di pozzetto carrabile, per ispezioni, prodotto in stabilimento certificato a norma EN ISO 9001 e conformi alla norma UNI EN 1917-CE ed al Regolamento UE n. 305/2011,prefabbricato in calcestruzzo armato vibrato, senza risega per incastro, confezionato con inerti selezionati di appropriata granulometria e basso rapporto acqua cemento, ed armatura in rete elettrosaldata avente caratteristiche non inferiori al diametro Ø5 e maglia 15x15 cm²; con spessore delle pareti non inferiore a cm 10; con predisposizione dei fori di passaggio delle tubazioni e con platea piana in calcestruzzo leggermente armata, dello spessore non inferiore a cm 10. Sono compresi: tutte le prove di tenuta, di carico e di laboratorio previste dalle vigenti normative e la fornitura dei relativi certificati/DOP e quant'altro occorre per dare il lavoro finito a regola d'arte; sono esclusi gli scavi, i rinterri ed i rinfianchi. Per ogni elemento avente | 08.F02.029.001 | dimensioni interne cm 40x40xh40, spessore 10 | cad | Analisi | 5.11 | 1.97 | 36.48 | 11.72 | 4.53 | 83.75 | 43.56 | 6.53 | 5.01 | 55.1 | 7
PUG2026/08.F02.029.003 |  | 08 | FOGNATURE ED ACQUEDOTTI | 08.F02 | OPERE CIVILI | 08.F02.029 | Fornitura e posa in opera di pozzetto carrabile, per ispezioni, prodotto in stabilimento certificato a norma EN ISO 9001 e conformi alla norma UNI EN 1917-CE ed al Regolamento UE n. 305/2011,prefabbricato in calcestruzzo armato vibrato, senza risega per incastro, confezionato con inerti selezionati di appropriata granulometria e basso rapporto acqua cemento, ed armatura in rete elettrosaldata avente caratteristiche non inferiori al diametro Ø5 e maglia 15x15 cm²; con spessore delle pareti non inferiore a cm 10; con predisposizione dei fori di passaggio delle tubazioni e con platea piana in calcestruzzo leggermente armata, dello spessore non inferiore a cm 10. Sono compresi: tutte le prove di tenuta, di carico e di laboratorio previste dalle vigenti normative e la fornitura dei relativi certificati/DOP e quant'altro occorre per dare il lavoro finito a regola d'arte; sono esclusi gli scavi, i rinterri ed i rinfianchi. Per ogni elemento avente | 08.F02.029.003 | dimensioni interne cm 50x50xh40, spessore 10 | cad | Analisi | 6.57 | 2.15 | 49.92 | 11.21 | 3.67 | 85.12 | 58.64 | 8.8 | 6.74 | 74.19 | 7
PUG2026/08.F02.029.005 |  | 08 | FOGNATURE ED ACQUEDOTTI | 08.F02 | OPERE CIVILI | 08.F02.029 | Fornitura e posa in opera di pozzetto carrabile, per ispezioni, prodotto in stabilimento certificato a norma EN ISO 9001 e conformi alla norma UNI EN 1917-CE ed al Regolamento UE n. 305/2011,prefabbricato in calcestruzzo armato vibrato, senza risega per incastro, confezionato con inerti selezionati di appropriata granulometria e basso rapporto acqua cemento, ed armatura in rete elettrosaldata avente caratteristiche non inferiori al diametro Ø5 e maglia 15x15 cm²; con spessore delle pareti non inferiore a cm 10; con predisposizione dei fori di passaggio delle tubazioni e con platea piana in calcestruzzo leggermente armata, dello spessore non inferiore a cm 10. Sono compresi: tutte le prove di tenuta, di carico e di laboratorio previste dalle vigenti normative e la fornitura dei relativi certificati/DOP e quant'altro occorre per dare il lavoro finito a regola d'arte; sono esclusi gli scavi, i rinterri ed i rinfianchi. Per ogni elemento avente | 08.F02.029.005 | dimensioni interne cm 60x60xh50, spessore 10 | cad | Analisi | 8.92 | 2.33 | 68.16 | 11.23 | 2.93 | 85.84 | 79.41 | 11.91 | 9.13 | 100.45 | 7
PUG2026/08.F02.029.007 |  | 08 | FOGNATURE ED ACQUEDOTTI | 08.F02 | OPERE CIVILI | 08.F02.029 | Fornitura e posa in opera di pozzetto carrabile, per ispezioni, prodotto in stabilimento certificato a norma EN ISO 9001 e conformi alla norma UNI EN 1917-CE ed al Regolamento UE n. 305/2011,prefabbricato in calcestruzzo armato vibrato, senza risega per incastro, confezionato con inerti selezionati di appropriata granulometria e basso rapporto acqua cemento, ed armatura in rete elettrosaldata avente caratteristiche non inferiori al diametro Ø5 e maglia 15x15 cm²; con spessore delle pareti non inferiore a cm 10; con predisposizione dei fori di passaggio delle tubazioni e con platea piana in calcestruzzo leggermente armata, dello spessore non inferiore a cm 10. Sono compresi: tutte le prove di tenuta, di carico e di laboratorio previste dalle vigenti normative e la fornitura dei relativi certificati/DOP e quant'altro occorre per dare il lavoro finito a regola d'arte; sono esclusi gli scavi, i rinterri ed i rinfianchi. Per ogni elemento avente | 08.F02.029.007 | dimensioni interne cm 70x70xh60, spessore 10 | cad | Analisi | 11.5 | 2.69 | 96 | 10.44 | 2.44 | 87.12 | 110.19 | 16.53 | 12.67 | 139.39 | 7
PUG2026/08.F02.031.001 |  | 08 | FOGNATURE ED ACQUEDOTTI | 08.F02 | OPERE CIVILI | 08.F02.031 | Fornitura e posa in opera di anello per prolunga di pozzetto -Classe di Resistenza 90KN/m², per ispezioni, prodotto in stabilimento certificato a norma EN ISO 9001 e conformi alla norma UNI EN 1917-CE ed al Regolamento UE n. 305/2011,prefabbricato in calcestruzzo armato vibrato, senza risega per incastro, confezionato con inerti selezionati di appropriata granulometria e basso rapporto acqua cemento ed armatura in rete elettrosaldata avente caratteristiche non inferiori al diametro Ø5e maglia 15x15 cm²; con spessore delle pareti non inferiore a cm 10. Sono compresi: tutte le prove di tenuta, di carico e di laboratorio previste dalle vigenti normative e là fornitura dei relativi certificati/DOP, l'eventuale allettamento con idonea malta cementizia e quant'altro occorre per dare il lavoro finito a regola d'arte; sono esclusigli scavi, i rinterri ed i rinfianchi. Per ogni elemento avente | 08.F02.031.001 | dimensioni interne cm 40x40xh50, spessore10 | cad | Analisi | 4.43 | 1.79 | 29.76 | 12.3 | 4.98 | 82.71 | 35.98 | 5.4 | 4.14 | 45.51 | 7
PUG2026/08.F02.031.003 |  | 08 | FOGNATURE ED ACQUEDOTTI | 08.F02 | OPERE CIVILI | 08.F02.031 | Fornitura e posa in opera di anello per prolunga di pozzetto -Classe di Resistenza 90KN/m², per ispezioni, prodotto in stabilimento certificato a norma EN ISO 9001 e conformi alla norma UNI EN 1917-CE ed al Regolamento UE n. 305/2011,prefabbricato in calcestruzzo armato vibrato, senza risega per incastro, confezionato con inerti selezionati di appropriata granulometria e basso rapporto acqua cemento ed armatura in rete elettrosaldata avente caratteristiche non inferiori al diametro Ø5e maglia 15x15 cm²; con spessore delle pareti non inferiore a cm 10. Sono compresi: tutte le prove di tenuta, di carico e di laboratorio previste dalle vigenti normative e là fornitura dei relativi certificati/DOP, l'eventuale allettamento con idonea malta cementizia e quant'altro occorre per dare il lavoro finito a regola d'arte; sono esclusigli scavi, i rinterri ed i rinfianchi. Per ogni elemento avente | 08.F02.031.003 | dimensioni interne cm 50x50xh25, spessore10 | cad | Analisi | 3.05 | 1.61 | 30.72 | 8.61 | 4.56 | 86.83 | 35.38 | 5.31 | 4.07 | 44.76 | 7
PUG2026/08.F02.031.005 |  | 08 | FOGNATURE ED ACQUEDOTTI | 08.F02 | OPERE CIVILI | 08.F02.031 | Fornitura e posa in opera di anello per prolunga di pozzetto -Classe di Resistenza 90KN/m², per ispezioni, prodotto in stabilimento certificato a norma EN ISO 9001 e conformi alla norma UNI EN 1917-CE ed al Regolamento UE n. 305/2011,prefabbricato in calcestruzzo armato vibrato, senza risega per incastro, confezionato con inerti selezionati di appropriata granulometria e basso rapporto acqua cemento ed armatura in rete elettrosaldata avente caratteristiche non inferiori al diametro Ø5e maglia 15x15 cm²; con spessore delle pareti non inferiore a cm 10. Sono compresi: tutte le prove di tenuta, di carico e di laboratorio previste dalle vigenti normative e là fornitura dei relativi certificati/DOP, l'eventuale allettamento con idonea malta cementizia e quant'altro occorre per dare il lavoro finito a regola d'arte; sono esclusigli scavi, i rinterri ed i rinfianchi. Per ogni elemento avente | 08.F02.031.005 | dimensioni interne cm 50x50xh50, spessore10 | cad | Analisi | 3.18 | 1.97 | 40.32 | 6.99 | 4.34 | 88.67 | 45.47 | 6.82 | 5.23 | 57.52 | 7
PUG2026/08.F02.031.007 |  | 08 | FOGNATURE ED ACQUEDOTTI | 08.F02 | OPERE CIVILI | 08.F02.031 | Fornitura e posa in opera di anello per prolunga di pozzetto -Classe di Resistenza 90KN/m², per ispezioni, prodotto in stabilimento certificato a norma EN ISO 9001 e conformi alla norma UNI EN 1917-CE ed al Regolamento UE n. 305/2011,prefabbricato in calcestruzzo armato vibrato, senza risega per incastro, confezionato con inerti selezionati di appropriata granulometria e basso rapporto acqua cemento ed armatura in rete elettrosaldata avente caratteristiche non inferiori al diametro Ø5e maglia 15x15 cm²; con spessore delle pareti non inferiore a cm 10. Sono compresi: tutte le prove di tenuta, di carico e di laboratorio previste dalle vigenti normative e là fornitura dei relativi certificati/DOP, l'eventuale allettamento con idonea malta cementizia e quant'altro occorre per dare il lavoro finito a regola d'arte; sono esclusigli scavi, i rinterri ed i rinfianchi. Per ogni elemento avente | 08.F02.031.007 | dimensioni interne cm 60x60xh30, spessore10 | cad | Analisi | 3.9 | 1.79 | 38.4 | 8.85 | 4.07 | 87.09 | 44.09 | 6.61 | 5.07 | 55.78 | 7
PUG2026/08.F02.031.009 |  | 08 | FOGNATURE ED ACQUEDOTTI | 08.F02 | OPERE CIVILI | 08.F02.031 | Fornitura e posa in opera di anello per prolunga di pozzetto -Classe di Resistenza 90KN/m², per ispezioni, prodotto in stabilimento certificato a norma EN ISO 9001 e conformi alla norma UNI EN 1917-CE ed al Regolamento UE n. 305/2011,prefabbricato in calcestruzzo armato vibrato, senza risega per incastro, confezionato con inerti selezionati di appropriata granulometria e basso rapporto acqua cemento ed armatura in rete elettrosaldata avente caratteristiche non inferiori al diametro Ø5e maglia 15x15 cm²; con spessore delle pareti non inferiore a cm 10. Sono compresi: tutte le prove di tenuta, di carico e di laboratorio previste dalle vigenti normative e là fornitura dei relativi certificati/DOP, l'eventuale allettamento con idonea malta cementizia e quant'altro occorre per dare il lavoro finito a regola d'arte; sono esclusigli scavi, i rinterri ed i rinfianchi. Per ogni elemento avente | 08.F02.031.009 | dimensioni interne cm 60x60xh60, spessore10 | cad | Analisi | 7.27 | 2.15 | 58.56 | 10.7 | 3.16 | 86.14 | 67.99 | 10.2 | 7.82 | 86 | 7
PUG2026/08.F02.031.011 |  | 08 | FOGNATURE ED ACQUEDOTTI | 08.F02 | OPERE CIVILI | 08.F02.031 | Fornitura e posa in opera di anello per prolunga di pozzetto -Classe di Resistenza 90KN/m², per ispezioni, prodotto in stabilimento certificato a norma EN ISO 9001 e conformi alla norma UNI EN 1917-CE ed al Regolamento UE n. 305/2011,prefabbricato in calcestruzzo armato vibrato, senza risega per incastro, confezionato con inerti selezionati di appropriata granulometria e basso rapporto acqua cemento ed armatura in rete elettrosaldata avente caratteristiche non inferiori al diametro Ø5e maglia 15x15 cm²; con spessore delle pareti non inferiore a cm 10. Sono compresi: tutte le prove di tenuta, di carico e di laboratorio previste dalle vigenti normative e là fornitura dei relativi certificati/DOP, l'eventuale allettamento con idonea malta cementizia e quant'altro occorre per dare il lavoro finito a regola d'arte; sono esclusigli scavi, i rinterri ed i rinfianchi. Per ogni elemento avente | 08.F02.031.011 | dimensioni interne cm 70x70xh25, spessore10 | cad | Analisi | 3.9 | 1.79 | 43.2 | 7.98 | 3.67 | 88.35 | 48.89 | 7.33 | 5.62 | 61.85 | 7
PUG2026/08.F02.031.013 |  | 08 | FOGNATURE ED ACQUEDOTTI | 08.F02 | OPERE CIVILI | 08.F02.031 | Fornitura e posa in opera di anello per prolunga di pozzetto -Classe di Resistenza 90KN/m², per ispezioni, prodotto in stabilimento certificato a norma EN ISO 9001 e conformi alla norma UNI EN 1917-CE ed al Regolamento UE n. 305/2011,prefabbricato in calcestruzzo armato vibrato, senza risega per incastro, confezionato con inerti selezionati di appropriata granulometria e basso rapporto acqua cemento ed armatura in rete elettrosaldata avente caratteristiche non inferiori al diametro Ø5e maglia 15x15 cm²; con spessore delle pareti non inferiore a cm 10. Sono compresi: tutte le prove di tenuta, di carico e di laboratorio previste dalle vigenti normative e là fornitura dei relativi certificati/DOP, l'eventuale allettamento con idonea malta cementizia e quant'altro occorre per dare il lavoro finito a regola d'arte; sono esclusigli scavi, i rinterri ed i rinfianchi. Per ogni elemento avente | 08.F02.031.013 | dimensioni interne cm 70x70xh70, spessore10 | cad | Analisi | 9.68 | 2.51 | 86.4 | 9.82 | 2.55 | 87.63 | 98.59 | 14.79 | 11.34 | 124.72 | 7
PUG2026/08.F02.033.001 |  | 08 | FOGNATURE ED ACQUEDOTTI | 08.F02 | OPERE CIVILI | 08.F02.033 | Fornitura e posa in opera di coperchio carrabile -atto a sopportare il sovraccarico stradale (resistenza minima verticale 300 KN/m²), prodotto in stabilimento certificato a norma EN ISO 9001 e conforme alla norma UNI EN 1917-CE ed al Regolamento UE n.305/2011, prefabbricato in calcestruzzo armato vibrato, senza risega per incastro, confezionato con inerti selezionati di appropriata granulometria e basso rapporto acqua cemento ed armatura in rete elettrosaldata avente caratteristiche non inferiori al diametro Ø8 e maglia cm 20x20, con spessore non inferiore a cm15. Sono compresi: tutte le prove di tenuta, di carico e di laboratorio previste dalle vigenti normative e la fornitura dei relativi certificati/DOP, l'eventuale allettamento con idonea malta cementizia e quant'altro occorre per dare il lavoro finito a regola d'arte; sono esclusi gli scavi, i rinterri ed i rinfianchi. Per ogni elemento avente: | 08.F02.033.001 | dimensioni esterne cm 70x70, spessore 15 | cad | Analisi | 1.93 | 1.43 | 33.6 | 5.22 | 3.88 | 90.9 | 36.96 | 5.54 | 4.25 | 46.76 | 7
PUG2026/08.F02.033.003 |  | 08 | FOGNATURE ED ACQUEDOTTI | 08.F02 | OPERE CIVILI | 08.F02.033 | Fornitura e posa in opera di coperchio carrabile -atto a sopportare il sovraccarico stradale (resistenza minima verticale 300 KN/m²), prodotto in stabilimento certificato a norma EN ISO 9001 e conforme alla norma UNI EN 1917-CE ed al Regolamento UE n.305/2011, prefabbricato in calcestruzzo armato vibrato, senza risega per incastro, confezionato con inerti selezionati di appropriata granulometria e basso rapporto acqua cemento ed armatura in rete elettrosaldata avente caratteristiche non inferiori al diametro Ø8 e maglia cm 20x20, con spessore non inferiore a cm15. Sono compresi: tutte le prove di tenuta, di carico e di laboratorio previste dalle vigenti normative e la fornitura dei relativi certificati/DOP, l'eventuale allettamento con idonea malta cementizia e quant'altro occorre per dare il lavoro finito a regola d'arte; sono esclusi gli scavi, i rinterri ed i rinfianchi. Per ogni elemento avente: | 08.F02.033.003 | dimensioni esterne cm 80x80, spessore 15 | cad | Analisi | 2.87 | 1.61 | 43.2 | 6.02 | 3.38 | 90.59 | 47.68 | 7.15 | 5.48 | 60.32 | 7
PUG2026/08.F02.033.005 |  | 08 | FOGNATURE ED ACQUEDOTTI | 08.F02 | OPERE CIVILI | 08.F02.033 | Fornitura e posa in opera di coperchio carrabile -atto a sopportare il sovraccarico stradale (resistenza minima verticale 300 KN/m²), prodotto in stabilimento certificato a norma EN ISO 9001 e conforme alla norma UNI EN 1917-CE ed al Regolamento UE n.305/2011, prefabbricato in calcestruzzo armato vibrato, senza risega per incastro, confezionato con inerti selezionati di appropriata granulometria e basso rapporto acqua cemento ed armatura in rete elettrosaldata avente caratteristiche non inferiori al diametro Ø8 e maglia cm 20x20, con spessore non inferiore a cm15. Sono compresi: tutte le prove di tenuta, di carico e di laboratorio previste dalle vigenti normative e la fornitura dei relativi certificati/DOP, l'eventuale allettamento con idonea malta cementizia e quant'altro occorre per dare il lavoro finito a regola d'arte; sono esclusi gli scavi, i rinterri ed i rinfianchi. Per ogni elemento avente: | 08.F02.033.005 | dimensioni esterne cm 90x90, spessore 15 | cad | Analisi | 4.08 | 1.79 | 68.16 | 5.51 | 2.42 | 92.07 | 74.03 | 11.1 | 8.51 | 93.65 | 7
PUG2026/08.F02.035.001 |  | 08 | FOGNATURE ED ACQUEDOTTI | 08.F02 | OPERE CIVILI | 08.F02.035 | Fornitura e posa in opera di elementi scatolari prefabbricati in calcestruzzo di cemento, turbovibrocompressi, a sezione nominale interna rettangolare o quadrata, confezionati con alti dosaggi di cemento ad alta resistenza ai solfati ed aventi un peso specifico non inferiore a 2,4 Kg/dcm, con armatura adeguata in acciaio B450C controllato in stabilimento. Le condotte dovranno rispondere alle normative DIN 4263, UNI 8520/2, UNI 8981 ed essere conformi ai requisiti previsti dalle norme vigenti, dovranno essere realizzati secondo i disegni costruttivi e calcoli, da fornire, elaborati per supportare carichi per strade di 1^ categoria con riempimento dall’estradosso superiore compreso tra m 0,5 e m 2,5. Gli elementi dovranno essere posti in opera su base continua in calcestruzzo con resistenza caratteristica non inferiore a Rck 200 N/mmq, armata con rete elettrosaldata in acciaio B450C, dimensioni mm 10, maglia 20x20 non compresa nel prezzo. Ciascun elemento dovrà avere lunghezza non inferiore a quella prevista nel disegno costruttivo e terminare con apposito incastro perimetrale maschio-femmina come definito nello stesso onde permettere le giunzioni tramite malta antiritiro. I manufatti non dovranno presentare alcun foro né per sollevamento né per movimentazione; tali operazioni devono essere eseguite con apposita forca tramite autogrù di adeguata potenza, L’impresa dovrà essere altresì dotata di idonei mezzi tiratubi per l’inserimento della punta maschio nella femmina evitando tassativamente l’uso della benna o similari. Per la preparazione della base continua (piano di posa) a fondo scavo l’impresa è tassativamente obbligata a far uso costante di apparecchiature a raggio laser. É compreso quanto altro occorre per dare l’opera compiuta, escluso lo scavo ed il rinterro. | 08.F02.035.001 | Scatolare delle dimensioni interne di mm 1200x800 | m | Analisi | 1.83 | 5.95 | 201.19 | 0.88 | 2.85 | 96.28 | 208.97 | 31.34 | 24.03 | 264.34 | 7
PUG2026/08.F02.035.003 |  | 08 | FOGNATURE ED ACQUEDOTTI | 08.F02 | OPERE CIVILI | 08.F02.035 | Fornitura e posa in opera di elementi scatolari prefabbricati in calcestruzzo di cemento, turbovibrocompressi, a sezione nominale interna rettangolare o quadrata, confezionati con alti dosaggi di cemento ad alta resistenza ai solfati ed aventi un peso specifico non inferiore a 2,4 Kg/dcm, con armatura adeguata in acciaio B450C controllato in stabilimento. Le condotte dovranno rispondere alle normative DIN 4263, UNI 8520/2, UNI 8981 ed essere conformi ai requisiti previsti dalle norme vigenti, dovranno essere realizzati secondo i disegni costruttivi e calcoli, da fornire, elaborati per supportare carichi per strade di 1^ categoria con riempimento dall’estradosso superiore compreso tra m 0,5 e m 2,5. Gli elementi dovranno essere posti in opera su base continua in calcestruzzo con resistenza caratteristica non inferiore a Rck 200 N/mmq, armata con rete elettrosaldata in acciaio B450C, dimensioni mm 10, maglia 20x20 non compresa nel prezzo. Ciascun elemento dovrà avere lunghezza non inferiore a quella prevista nel disegno costruttivo e terminare con apposito incastro perimetrale maschio-femmina come definito nello stesso onde permettere le giunzioni tramite malta antiritiro. I manufatti non dovranno presentare alcun foro né per sollevamento né per movimentazione; tali operazioni devono essere eseguite con apposita forca tramite autogrù di adeguata potenza, L’impresa dovrà essere altresì dotata di idonei mezzi tiratubi per l’inserimento della punta maschio nella femmina evitando tassativamente l’uso della benna o similari. Per la preparazione della base continua (piano di posa) a fondo scavo l’impresa è tassativamente obbligata a far uso costante di apparecchiature a raggio laser. É compreso quanto altro occorre per dare l’opera compiuta, escluso lo scavo ed il rinterro. | 08.F02.035.003 | Scatolare delle dimensioni interne di mm 1600x1000 | m | Analisi | 1.83 | 5.95 | 291.19 | 0.61 | 1.99 | 97.4 | 298.97 | 44.84 | 34.38 | 378.19 | 7
PUG2026/08.F02.035.005 |  | 08 | FOGNATURE ED ACQUEDOTTI | 08.F02 | OPERE CIVILI | 08.F02.035 | Fornitura e posa in opera di elementi scatolari prefabbricati in calcestruzzo di cemento, turbovibrocompressi, a sezione nominale interna rettangolare o quadrata, confezionati con alti dosaggi di cemento ad alta resistenza ai solfati ed aventi un peso specifico non inferiore a 2,4 Kg/dcm, con armatura adeguata in acciaio B450C controllato in stabilimento. Le condotte dovranno rispondere alle normative DIN 4263, UNI 8520/2, UNI 8981 ed essere conformi ai requisiti previsti dalle norme vigenti, dovranno essere realizzati secondo i disegni costruttivi e calcoli, da fornire, elaborati per supportare carichi per strade di 1^ categoria con riempimento dall’estradosso superiore compreso tra m 0,5 e m 2,5. Gli elementi dovranno essere posti in opera su base continua in calcestruzzo con resistenza caratteristica non inferiore a Rck 200 N/mmq, armata con rete elettrosaldata in acciaio B450C, dimensioni mm 10, maglia 20x20 non compresa nel prezzo. Ciascun elemento dovrà avere lunghezza non inferiore a quella prevista nel disegno costruttivo e terminare con apposito incastro perimetrale maschio-femmina come definito nello stesso onde permettere le giunzioni tramite malta antiritiro. I manufatti non dovranno presentare alcun foro né per sollevamento né per movimentazione; tali operazioni devono essere eseguite con apposita forca tramite autogrù di adeguata potenza, L’impresa dovrà essere altresì dotata di idonei mezzi tiratubi per l’inserimento della punta maschio nella femmina evitando tassativamente l’uso della benna o similari. Per la preparazione della base continua (piano di posa) a fondo scavo l’impresa è tassativamente obbligata a far uso costante di apparecchiature a raggio laser. É compreso quanto altro occorre per dare l’opera compiuta, escluso lo scavo ed il rinterro. | 08.F02.035.005 | Scatolare delle dimensioni interne di mm 1800x1200 | m | Analisi | 1.83 | 5.95 | 381.19 | 0.47 | 1.53 | 98 | 388.97 | 58.34 | 44.73 | 492.04 | 7
PUG2026/08.F02.035.007 |  | 08 | FOGNATURE ED ACQUEDOTTI | 08.F02 | OPERE CIVILI | 08.F02.035 | Fornitura e posa in opera di elementi scatolari prefabbricati in calcestruzzo di cemento, turbovibrocompressi, a sezione nominale interna rettangolare o quadrata, confezionati con alti dosaggi di cemento ad alta resistenza ai solfati ed aventi un peso specifico non inferiore a 2,4 Kg/dcm, con armatura adeguata in acciaio B450C controllato in stabilimento. Le condotte dovranno rispondere alle normative DIN 4263, UNI 8520/2, UNI 8981 ed essere conformi ai requisiti previsti dalle norme vigenti, dovranno essere realizzati secondo i disegni costruttivi e calcoli, da fornire, elaborati per supportare carichi per strade di 1^ categoria con riempimento dall’estradosso superiore compreso tra m 0,5 e m 2,5. Gli elementi dovranno essere posti in opera su base continua in calcestruzzo con resistenza caratteristica non inferiore a Rck 200 N/mmq, armata con rete elettrosaldata in acciaio B450C, dimensioni mm 10, maglia 20x20 non compresa nel prezzo. Ciascun elemento dovrà avere lunghezza non inferiore a quella prevista nel disegno costruttivo e terminare con apposito incastro perimetrale maschio-femmina come definito nello stesso onde permettere le giunzioni tramite malta antiritiro. I manufatti non dovranno presentare alcun foro né per sollevamento né per movimentazione; tali operazioni devono essere eseguite con apposita forca tramite autogrù di adeguata potenza, L’impresa dovrà essere altresì dotata di idonei mezzi tiratubi per l’inserimento della punta maschio nella femmina evitando tassativamente l’uso della benna o similari. Per la preparazione della base continua (piano di posa) a fondo scavo l’impresa è tassativamente obbligata a far uso costante di apparecchiature a raggio laser. É compreso quanto altro occorre per dare l’opera compiuta, escluso lo scavo ed il rinterro. | 08.F02.035.007 | Scatolare delle dimensioni interne di mm 1600x1600 | m | Analisi | 1.83 | 5.95 | 399.19 | 0.45 | 1.46 | 98.09 | 406.97 | 61.04 | 46.8 | 514.81 | 7
PUG2026/08.F02.035.009 |  | 08 | FOGNATURE ED ACQUEDOTTI | 08.F02 | OPERE CIVILI | 08.F02.035 | Fornitura e posa in opera di elementi scatolari prefabbricati in calcestruzzo di cemento, turbovibrocompressi, a sezione nominale interna rettangolare o quadrata, confezionati con alti dosaggi di cemento ad alta resistenza ai solfati ed aventi un peso specifico non inferiore a 2,4 Kg/dcm, con armatura adeguata in acciaio B450C controllato in stabilimento. Le condotte dovranno rispondere alle normative DIN 4263, UNI 8520/2, UNI 8981 ed essere conformi ai requisiti previsti dalle norme vigenti, dovranno essere realizzati secondo i disegni costruttivi e calcoli, da fornire, elaborati per supportare carichi per strade di 1^ categoria con riempimento dall’estradosso superiore compreso tra m 0,5 e m 2,5. Gli elementi dovranno essere posti in opera su base continua in calcestruzzo con resistenza caratteristica non inferiore a Rck 200 N/mmq, armata con rete elettrosaldata in acciaio B450C, dimensioni mm 10, maglia 20x20 non compresa nel prezzo. Ciascun elemento dovrà avere lunghezza non inferiore a quella prevista nel disegno costruttivo e terminare con apposito incastro perimetrale maschio-femmina come definito nello stesso onde permettere le giunzioni tramite malta antiritiro. I manufatti non dovranno presentare alcun foro né per sollevamento né per movimentazione; tali operazioni devono essere eseguite con apposita forca tramite autogrù di adeguata potenza, L’impresa dovrà essere altresì dotata di idonei mezzi tiratubi per l’inserimento della punta maschio nella femmina evitando tassativamente l’uso della benna o similari. Per la preparazione della base continua (piano di posa) a fondo scavo l’impresa è tassativamente obbligata a far uso costante di apparecchiature a raggio laser. É compreso quanto altro occorre per dare l’opera compiuta, escluso lo scavo ed il rinterro. | 08.F02.035.009 | Scatolare delle dimensioni interne di mm 1800x1800 | m | Analisi | 1.83 | 5.95 | 459.19 | 0.39 | 1.27 | 98.33 | 466.97 | 70.04 | 53.7 | 590.71 | 7
PUG2026/08.F02.035.011 |  | 08 | FOGNATURE ED ACQUEDOTTI | 08.F02 | OPERE CIVILI | 08.F02.035 | Fornitura e posa in opera di elementi scatolari prefabbricati in calcestruzzo di cemento, turbovibrocompressi, a sezione nominale interna rettangolare o quadrata, confezionati con alti dosaggi di cemento ad alta resistenza ai solfati ed aventi un peso specifico non inferiore a 2,4 Kg/dcm, con armatura adeguata in acciaio B450C controllato in stabilimento. Le condotte dovranno rispondere alle normative DIN 4263, UNI 8520/2, UNI 8981 ed essere conformi ai requisiti previsti dalle norme vigenti, dovranno essere realizzati secondo i disegni costruttivi e calcoli, da fornire, elaborati per supportare carichi per strade di 1^ categoria con riempimento dall’estradosso superiore compreso tra m 0,5 e m 2,5. Gli elementi dovranno essere posti in opera su base continua in calcestruzzo con resistenza caratteristica non inferiore a Rck 200 N/mmq, armata con rete elettrosaldata in acciaio B450C, dimensioni mm 10, maglia 20x20 non compresa nel prezzo. Ciascun elemento dovrà avere lunghezza non inferiore a quella prevista nel disegno costruttivo e terminare con apposito incastro perimetrale maschio-femmina come definito nello stesso onde permettere le giunzioni tramite malta antiritiro. I manufatti non dovranno presentare alcun foro né per sollevamento né per movimentazione; tali operazioni devono essere eseguite con apposita forca tramite autogrù di adeguata potenza, L’impresa dovrà essere altresì dotata di idonei mezzi tiratubi per l’inserimento della punta maschio nella femmina evitando tassativamente l’uso della benna o similari. Per la preparazione della base continua (piano di posa) a fondo scavo l’impresa è tassativamente obbligata a far uso costante di apparecchiature a raggio laser. É compreso quanto altro occorre per dare l’opera compiuta, escluso lo scavo ed il rinterro. | 08.F02.035.011 | Scatolare delle dimensioni interne di mm 2000x1500 | m | Analisi | 1.83 | 5.95 | 435.19 | 0.41 | 1.34 | 98.24 | 442.97 | 66.44 | 50.94 | 560.35 | 7
PUG2026/08.F02.035.013 |  | 08 | FOGNATURE ED ACQUEDOTTI | 08.F02 | OPERE CIVILI | 08.F02.035 | Fornitura e posa in opera di elementi scatolari prefabbricati in calcestruzzo di cemento, turbovibrocompressi, a sezione nominale interna rettangolare o quadrata, confezionati con alti dosaggi di cemento ad alta resistenza ai solfati ed aventi un peso specifico non inferiore a 2,4 Kg/dcm, con armatura adeguata in acciaio B450C controllato in stabilimento. Le condotte dovranno rispondere alle normative DIN 4263, UNI 8520/2, UNI 8981 ed essere conformi ai requisiti previsti dalle norme vigenti, dovranno essere realizzati secondo i disegni costruttivi e calcoli, da fornire, elaborati per supportare carichi per strade di 1^ categoria con riempimento dall’estradosso superiore compreso tra m 0,5 e m 2,5. Gli elementi dovranno essere posti in opera su base continua in calcestruzzo con resistenza caratteristica non inferiore a Rck 200 N/mmq, armata con rete elettrosaldata in acciaio B450C, dimensioni mm 10, maglia 20x20 non compresa nel prezzo. Ciascun elemento dovrà avere lunghezza non inferiore a quella prevista nel disegno costruttivo e terminare con apposito incastro perimetrale maschio-femmina come definito nello stesso onde permettere le giunzioni tramite malta antiritiro. I manufatti non dovranno presentare alcun foro né per sollevamento né per movimentazione; tali operazioni devono essere eseguite con apposita forca tramite autogrù di adeguata potenza, L’impresa dovrà essere altresì dotata di idonei mezzi tiratubi per l’inserimento della punta maschio nella femmina evitando tassativamente l’uso della benna o similari. Per la preparazione della base continua (piano di posa) a fondo scavo l’impresa è tassativamente obbligata a far uso costante di apparecchiature a raggio laser. É compreso quanto altro occorre per dare l’opera compiuta, escluso lo scavo ed il rinterro. | 08.F02.035.013 | Scatolare delle dimensioni interne di mm 2500x1500 | m | Analisi | 1.83 | 5.95 | 507.19 | 0.36 | 1.16 | 98.49 | 514.97 | 77.24 | 59.22 | 651.43 | 7
PUG2026/08.F02.035.015 |  | 08 | FOGNATURE ED ACQUEDOTTI | 08.F02 | OPERE CIVILI | 08.F02.035 | Fornitura e posa in opera di elementi scatolari prefabbricati in calcestruzzo di cemento, turbovibrocompressi, a sezione nominale interna rettangolare o quadrata, confezionati con alti dosaggi di cemento ad alta resistenza ai solfati ed aventi un peso specifico non inferiore a 2,4 Kg/dcm, con armatura adeguata in acciaio B450C controllato in stabilimento. Le condotte dovranno rispondere alle normative DIN 4263, UNI 8520/2, UNI 8981 ed essere conformi ai requisiti previsti dalle norme vigenti, dovranno essere realizzati secondo i disegni costruttivi e calcoli, da fornire, elaborati per supportare carichi per strade di 1^ categoria con riempimento dall’estradosso superiore compreso tra m 0,5 e m 2,5. Gli elementi dovranno essere posti in opera su base continua in calcestruzzo con resistenza caratteristica non inferiore a Rck 200 N/mmq, armata con rete elettrosaldata in acciaio B450C, dimensioni mm 10, maglia 20x20 non compresa nel prezzo. Ciascun elemento dovrà avere lunghezza non inferiore a quella prevista nel disegno costruttivo e terminare con apposito incastro perimetrale maschio-femmina come definito nello stesso onde permettere le giunzioni tramite malta antiritiro. I manufatti non dovranno presentare alcun foro né per sollevamento né per movimentazione; tali operazioni devono essere eseguite con apposita forca tramite autogrù di adeguata potenza, L’impresa dovrà essere altresì dotata di idonei mezzi tiratubi per l’inserimento della punta maschio nella femmina evitando tassativamente l’uso della benna o similari. Per la preparazione della base continua (piano di posa) a fondo scavo l’impresa è tassativamente obbligata a far uso costante di apparecchiature a raggio laser. É compreso quanto altro occorre per dare l’opera compiuta, escluso lo scavo ed il rinterro. | 08.F02.035.015 | Scatolare delle dimensioni interne di mm 2500x2000 | m | Analisi | 1.83 | 5.95 | 579.19 | 0.31 | 1.01 | 98.67 | 586.97 | 88.04 | 67.5 | 742.51 | 7
PUG2026/08.F02.035.017 |  | 08 | FOGNATURE ED ACQUEDOTTI | 08.F02 | OPERE CIVILI | 08.F02.035 | Fornitura e posa in opera di elementi scatolari prefabbricati in calcestruzzo di cemento, turbovibrocompressi, a sezione nominale interna rettangolare o quadrata, confezionati con alti dosaggi di cemento ad alta resistenza ai solfati ed aventi un peso specifico non inferiore a 2,4 Kg/dcm, con armatura adeguata in acciaio B450C controllato in stabilimento. Le condotte dovranno rispondere alle normative DIN 4263, UNI 8520/2, UNI 8981 ed essere conformi ai requisiti previsti dalle norme vigenti, dovranno essere realizzati secondo i disegni costruttivi e calcoli, da fornire, elaborati per supportare carichi per strade di 1^ categoria con riempimento dall’estradosso superiore compreso tra m 0,5 e m 2,5. Gli elementi dovranno essere posti in opera su base continua in calcestruzzo con resistenza caratteristica non inferiore a Rck 200 N/mmq, armata con rete elettrosaldata in acciaio B450C, dimensioni mm 10, maglia 20x20 non compresa nel prezzo. Ciascun elemento dovrà avere lunghezza non inferiore a quella prevista nel disegno costruttivo e terminare con apposito incastro perimetrale maschio-femmina come definito nello stesso onde permettere le giunzioni tramite malta antiritiro. I manufatti non dovranno presentare alcun foro né per sollevamento né per movimentazione; tali operazioni devono essere eseguite con apposita forca tramite autogrù di adeguata potenza, L’impresa dovrà essere altresì dotata di idonei mezzi tiratubi per l’inserimento della punta maschio nella femmina evitando tassativamente l’uso della benna o similari. Per la preparazione della base continua (piano di posa) a fondo scavo l’impresa è tassativamente obbligata a far uso costante di apparecchiature a raggio laser. É compreso quanto altro occorre per dare l’opera compiuta, escluso lo scavo ed il rinterro. | 08.F02.035.017 | Scatolare delle dimensioni interne di mm 3000x2000 | m | Analisi | 1.83 | 5.95 | 795.19 | 0.23 | 0.74 | 99.03 | 802.97 | 120.44 | 92.34 | 1015.75 | 7
PUG2026/08.F02.035.019 |  | 08 | FOGNATURE ED ACQUEDOTTI | 08.F02 | OPERE CIVILI | 08.F02.035 | Fornitura e posa in opera di elementi scatolari prefabbricati in calcestruzzo di cemento, turbovibrocompressi, a sezione nominale interna rettangolare o quadrata, confezionati con alti dosaggi di cemento ad alta resistenza ai solfati ed aventi un peso specifico non inferiore a 2,4 Kg/dcm, con armatura adeguata in acciaio B450C controllato in stabilimento. Le condotte dovranno rispondere alle normative DIN 4263, UNI 8520/2, UNI 8981 ed essere conformi ai requisiti previsti dalle norme vigenti, dovranno essere realizzati secondo i disegni costruttivi e calcoli, da fornire, elaborati per supportare carichi per strade di 1^ categoria con riempimento dall’estradosso superiore compreso tra m 0,5 e m 2,5. Gli elementi dovranno essere posti in opera su base continua in calcestruzzo con resistenza caratteristica non inferiore a Rck 200 N/mmq, armata con rete elettrosaldata in acciaio B450C, dimensioni mm 10, maglia 20x20 non compresa nel prezzo. Ciascun elemento dovrà avere lunghezza non inferiore a quella prevista nel disegno costruttivo e terminare con apposito incastro perimetrale maschio-femmina come definito nello stesso onde permettere le giunzioni tramite malta antiritiro. I manufatti non dovranno presentare alcun foro né per sollevamento né per movimentazione; tali operazioni devono essere eseguite con apposita forca tramite autogrù di adeguata potenza, L’impresa dovrà essere altresì dotata di idonei mezzi tiratubi per l’inserimento della punta maschio nella femmina evitando tassativamente l’uso della benna o similari. Per la preparazione della base continua (piano di posa) a fondo scavo l’impresa è tassativamente obbligata a far uso costante di apparecchiature a raggio laser. É compreso quanto altro occorre per dare l’opera compiuta, escluso lo scavo ed il rinterro. | 08.F02.035.019 | Scatolare delle dimensioni interne di mm 3500x2000 | m | Analisi | 1.83 | 5.95 | 951.19 | 0.19 | 0.62 | 99.19 | 958.97 | 143.84 | 110.28 | 1213.09 | 7
PUG2026/08.F02.035.021 |  | 08 | FOGNATURE ED ACQUEDOTTI | 08.F02 | OPERE CIVILI | 08.F02.035 | Fornitura e posa in opera di elementi scatolari prefabbricati in calcestruzzo di cemento, turbovibrocompressi, a sezione nominale interna rettangolare o quadrata, confezionati con alti dosaggi di cemento ad alta resistenza ai solfati ed aventi un peso specifico non inferiore a 2,4 Kg/dcm, con armatura adeguata in acciaio B450C controllato in stabilimento. Le condotte dovranno rispondere alle normative DIN 4263, UNI 8520/2, UNI 8981 ed essere conformi ai requisiti previsti dalle norme vigenti, dovranno essere realizzati secondo i disegni costruttivi e calcoli, da fornire, elaborati per supportare carichi per strade di 1^ categoria con riempimento dall’estradosso superiore compreso tra m 0,5 e m 2,5. Gli elementi dovranno essere posti in opera su base continua in calcestruzzo con resistenza caratteristica non inferiore a Rck 200 N/mmq, armata con rete elettrosaldata in acciaio B450C, dimensioni mm 10, maglia 20x20 non compresa nel prezzo. Ciascun elemento dovrà avere lunghezza non inferiore a quella prevista nel disegno costruttivo e terminare con apposito incastro perimetrale maschio-femmina come definito nello stesso onde permettere le giunzioni tramite malta antiritiro. I manufatti non dovranno presentare alcun foro né per sollevamento né per movimentazione; tali operazioni devono essere eseguite con apposita forca tramite autogrù di adeguata potenza, L’impresa dovrà essere altresì dotata di idonei mezzi tiratubi per l’inserimento della punta maschio nella femmina evitando tassativamente l’uso della benna o similari. Per la preparazione della base continua (piano di posa) a fondo scavo l’impresa è tassativamente obbligata a far uso costante di apparecchiature a raggio laser. É compreso quanto altro occorre per dare l’opera compiuta, escluso lo scavo ed il rinterro. | 08.F02.035.021 | Scatolare delle dimensioni interne di mm 3600x2200 | m | Analisi | 1.83 | 5.95 | 1107.19 | 0.16 | 0.53 | 99.3 | 1114.97 | 167.24 | 128.22 | 1410.43 | 7
PUG2026/08.F02.035.023 |  | 08 | FOGNATURE ED ACQUEDOTTI | 08.F02 | OPERE CIVILI | 08.F02.035 | Fornitura e posa in opera di elementi scatolari prefabbricati in calcestruzzo di cemento, turbovibrocompressi, a sezione nominale interna rettangolare o quadrata, confezionati con alti dosaggi di cemento ad alta resistenza ai solfati ed aventi un peso specifico non inferiore a 2,4 Kg/dcm, con armatura adeguata in acciaio B450C controllato in stabilimento. Le condotte dovranno rispondere alle normative DIN 4263, UNI 8520/2, UNI 8981 ed essere conformi ai requisiti previsti dalle norme vigenti, dovranno essere realizzati secondo i disegni costruttivi e calcoli, da fornire, elaborati per supportare carichi per strade di 1^ categoria con riempimento dall’estradosso superiore compreso tra m 0,5 e m 2,5. Gli elementi dovranno essere posti in opera su base continua in calcestruzzo con resistenza caratteristica non inferiore a Rck 200 N/mmq, armata con rete elettrosaldata in acciaio B450C, dimensioni mm 10, maglia 20x20 non compresa nel prezzo. Ciascun elemento dovrà avere lunghezza non inferiore a quella prevista nel disegno costruttivo e terminare con apposito incastro perimetrale maschio-femmina come definito nello stesso onde permettere le giunzioni tramite malta antiritiro. I manufatti non dovranno presentare alcun foro né per sollevamento né per movimentazione; tali operazioni devono essere eseguite con apposita forca tramite autogrù di adeguata potenza, L’impresa dovrà essere altresì dotata di idonei mezzi tiratubi per l’inserimento della punta maschio nella femmina evitando tassativamente l’uso della benna o similari. Per la preparazione della base continua (piano di posa) a fondo scavo l’impresa è tassativamente obbligata a far uso costante di apparecchiature a raggio laser. É compreso quanto altro occorre per dare l’opera compiuta, escluso lo scavo ed il rinterro. | 08.F02.035.023 | Scatolare delle dimensioni interne di mm 4000x2200 | m | Analisi | 1.83 | 5.95 | 1227.19 | 0.15 | 0.48 | 99.37 | 1234.97 | 185.24 | 142.02 | 1562.23 | 7
PUG2026/08.F02.036.001 |  | 08 | FOGNATURE ED ACQUEDOTTI | 08.F02 | OPERE CIVILI | 08.F02.036 | Soletta prefabbricata in conglomerato cementizio di copertura pozzetto di sezionamento ed ispezione su condotte idriche e fognarie, interrate su strade di prima categoria, prefabbricata in c.a.v. classe Rck>=40 N/mm² ed armata con acciaio B450C. Confezionata con inerti selezionati di appropriata granulometria e basso rapporto acqua-cemento (<0,50). Predisposta con passo d'uomo per posizionamento chiusino. | 08.F02.036.001 | dimensioni 124x124 sp.20 cm carrabile - marcato CE | cad | Analisi | 9.12 | 18.88 | 186.6 | 4.25 | 8.8 | 86.95 | 214.59 | 32.19 | 24.68 | 271.46 | 7
PUG2026/08.F02.036.003 |  | 08 | FOGNATURE ED ACQUEDOTTI | 08.F02 | OPERE CIVILI | 08.F02.036 | Soletta prefabbricata in conglomerato cementizio di copertura pozzetto di sezionamento ed ispezione su condotte idriche e fognarie, interrate su strade di prima categoria, prefabbricata in c.a.v. classe Rck>=40 N/mm² ed armata con acciaio B450C. Confezionata con inerti selezionati di appropriata granulometria e basso rapporto acqua-cemento (<0,50). Predisposta con passo d'uomo per posizionamento chiusino. | 08.F02.036.003 | dimensioni 150x150 sp.20 cm carrabile - marcato CE | cad | Analisi | 8.96 | 17.13 | 240.76 | 3.36 | 6.42 | 90.22 | 266.85 | 40.03 | 30.69 | 337.57 | 7
PUG2026/08.F02.036.005 |  | 08 | FOGNATURE ED ACQUEDOTTI | 08.F02 | OPERE CIVILI | 08.F02.036 | Soletta prefabbricata in conglomerato cementizio di copertura pozzetto di sezionamento ed ispezione su condotte idriche e fognarie, interrate su strade di prima categoria, prefabbricata in c.a.v. classe Rck>=40 N/mm² ed armata con acciaio B450C. Confezionata con inerti selezionati di appropriata granulometria e basso rapporto acqua-cemento (<0,50). Predisposta con passo d'uomo per posizionamento chiusino. | 08.F02.036.005 | dimensioni 180x180 sp.20 cm carrabile - marcato CE | cad | Analisi | 9.14 | 19.1 | 427.62 | 2 | 4.19 | 93.81 | 455.86 | 68.38 | 52.42 | 576.66 | 7
PUG2026/08.F02.037.001 |  | 08 | FOGNATURE ED ACQUEDOTTI | 08.F02 | OPERE CIVILI | 08.F02.037 | Pozzetto di raccordo, realizzato con elementi prefabbricati in cemento vibrato con impronte laterali per l'immissione di tubi, senza coperchio o griglia, posti in opera compreso ogni onere e magistero per l'allaccio a tenuta con le tubazioni, ecc. incluso scavo, rinfianco con calcestruzzo e rinterro: pedonale, non diaframmato | 08.F02.037.001 | 400 x 400 x 400 mm, peso 79 kg | cad | Analisi | 12.07 | 54.61 | 27.88 | 12.77 | 57.75 | 29.48 | 94.57 | 14.19 | 10.88 | 119.63 | 6
PUG2026/08.F02.037.003 |  | 08 | FOGNATURE ED ACQUEDOTTI | 08.F02 | OPERE CIVILI | 08.F02.037 | Pozzetto di raccordo, realizzato con elementi prefabbricati in cemento vibrato con impronte laterali per l'immissione di tubi, senza coperchio o griglia, posti in opera compreso ogni onere e magistero per l'allaccio a tenuta con le tubazioni, ecc. incluso scavo, rinfianco con calcestruzzo e rinterro: pedonale, non diaframmato | 08.F02.037.003 | 500 x 500 x 500 mm, peso 130 kg | cad | Analisi | 12.19 | 54.98 | 34.48 | 12 | 54.08 | 33.92 | 101.65 | 15.25 | 11.69 | 128.59 | 6
PUG2026/08.F02.037.005 |  | 08 | FOGNATURE ED ACQUEDOTTI | 08.F02 | OPERE CIVILI | 08.F02.037 | Pozzetto di raccordo, realizzato con elementi prefabbricati in cemento vibrato con impronte laterali per l'immissione di tubi, senza coperchio o griglia, posti in opera compreso ogni onere e magistero per l'allaccio a tenuta con le tubazioni, ecc. incluso scavo, rinfianco con calcestruzzo e rinterro: pedonale, non diaframmato | 08.F02.037.005 | 600 x 600 x 600 mm, peso 198 kg | cad | Analisi | 12.37 | 83.49 | 49.88 | 8.49 | 57.28 | 34.22 | 145.75 | 21.86 | 16.76 | 184.37 | 6
PUG2026/08.F02.037.007 |  | 08 | FOGNATURE ED ACQUEDOTTI | 08.F02 | OPERE CIVILI | 08.F02.037 | Pozzetto di raccordo, realizzato con elementi prefabbricati in cemento vibrato con impronte laterali per l'immissione di tubi, senza coperchio o griglia, posti in opera compreso ogni onere e magistero per l'allaccio a tenuta con le tubazioni, ecc. incluso scavo, rinfianco con calcestruzzo e rinterro: pedonale, non diaframmato | 08.F02.037.007 | 700 x 700 x 700 mm, peso 407 kg | cad | Analisi | 12.63 | 81.96 | 41.08 | 9.31 | 60.41 | 30.28 | 135.67 | 20.35 | 15.6 | 171.62 | 6
PUG2026/08.F02.037.009 |  | 08 | FOGNATURE ED ACQUEDOTTI | 08.F02 | OPERE CIVILI | 08.F02.037 | Pozzetto di raccordo, realizzato con elementi prefabbricati in cemento vibrato con impronte laterali per l'immissione di tubi, senza coperchio o griglia, posti in opera compreso ogni onere e magistero per l'allaccio a tenuta con le tubazioni, ecc. incluso scavo, rinfianco con calcestruzzo e rinterro: pedonale, non diaframmato | 08.F02.037.009 | 800 x 800 x 800 mm, peso 610 kg | cad | Analisi | 12.96 | 82.96 | 96.08 | 6.75 | 43.21 | 50.04 | 192.01 | 28.8 | 22.08 | 242.89 | 6
PUG2026/08.F02.037.011 |  | 08 | FOGNATURE ED ACQUEDOTTI | 08.F02 | OPERE CIVILI | 08.F02.037 | Pozzetto di raccordo, realizzato con elementi prefabbricati in cemento vibrato con impronte laterali per l'immissione di tubi, senza coperchio o griglia, posti in opera compreso ogni onere e magistero per l'allaccio a tenuta con le tubazioni, ecc. incluso scavo, rinfianco con calcestruzzo e rinterro: pedonale, non diaframmato | 08.F02.037.011 | 1.000 x 1.000 x 1.000 mm, peso 1.213 kg | cad | Analisi | 13.94 | 85.86 | 168.68 | 5.19 | 31.98 | 62.83 | 268.47 | 40.27 | 30.87 | 339.62 | 6
PUG2026/08.F02.037.013 |  | 08 | FOGNATURE ED ACQUEDOTTI | 08.F02 | OPERE CIVILI | 08.F02.037 | Pozzetto di raccordo, realizzato con elementi prefabbricati in cemento vibrato con impronte laterali per l'immissione di tubi, senza coperchio o griglia, posti in opera compreso ogni onere e magistero per l'allaccio a tenuta con le tubazioni, ecc. incluso scavo, rinfianco con calcestruzzo e rinterro: pedonale, non diaframmato | 08.F02.037.013 | 1.200 x 1.200 x 1.200 mm, peso 1.720 kg | cad | Analisi | 12.29 | 80.95 | 289.68 | 3.21 | 21.14 | 75.65 | 382.92 | 57.44 | 44.04 | 484.39 | 6
PUG2026/08.F02.039.001 |  | 08 | FOGNATURE ED ACQUEDOTTI | 08.F02 | OPERE CIVILI | 08.F02.039 | Pozzetto di raccordo, realizzato con elementi prefabbricati in cemento vibrato con impronte laterali per l'immissione di tubi, senza coperchio o griglia, posti in opera compreso ogni onere e magistero per l'allaccio a tenuta con le tubazioni, ecc. incluso scavo, rinfianco con calcestruzzo e rinterro: pedonale, diaframmato | 08.F02.039.001 | 500 x 500 x 500 mm, peso 130 kg | cad | Analisi | 31.13 | 20.72 | 54.56 | 29.26 | 19.47 | 51.27 | 106.42 | 15.96 | 12.24 | 134.62 | 6
PUG2026/08.F02.039.003 |  | 08 | FOGNATURE ED ACQUEDOTTI | 08.F02 | OPERE CIVILI | 08.F02.039 | Pozzetto di raccordo, realizzato con elementi prefabbricati in cemento vibrato con impronte laterali per l'immissione di tubi, senza coperchio o griglia, posti in opera compreso ogni onere e magistero per l'allaccio a tenuta con le tubazioni, ecc. incluso scavo, rinfianco con calcestruzzo e rinterro: pedonale, diaframmato | 08.F02.039.003 | 600 x 600 x 600 mm, peso 198 kg | cad | Analisi | 31.32 | 44.1 | 67.73 | 21.88 | 30.81 | 47.32 | 143.14 | 21.47 | 16.46 | 181.08 | 6
PUG2026/08.F02.041.001 |  | 08 | FOGNATURE ED ACQUEDOTTI | 08.F02 | OPERE CIVILI | 08.F02.041 | Prolunga in calcestruzzo vibrato C 25/30, in opera compreso rinfianco con calcestruzzo: per pozzetti pedonali | 08.F02.041.001 | 300 x 300 x 300 mm, peso 28 kg | cad | Analisi | 0.03 | 18.84 | 13.24 | 0.09 | 58.68 | 41.23 | 32.1 | 4.82 | 3.69 | 40.61 | 6
PUG2026/08.F02.041.003 |  | 08 | FOGNATURE ED ACQUEDOTTI | 08.F02 | OPERE CIVILI | 08.F02.041 | Prolunga in calcestruzzo vibrato C 25/30, in opera compreso rinfianco con calcestruzzo: per pozzetti pedonali | 08.F02.041.003 | 400 x 400 x 430 mm, peso 54 kg | cad | Analisi | 0.07 | 19.98 | 19.89 | 0.18 | 50.02 | 49.8 | 39.95 | 5.99 | 4.59 | 50.53 | 6
PUG2026/08.F02.041.005 |  | 08 | FOGNATURE ED ACQUEDOTTI | 08.F02 | OPERE CIVILI | 08.F02.041 | Prolunga in calcestruzzo vibrato C 25/30, in opera compreso rinfianco con calcestruzzo: per pozzetti pedonali | 08.F02.041.005 | 500 x 500 x 500 mm, peso 92 kg | cad | Analisi | 0.13 | 21.12 | 24.37 | 0.28 | 46.3 | 53.42 | 45.62 | 6.84 | 5.25 | 57.71 | 6
PUG2026/08.F02.041.007 |  | 08 | FOGNATURE ED ACQUEDOTTI | 08.F02 | OPERE CIVILI | 08.F02.041 | Prolunga in calcestruzzo vibrato C 25/30, in opera compreso rinfianco con calcestruzzo: per pozzetti pedonali | 08.F02.041.007 | 600 x 600 x 600 mm, peso 130 kg | cad | Analisi | 0.22 | 21.69 | 39.89 | 0.36 | 35.1 | 64.54 | 61.81 | 9.27 | 7.11 | 78.19 | 6
PUG2026/08.F02.041.009 |  | 08 | FOGNATURE ED ACQUEDOTTI | 08.F02 | OPERE CIVILI | 08.F02.041 | Prolunga in calcestruzzo vibrato C 25/30, in opera compreso rinfianco con calcestruzzo: per pozzetti pedonali | 08.F02.041.009 | 700 x 700 x 770 mm, peso 320 kg | cad | Analisi | 0.39 | 21.69 | 37.49 | 0.66 | 36.41 | 62.93 | 59.58 | 8.94 | 6.85 | 75.37 | 6
PUG2026/08.F02.041.011 |  | 08 | FOGNATURE ED ACQUEDOTTI | 08.F02 | OPERE CIVILI | 08.F02.041 | Prolunga in calcestruzzo vibrato C 25/30, in opera compreso rinfianco con calcestruzzo: per pozzetti pedonali | 08.F02.041.011 | 800 x 800 x 900 mm, peso 560 kg | cad | Analisi | 0.6 | 21.69 | 82.19 | 0.57 | 20.76 | 78.66 | 104.48 | 15.67 | 12.01 | 132.16 | 6
PUG2026/08.F02.041.013 |  | 08 | FOGNATURE ED ACQUEDOTTI | 08.F02 | OPERE CIVILI | 08.F02.041 | Prolunga in calcestruzzo vibrato C 25/30, in opera compreso rinfianco con calcestruzzo: per pozzetti pedonali | 08.F02.041.013 | 1.000 x 1.000 x 1.100 mm, peso 1.000 kg | cad | Analisi | 1.14 | 23.98 | 107.75 | 0.86 | 18.05 | 81.1 | 132.87 | 19.93 | 15.28 | 168.08 | 6
PUG2026/08.F02.041.015 |  | 08 | FOGNATURE ED ACQUEDOTTI | 08.F02 | OPERE CIVILI | 08.F02.041 | Prolunga in calcestruzzo vibrato C 25/30, in opera compreso rinfianco con calcestruzzo: per pozzetti pedonali | 08.F02.041.015 | 1.200 x 1.200 x 1.100 mm, peso 1.400 kg | cad | Analisi | 1.64 | 24.55 | 244.16 | 0.61 | 9.08 | 90.31 | 270.35 | 40.55 | 31.09 | 341.99 | 6
PUG2026/08.F02.043.001 |  | 08 | FOGNATURE ED ACQUEDOTTI | 08.F02 | OPERE CIVILI | 08.F02.043 | Fornitura e posa in opera di pozzetto prefabbricato in conglomerato cementizio di sezionamento ed ispezione su condotte idriche e fognarie, interrate su strade di prima categoria, prefabbricato in calcestruzzo vibrato ad alta resistenza classe Rck>=40 N/mmq armato. Confezionato con inerti selezionati di appropriata granulometria e basso rapporto acqua- cemento (<0,50). Predisposto con risega per incastro a mezzo spessore per innesto di anello aggiuntivo o soletta di copertura, in opera. Escluso rinfianchi e sottofondo. | 08.F02.043.001 | dimensioni 100x100x90 sp.12 cm – marcato CE UNI EN 1917 | cad | Analisi | 0 | 1.43 | 165 | 0 | 0.86 | 99.14 | 166.43 | 24.96 | 19.14 | 210.53 | 7
PUG2026/08.F02.043.003 |  | 08 | FOGNATURE ED ACQUEDOTTI | 08.F02 | OPERE CIVILI | 08.F02.043 | Fornitura e posa in opera di pozzetto prefabbricato in conglomerato cementizio di sezionamento ed ispezione su condotte idriche e fognarie, interrate su strade di prima categoria, prefabbricato in calcestruzzo vibrato ad alta resistenza classe Rck>=40 N/mmq armato. Confezionato con inerti selezionati di appropriata granulometria e basso rapporto acqua- cemento (<0,50). Predisposto con risega per incastro a mezzo spessore per innesto di anello aggiuntivo o soletta di copertura, in opera. Escluso rinfianchi e sottofondo. | 08.F02.043.003 | dimensioni 120x120x90 sp.15 cm – marcato CE UNI EN 1917 | cad | Analisi | 0 | 1.6 | 231 | 0 | 0.69 | 99.31 | 232.6 | 34.89 | 26.75 | 294.24 | 7
PUG2026/08.F02.043.005 |  | 08 | FOGNATURE ED ACQUEDOTTI | 08.F02 | OPERE CIVILI | 08.F02.043 | Fornitura e posa in opera di pozzetto prefabbricato in conglomerato cementizio di sezionamento ed ispezione su condotte idriche e fognarie, interrate su strade di prima categoria, prefabbricato in calcestruzzo vibrato ad alta resistenza classe Rck>=40 N/mmq armato. Confezionato con inerti selezionati di appropriata granulometria e basso rapporto acqua- cemento (<0,50). Predisposto con risega per incastro a mezzo spessore per innesto di anello aggiuntivo o soletta di copertura, in opera. Escluso rinfianchi e sottofondo. | 08.F02.043.005 | dimensioni 150x150x90 sp.15 cm - marcato CE UNI EN 1917 | cad | Analisi | 0 | 1.71 | 341 | 0 | 0.5 | 99.5 | 342.71 | 51.41 | 39.41 | 433.53 | 7
PUG2026/08.F02.044.001 | NP | 08 | FOGNATURE ED ACQUEDOTTI | 08.F02 | OPERE CIVILI | 08.F02.044 | Fornitura e posa in opera di anello prefabbricato in conglomerato cementizio, aggiuntivo di prolunga per canna di discesa pozzetto di sezionamento ed ispezione su condotte idriche e fognarie, interrate su strade di prima categoria, prefabbricato in calcestruzzo vibrato ad alta resistenza classe Rck>=40 N/mmq armato. Confezionato con inerti selezionati di appropriata granulometria e basso rapporto acqua-cemento (<0,50). Predisposto con risega per incastro a mezzo spessore per innesto di anello aggiuntivo o soletta di copertura, in opera. Escluso rinfianchi. | 08.F02.044.001 | dimensioni 100x100x100 sp.12 cm - marcato CE | cad | Analisi | 2.81 | 21.7 | 104.95 | 2.17 | 16.76 | 81.07 | 129.46 | 19.42 | 14.89 | 163.77 | 7
PUG2026/08.F02.044.003 | NP | 08 | FOGNATURE ED ACQUEDOTTI | 08.F02 | OPERE CIVILI | 08.F02.044 | Fornitura e posa in opera di anello prefabbricato in conglomerato cementizio, aggiuntivo di prolunga per canna di discesa pozzetto di sezionamento ed ispezione su condotte idriche e fognarie, interrate su strade di prima categoria, prefabbricato in calcestruzzo vibrato ad alta resistenza classe Rck>=40 N/mmq armato. Confezionato con inerti selezionati di appropriata granulometria e basso rapporto acqua-cemento (<0,50). Predisposto con risega per incastro a mezzo spessore per innesto di anello aggiuntivo o soletta di copertura, in opera. Escluso rinfianchi. | 08.F02.044.003 | dimensioni 100x100x50 sp.12 cm - marcato CE | cad | Analisi | 2.81 | 21.7 | 68.95 | 3 | 23.22 | 73.77 | 93.46 | 14.02 | 10.75 | 118.23 | 7
PUG2026/08.F02.044.005 | NP | 08 | FOGNATURE ED ACQUEDOTTI | 08.F02 | OPERE CIVILI | 08.F02.044 | Fornitura e posa in opera di anello prefabbricato in conglomerato cementizio, aggiuntivo di prolunga per canna di discesa pozzetto di sezionamento ed ispezione su condotte idriche e fognarie, interrate su strade di prima categoria, prefabbricato in calcestruzzo vibrato ad alta resistenza classe Rck>=40 N/mmq armato. Confezionato con inerti selezionati di appropriata granulometria e basso rapporto acqua-cemento (<0,50). Predisposto con risega per incastro a mezzo spessore per innesto di anello aggiuntivo o soletta di copertura, in opera. Escluso rinfianchi. | 08.F02.044.005 | dimensioni 100x100x25 sp.12 cm - marcato CE | cad | Analisi | 1.41 | 21.7 | 43.75 | 2.11 | 32.46 | 65.43 | 66.86 | 10.03 | 7.69 | 84.58 | 7
PUG2026/08.F02.044.007 | NP | 08 | FOGNATURE ED ACQUEDOTTI | 08.F02 | OPERE CIVILI | 08.F02.044 | Fornitura e posa in opera di anello prefabbricato in conglomerato cementizio, aggiuntivo di prolunga per canna di discesa pozzetto di sezionamento ed ispezione su condotte idriche e fognarie, interrate su strade di prima categoria, prefabbricato in calcestruzzo vibrato ad alta resistenza classe Rck>=40 N/mmq armato. Confezionato con inerti selezionati di appropriata granulometria e basso rapporto acqua-cemento (<0,50). Predisposto con risega per incastro a mezzo spessore per innesto di anello aggiuntivo o soletta di copertura, in opera. Escluso rinfianchi. | 08.F02.044.007 | dimensioni 120x120x100 sp.15 cm - marcato CE | cad | Analisi | 7.3 | 21.7 | 151.75 | 4.04 | 12.01 | 83.95 | 180.76 | 27.11 | 20.79 | 228.66 | 7
PUG2026/08.F02.044.009 | NP | 08 | FOGNATURE ED ACQUEDOTTI | 08.F02 | OPERE CIVILI | 08.F02.044 | Fornitura e posa in opera di anello prefabbricato in conglomerato cementizio, aggiuntivo di prolunga per canna di discesa pozzetto di sezionamento ed ispezione su condotte idriche e fognarie, interrate su strade di prima categoria, prefabbricato in calcestruzzo vibrato ad alta resistenza classe Rck>=40 N/mmq armato. Confezionato con inerti selezionati di appropriata granulometria e basso rapporto acqua-cemento (<0,50). Predisposto con risega per incastro a mezzo spessore per innesto di anello aggiuntivo o soletta di copertura, in opera. Escluso rinfianchi. | 08.F02.044.009 | dimensioni 120x120x50 sp.15 cm - marcato CE | cad | Analisi | 2.81 | 21.7 | 97.75 | 2.3 | 17.75 | 79.95 | 122.26 | 18.34 | 14.06 | 154.66 | 7
PUG2026/08.F02.044.011 | NP | 08 | FOGNATURE ED ACQUEDOTTI | 08.F02 | OPERE CIVILI | 08.F02.044 | Fornitura e posa in opera di anello prefabbricato in conglomerato cementizio, aggiuntivo di prolunga per canna di discesa pozzetto di sezionamento ed ispezione su condotte idriche e fognarie, interrate su strade di prima categoria, prefabbricato in calcestruzzo vibrato ad alta resistenza classe Rck>=40 N/mmq armato. Confezionato con inerti selezionati di appropriata granulometria e basso rapporto acqua-cemento (<0,50). Predisposto con risega per incastro a mezzo spessore per innesto di anello aggiuntivo o soletta di copertura, in opera. Escluso rinfianchi. | 08.F02.044.011 | dimensioni 120x120x25 sp.15 cm - marcato CE | cad | Analisi | 2.81 | 21.7 | 61.75 | 3.26 | 25.16 | 71.58 | 86.26 | 12.94 | 9.92 | 109.12 | 7
PUG2026/08.F02.044.013 | NP | 08 | FOGNATURE ED ACQUEDOTTI | 08.F02 | OPERE CIVILI | 08.F02.044 | Fornitura e posa in opera di anello prefabbricato in conglomerato cementizio, aggiuntivo di prolunga per canna di discesa pozzetto di sezionamento ed ispezione su condotte idriche e fognarie, interrate su strade di prima categoria, prefabbricato in calcestruzzo vibrato ad alta resistenza classe Rck>=40 N/mmq armato. Confezionato con inerti selezionati di appropriata granulometria e basso rapporto acqua-cemento (<0,50). Predisposto con risega per incastro a mezzo spessore per innesto di anello aggiuntivo o soletta di copertura, in opera. Escluso rinfianchi. | 08.F02.044.013 | dimensioni 150x150x100 sp.15 cm - marcato CE | cad | Analisi | 9.73 | 21.7 | 209.35 | 4.04 | 9.01 | 86.94 | 240.79 | 36.12 | 27.69 | 304.6 | 7
PUG2026/08.F02.044.015 | NP | 08 | FOGNATURE ED ACQUEDOTTI | 08.F02 | OPERE CIVILI | 08.F02.044 | Fornitura e posa in opera di anello prefabbricato in conglomerato cementizio, aggiuntivo di prolunga per canna di discesa pozzetto di sezionamento ed ispezione su condotte idriche e fognarie, interrate su strade di prima categoria, prefabbricato in calcestruzzo vibrato ad alta resistenza classe Rck>=40 N/mmq armato. Confezionato con inerti selezionati di appropriata granulometria e basso rapporto acqua-cemento (<0,50). Predisposto con risega per incastro a mezzo spessore per innesto di anello aggiuntivo o soletta di copertura, in opera. Escluso rinfianchi. | 08.F02.044.015 | dimensioni 150x150x50 sp.15 cm - marcato CE | cad | Analisi | 4.87 | 21.7 | 130.15 | 3.11 | 13.85 | 83.04 | 156.73 | 23.51 | 18.02 | 198.26 | 7
PUG2026/08.F02.044.017 | NP | 08 | FOGNATURE ED ACQUEDOTTI | 08.F02 | OPERE CIVILI | 08.F02.044 | Fornitura e posa in opera di anello prefabbricato in conglomerato cementizio, aggiuntivo di prolunga per canna di discesa pozzetto di sezionamento ed ispezione su condotte idriche e fognarie, interrate su strade di prima categoria, prefabbricato in calcestruzzo vibrato ad alta resistenza classe Rck>=40 N/mmq armato. Confezionato con inerti selezionati di appropriata granulometria e basso rapporto acqua-cemento (<0,50). Predisposto con risega per incastro a mezzo spessore per innesto di anello aggiuntivo o soletta di copertura, in opera. Escluso rinfianchi. | 08.F02.044.017 | dimensioni 150x150x25 sp.15 cm - marcato CE | cad | Analisi | 2.81 | 21.7 | 86.95 | 2.52 | 19.47 | 78.01 | 111.46 | 16.72 | 12.82 | 141 | 7
PUG2026/08.F02.045.001 |  | 08 | FOGNATURE ED ACQUEDOTTI | 08.F02 | OPERE CIVILI | 08.F02.045 | Chiusino pedonale in calcestruzzo armato vibrocompresso, di dimensioni pari a | 08.F02.045.001 | 52 x 52 cm, per pozzetti 40 x 40 cm, peso 30 kg | cad | Analisi | 0 | 2.85 | 22 | 0 | 11.48 | 88.52 | 24.85 | 3.73 | 2.86 | 31.44 | 7
PUG2026/08.F02.045.003 |  | 08 | FOGNATURE ED ACQUEDOTTI | 08.F02 | OPERE CIVILI | 08.F02.045 | Chiusino pedonale in calcestruzzo armato vibrocompresso, di dimensioni pari a | 08.F02.045.003 | 62 x 62 cm, per pozzetti 50 x 50 cm, peso 60 kg | cad | Analisi | 0 | 7.99 | 26.4 | 0 | 23.24 | 76.76 | 34.39 | 5.16 | 3.96 | 43.51 | 7
PUG2026/08.F02.045.005 |  | 08 | FOGNATURE ED ACQUEDOTTI | 08.F02 | OPERE CIVILI | 08.F02.045 | Chiusino pedonale in calcestruzzo armato vibrocompresso, di dimensioni pari a | 08.F02.045.005 | 72 x 72 cm, per pozzetti 60 x 60 cm, peso 104 kg | cad | Analisi | 0 | 8.56 | 35.2 | 0 | 19.57 | 80.43 | 43.76 | 6.56 | 5.03 | 55.36 | 7
PUG2026/08.F02.047.001 |  | 08 | FOGNATURE ED ACQUEDOTTI | 08.F02 | OPERE CIVILI | 08.F02.047 | Chiusino pedonale in calcestruzzo armato vibrocompresso, con lastra asolata per il deflusso delle acque, ispezionabile, di dimensioni pari a | 08.F02.047.001 | 52 x 52 cm, per pozzetti 40 x 40 cm, peso 30 kg | cad | Analisi | 0 | 2.85 | 18.7 | 0 | 13.24 | 86.76 | 21.55 | 3.23 | 2.48 | 27.27 | 7
PUG2026/08.F02.047.003 |  | 08 | FOGNATURE ED ACQUEDOTTI | 08.F02 | OPERE CIVILI | 08.F02.047 | Chiusino pedonale in calcestruzzo armato vibrocompresso, con lastra asolata per il deflusso delle acque, ispezionabile, di dimensioni pari a | 08.F02.047.003 | 62 x 62 cm, per pozzetti 50 x 50 cm, peso 58 kg | cad | Analisi | 0 | 7.99 | 24.65 | 0 | 24.49 | 75.51 | 32.64 | 4.9 | 3.75 | 41.29 | 7
PUG2026/08.F02.047.005 |  | 08 | FOGNATURE ED ACQUEDOTTI | 08.F02 | OPERE CIVILI | 08.F02.047 | Chiusino pedonale in calcestruzzo armato vibrocompresso, con lastra asolata per il deflusso delle acque, ispezionabile, di dimensioni pari a | 08.F02.047.005 | 72 x 72 cm, per pozzetti 60 x 60 cm, peso 102 kg | cad | Analisi | 0 | 9.13 | 32.3 | 0 | 22.05 | 77.95 | 41.43 | 6.22 | 4.76 | 52.41 | 7
PUG2026/08.F02.049.001 |  | 08 | FOGNATURE ED ACQUEDOTTI | 08.F02 | OPERE CIVILI | 08.F02.049 | Pozzetto sifonato a bocca di lupo prefabbricato in conglomerato cementizio vibrato, compresa la rottura dei diaframmi per il passaggio delle tubazioni e suggellatura dei fori. In opera con relativo calcestruzzo, nonché lo scavo, il carico ed il trasporto a rifiuto del materiale di risulta ed ogni altro onere ed accessorio per dare il lavoro compiuto a perfetta regola d'arte. | 08.F02.049.001 | Pozzetto sifonato a bocca di lupo prefabbricato da cm 50 x 50 x 40 | cad | Analisi | 7.5 | 20.82 | 23.99 | 14.34 | 39.8 | 45.86 | 52.31 | 7.85 | 6.02 | 66.18 | 6
PUG2026/08.F02.049.003 |  | 08 | FOGNATURE ED ACQUEDOTTI | 08.F02 | OPERE CIVILI | 08.F02.049 | Pozzetto sifonato a bocca di lupo prefabbricato in conglomerato cementizio vibrato, compresa la rottura dei diaframmi per il passaggio delle tubazioni e suggellatura dei fori. In opera con relativo calcestruzzo, nonché lo scavo, il carico ed il trasporto a rifiuto del materiale di risulta ed ogni altro onere ed accessorio per dare il lavoro compiuto a perfetta regola d'arte. | 08.F02.049.003 | Pozzetto sifonato a bocca di lupo prefabbricato da cm 60 x 60 x 50 | cad | Analisi | 7.5 | 26.77 | 35.89 | 10.69 | 38.15 | 51.15 | 70.16 | 10.52 | 8.07 | 88.76 | 6
PUG2026/08.F02.051.001 |  | 08 | FOGNATURE ED ACQUEDOTTI | 08.F02 | OPERE CIVILI | 08.F02.051 | Pozzetto d'ispezione circolare in polietilene a norma UNI EN 13598-1, composto da moduli stampati uniti a mezzo di saldatura o guarnizione a tenuta idraulica, base canalizzata internamente ed elemento terminale dotato di riduzione al passo d'uomo diametro interno 625 mm, posto in opera compreso lo scarico, il posizionamento nello scavo questo escluso, la fornitura e la posa di una soletta in cls per la ripartizione dei carichi e l'allaccio alle tubazioni, con l'esclusione del rinfianco e del rinterro: diametro nominale 1000 mm, altezza 1450 mm | 08.F02.051.001 | con 2 bicchieri per allacci tubazioni diametro interno ≤ 250 mm | cad | Analisi | 20.7 | 99.91 | 1334.37 | 1.42 | 6.87 | 91.71 | 1454.97 | 218.25 | 167.32 | 1840.54 | 7
PUG2026/08.F02.051.003 |  | 08 | FOGNATURE ED ACQUEDOTTI | 08.F02 | OPERE CIVILI | 08.F02.051 | Pozzetto d'ispezione circolare in polietilene a norma UNI EN 13598-1, composto da moduli stampati uniti a mezzo di saldatura o guarnizione a tenuta idraulica, base canalizzata internamente ed elemento terminale dotato di riduzione al passo d'uomo diametro interno 625 mm, posto in opera compreso lo scarico, il posizionamento nello scavo questo escluso, la fornitura e la posa di una soletta in cls per la ripartizione dei carichi e l'allaccio alle tubazioni, con l'esclusione del rinfianco e del rinterro: diametro nominale 1000 mm, altezza 1450 mm | 08.F02.051.003 | con 2 bicchieri per allacci tubazioni diametro interno ≤ 400 mm | cad | Analisi | 20.7 | 107.33 | 1442.37 | 1.32 | 6.83 | 91.85 | 1570.4 | 235.56 | 180.6 | 1986.55 | 7
PUG2026/08.F02.051.005 |  | 08 | FOGNATURE ED ACQUEDOTTI | 08.F02 | OPERE CIVILI | 08.F02.051 | Pozzetto d'ispezione circolare in polietilene a norma UNI EN 13598-1, composto da moduli stampati uniti a mezzo di saldatura o guarnizione a tenuta idraulica, base canalizzata internamente ed elemento terminale dotato di riduzione al passo d'uomo diametro interno 625 mm, posto in opera compreso lo scarico, il posizionamento nello scavo questo escluso, la fornitura e la posa di una soletta in cls per la ripartizione dei carichi e l'allaccio alle tubazioni, con l'esclusione del rinfianco e del rinterro: diametro nominale 1000 mm, altezza 1450 mm | 08.F02.051.005 | con 2 bicchieri per allacci tubazioni diametro interno ≤ 500 mm | cad | Analisi | 20.7 | 109.61 | 1460.37 | 1.3 | 6.89 | 91.81 | 1590.68 | 238.6 | 182.93 | 2012.21 | 7
PUG2026/08.F02.051.007 |  | 08 | FOGNATURE ED ACQUEDOTTI | 08.F02 | OPERE CIVILI | 08.F02.051 | Pozzetto d'ispezione circolare in polietilene a norma UNI EN 13598-1, composto da moduli stampati uniti a mezzo di saldatura o guarnizione a tenuta idraulica, base canalizzata internamente ed elemento terminale dotato di riduzione al passo d'uomo diametro interno 625 mm, posto in opera compreso lo scarico, il posizionamento nello scavo questo escluso, la fornitura e la posa di una soletta in cls per la ripartizione dei carichi e l'allaccio alle tubazioni, con l'esclusione del rinfianco e del rinterro: diametro nominale 1000 mm, altezza 1450 mm | 08.F02.051.007 | con 2 bicchieri per allacci tubazioni diametro interno ≤ 600 mm | cad | Analisi | 20.7 | 116.46 | 1586.37 | 1.2 | 6.76 | 92.04 | 1723.53 | 258.53 | 198.21 | 2180.26 | 7
PUG2026/08.F02.051.009 |  | 08 | FOGNATURE ED ACQUEDOTTI | 08.F02 | OPERE CIVILI | 08.F02.051 | Pozzetto d'ispezione circolare in polietilene a norma UNI EN 13598-1, composto da moduli stampati uniti a mezzo di saldatura o guarnizione a tenuta idraulica, base canalizzata internamente ed elemento terminale dotato di riduzione al passo d'uomo diametro interno 625 mm, posto in opera compreso lo scarico, il posizionamento nello scavo questo escluso, la fornitura e la posa di una soletta in cls per la ripartizione dei carichi e l'allaccio alle tubazioni, con l'esclusione del rinfianco e del rinterro: diametro nominale 1000 mm, altezza 1450 mm | 08.F02.051.009 | con 2 bicchieri per allacci tubazioni diametro interno ≤ 800 mm | cad | Analisi | 20.7 | 123.31 | 2054.37 | 0.94 | 5.61 | 93.45 | 2198.38 | 329.76 | 252.81 | 2780.95 | 7
PUG2026/08.F02.053.001 |  | 08 | FOGNATURE ED ACQUEDOTTI | 08.F02 | OPERE CIVILI | 08.F02.053 | Pozzetto d'ispezione circolare in polietilene a norma UNI EN 13598-1, composto da moduli stampati uniti a mezzo di saldatura o guarnizione a tenuta idraulica, base canalizzata internamente ed elemento terminale dotato di riduzione al passo d'uomo diametro interno 625 mm, posto in opera compreso lo scarico, il posizionamento nello scavo questo escluso, la fornitura e la posa di una soletta in cls per la ripartizione dei carichi e l'allaccio alle tubazioni, con l'esclusione del rinfianco e del rinterro: diametro nominale 800 mm, altezza 1000 mm | 08.F02.053.001 | con 2 bicchieri per allacci tubazioni diametro interno ≤ 200 mm | cad | Analisi | 20.7 | 71.93 | 1179.64 | 1.63 | 5.65 | 92.72 | 1272.27 | 190.84 | 146.31 | 1609.42 | 7
PUG2026/08.F02.053.003 |  | 08 | FOGNATURE ED ACQUEDOTTI | 08.F02 | OPERE CIVILI | 08.F02.053 | Pozzetto d'ispezione circolare in polietilene a norma UNI EN 13598-1, composto da moduli stampati uniti a mezzo di saldatura o guarnizione a tenuta idraulica, base canalizzata internamente ed elemento terminale dotato di riduzione al passo d'uomo diametro interno 625 mm, posto in opera compreso lo scarico, il posizionamento nello scavo questo escluso, la fornitura e la posa di una soletta in cls per la ripartizione dei carichi e l'allaccio alle tubazioni, con l'esclusione del rinfianco e del rinterro: diametro nominale 800 mm, altezza 1000 mm | 08.F02.053.003 | con 2 bicchieri per allacci tubazioni diametro interno ≤ 250 mm | cad | Analisi | 20.7 | 74.22 | 1203.64 | 1.59 | 5.72 | 92.69 | 1298.55 | 194.78 | 149.33 | 1642.67 | 7
PUG2026/08.F02.053.005 |  | 08 | FOGNATURE ED ACQUEDOTTI | 08.F02 | OPERE CIVILI | 08.F02.053 | Pozzetto d'ispezione circolare in polietilene a norma UNI EN 13598-1, composto da moduli stampati uniti a mezzo di saldatura o guarnizione a tenuta idraulica, base canalizzata internamente ed elemento terminale dotato di riduzione al passo d'uomo diametro interno 625 mm, posto in opera compreso lo scarico, il posizionamento nello scavo questo escluso, la fornitura e la posa di una soletta in cls per la ripartizione dei carichi e l'allaccio alle tubazioni, con l'esclusione del rinfianco e del rinterro: diametro nominale 800 mm, altezza 1000 mm | 08.F02.053.005 | con 2 bicchieri per allacci tubazioni diametro interno ≤ 300 mm | cad | Analisi | 20.7 | 77.07 | 1281.64 | 1.5 | 5.59 | 92.91 | 1379.41 | 206.91 | 158.63 | 1744.95 | 7
PUG2026/08.F02.053.007 |  | 08 | FOGNATURE ED ACQUEDOTTI | 08.F02 | OPERE CIVILI | 08.F02.053 | Pozzetto d'ispezione circolare in polietilene a norma UNI EN 13598-1, composto da moduli stampati uniti a mezzo di saldatura o guarnizione a tenuta idraulica, base canalizzata internamente ed elemento terminale dotato di riduzione al passo d'uomo diametro interno 625 mm, posto in opera compreso lo scarico, il posizionamento nello scavo questo escluso, la fornitura e la posa di una soletta in cls per la ripartizione dei carichi e l'allaccio alle tubazioni, con l'esclusione del rinfianco e del rinterro: diametro nominale 800 mm, altezza 1000 mm | 08.F02.053.007 | con 2 bicchieri per allacci tubazioni diametro interno ≤ 400 mm | cad | Analisi | 20.7 | 79.93 | 1311.64 | 1.47 | 5.66 | 92.87 | 1412.26 | 211.84 | 162.41 | 1786.51 | 7
PUG2026/08.F02.055.001 |  | 08 | FOGNATURE ED ACQUEDOTTI | 08.F02 | OPERE CIVILI | 08.F02.055 | Pozzetto d'ispezione circolare in polietilene a norma UNI EN 13598-1, composto da moduli stampati uniti a mezzo di saldatura o guarnizione a tenuta idraulica, base canalizzata internamente ed elemento terminale dotato di riduzione al passo d'uomo diametro interno 625 mm, posto in opera compreso lo scarico, il posizionamento nello scavo questo escluso, la fornitura e la posa di una soletta in cls per la ripartizione dei carichi e l'allaccio alle tubazioni, con l'esclusione del rinfianco e del rinterro: diametro nominale 600 mm, altezza 500 mm, senza gradini | 08.F02.055.001 | con 2 bicchieri per allacci tubazioni diametro interno ≤ 160 mm | cad | Analisi | 20.7 | 51.95 | 606.27 | 3.05 | 7.65 | 89.3 | 678.92 | 101.84 | 78.08 | 858.83 | 7
PUG2026/08.F02.055.003 |  | 08 | FOGNATURE ED ACQUEDOTTI | 08.F02 | OPERE CIVILI | 08.F02.055 | Pozzetto d'ispezione circolare in polietilene a norma UNI EN 13598-1, composto da moduli stampati uniti a mezzo di saldatura o guarnizione a tenuta idraulica, base canalizzata internamente ed elemento terminale dotato di riduzione al passo d'uomo diametro interno 625 mm, posto in opera compreso lo scarico, il posizionamento nello scavo questo escluso, la fornitura e la posa di una soletta in cls per la ripartizione dei carichi e l'allaccio alle tubazioni, con l'esclusione del rinfianco e del rinterro: diametro nominale 600 mm, altezza 500 mm, senza gradini | 08.F02.055.003 | con 2 bicchieri per allacci tubazioni diametro interno ≤ 200 mm | cad | Analisi | 20.7 | 46.24 | 630.27 | 2.97 | 6.63 | 90.4 | 697.21 | 104.58 | 80.18 | 881.97 | 7
PUG2026/08.F02.055.005 |  | 08 | FOGNATURE ED ACQUEDOTTI | 08.F02 | OPERE CIVILI | 08.F02.055 | Pozzetto d'ispezione circolare in polietilene a norma UNI EN 13598-1, composto da moduli stampati uniti a mezzo di saldatura o guarnizione a tenuta idraulica, base canalizzata internamente ed elemento terminale dotato di riduzione al passo d'uomo diametro interno 625 mm, posto in opera compreso lo scarico, il posizionamento nello scavo questo escluso, la fornitura e la posa di una soletta in cls per la ripartizione dei carichi e l'allaccio alle tubazioni, con l'esclusione del rinfianco e del rinterro: diametro nominale 600 mm, altezza 500 mm, senza gradini | 08.F02.055.005 | con 2 bicchieri per allacci tubazioni diametro interno ≤ 250 mm | cad | Analisi | 20.7 | 55.38 | 654.27 | 2.83 | 7.58 | 89.58 | 730.34 | 109.55 | 83.99 | 923.88 | 7
PUG2026/08.F02.055.007 |  | 08 | FOGNATURE ED ACQUEDOTTI | 08.F02 | OPERE CIVILI | 08.F02.055 | Pozzetto d'ispezione circolare in polietilene a norma UNI EN 13598-1, composto da moduli stampati uniti a mezzo di saldatura o guarnizione a tenuta idraulica, base canalizzata internamente ed elemento terminale dotato di riduzione al passo d'uomo diametro interno 625 mm, posto in opera compreso lo scarico, il posizionamento nello scavo questo escluso, la fornitura e la posa di una soletta in cls per la ripartizione dei carichi e l'allaccio alle tubazioni, con l'esclusione del rinfianco e del rinterro: diametro nominale 600 mm, altezza 500 mm, senza gradini | 08.F02.055.007 | con 2 bicchieri per allacci tubazioni diametro interno ≤ 300 mm | cad | Analisi | 20.7 | 59.94 | 732.27 | 2.55 | 7.37 | 90.08 | 812.91 | 121.94 | 93.48 | 1028.33 | 7
PUG2026/08.F02.057.001 |  | 08 | FOGNATURE ED ACQUEDOTTI | 08.F02 | OPERE CIVILI | 08.F02.057 | Fornitura e posa in opera di pozzetto di drenaggio in calcestruzzo polimerico con telaio in ghisa. Completo di: sifone, secchio di raccolta in acciaio zincato e griglia in ghisa, classi A15; B125 (DIN EN 124), su massetto di fondazione e rinfianchi di spessore minimo 15 cm, eseguito con conglomerato di cemento tipo 325 dosato a 300 kg, esclusa l'armatura del massetto. | 08.F02.057.001 | Dimensioni 30x30x41con griglia a maglie 30x15 in acciaio zincato, classi A15; B125 (DIN EN 124) | cad | Analisi | 1.83 | 11.9 | 247.45 | 0.7 | 4.56 | 94.74 | 261.17 | 39.18 | 30.03 | 330.38 | 6
PUG2026/08.F02.057.003 |  | 08 | FOGNATURE ED ACQUEDOTTI | 08.F02 | OPERE CIVILI | 08.F02.057 | Fornitura e posa in opera di pozzetto di drenaggio in calcestruzzo polimerico con telaio in ghisa. Completo di: sifone, secchio di raccolta in acciaio zincato e griglia in ghisa, classi A15; B125 (DIN EN 124), su massetto di fondazione e rinfianchi di spessore minimo 15 cm, eseguito con conglomerato di cemento tipo 325 dosato a 300 kg, esclusa l'armatura del massetto. | 08.F02.057.003 | Dimensioni 30x30x41 con griglia in ghisa, classi A15; B125 (DIN EN 124) | cad | Analisi | 1.83 | 11.9 | 220.62 | 0.78 | 5.08 | 94.14 | 234.34 | 35.15 | 26.95 | 296.44 | 6
PUG2026/08.F02.057.005 |  | 08 | FOGNATURE ED ACQUEDOTTI | 08.F02 | OPERE CIVILI | 08.F02.057 | Fornitura e posa in opera di pozzetto di drenaggio in calcestruzzo polimerico con telaio in ghisa. Completo di: sifone, secchio di raccolta in acciaio zincato e griglia in ghisa, classi A15; B125 (DIN EN 124), su massetto di fondazione e rinfianchi di spessore minimo 15 cm, eseguito con conglomerato di cemento tipo 325 dosato a 300 kg, esclusa l'armatura del massetto. | 08.F02.057.005 | Dimensioni 56x36x43 con griglia in ghisa con fissaggio senza viti, classi C250; D400; E600; F900 (DIN EN 124) | cad | Analisi | 1.83 | 11.9 | 262.44 | 0.66 | 4.31 | 95.03 | 276.16 | 41.42 | 31.76 | 349.35 | 6
PUG2026/08.F02.059.001 |  | 08 | FOGNATURE ED ACQUEDOTTI | 08.F02 | OPERE CIVILI | 08.F02.059 | Abbassamento e/o innalzamento pozzetti, di pubblica illuminazione, o saracinesca di rete idrica, di pozzetti rete fognaria, di caditoie stradali, etc., compreso l'eventuale taglio delle aste di manovra, il ripristino dei collegamenti elettrici, l'eventuale sostituzione in caso di rottura dell'elemento in cls e di ogni altro collegamento, ed ogni altro onere e magistero occorrente per dare il lavoro compiuto a perfetta regola d'arte, gli interventi devono essere eseguiti con ordine della D.L. e informando gli enti interessati. | 08.F02.059.001 | dalle dimensioni partenti da cm 90x90 in sù | cad | Analisi | 36.25 | 88.78 | 30 | 23.38 | 57.27 | 19.35 | 155.03 | 23.25 | 17.83 | 196.11 | 6
PUG2026/08.F02.059.003 |  | 08 | FOGNATURE ED ACQUEDOTTI | 08.F02 | OPERE CIVILI | 08.F02.059 | Abbassamento e/o innalzamento pozzetti, di pubblica illuminazione, o saracinesca di rete idrica, di pozzetti rete fognaria, di caditoie stradali, etc., compreso l'eventuale taglio delle aste di manovra, il ripristino dei collegamenti elettrici, l'eventuale sostituzione in caso di rottura dell'elemento in cls e di ogni altro collegamento, ed ogni altro onere e magistero occorrente per dare il lavoro compiuto a perfetta regola d'arte, gli interventi devono essere eseguiti con ordine della D.L. e informando gli enti interessati. | 08.F02.059.003 | dalle dimensioni 20x20 cm a 80x80 cm | cad | Analisi | 18.13 | 36.25 | 24 | 23.13 | 46.25 | 30.62 | 78.38 | 11.76 | 9.01 | 99.15 | 6
PUG2026/08.F02.061.001 |  | 08 | FOGNATURE ED ACQUEDOTTI | 08.F02 | OPERE CIVILI | 08.F02.061 | Fornitura e posa in opera di valvola antiriflusso per pozzetto formata da telaio e battente in acciaio inox verniciato completa di guarnizione in gomma nitrilica e tasselli di fissaggio in resina con viti in acciaio inox. | 08.F02.061.001 | DN da 100 a 125 mm | cad | Analisi | 0 | 11.9 | 100.82 | 0 | 10.56 | 89.44 | 112.72 | 16.91 | 12.96 | 142.59 | 7
PUG2026/08.F02.061.003 |  | 08 | FOGNATURE ED ACQUEDOTTI | 08.F02 | OPERE CIVILI | 08.F02.061 | Fornitura e posa in opera di valvola antiriflusso per pozzetto formata da telaio e battente in acciaio inox verniciato completa di guarnizione in gomma nitrilica e tasselli di fissaggio in resina con viti in acciaio inox. | 08.F02.061.003 | DN da 140 a 160 mm | cad | Analisi | 0 | 11.9 | 111.83 | 0 | 9.62 | 90.38 | 123.73 | 18.56 | 14.23 | 156.52 | 7
PUG2026/08.F02.061.005 |  | 08 | FOGNATURE ED ACQUEDOTTI | 08.F02 | OPERE CIVILI | 08.F02.061 | Fornitura e posa in opera di valvola antiriflusso per pozzetto formata da telaio e battente in acciaio inox verniciato completa di guarnizione in gomma nitrilica e tasselli di fissaggio in resina con viti in acciaio inox. | 08.F02.061.005 | DN da 200 a 250 mm | cad | Analisi | 0 | 11.9 | 145.95 | 0 | 7.54 | 92.46 | 157.85 | 23.68 | 18.15 | 199.68 | 7
PUG2026/08.F02.061.007 |  | 08 | FOGNATURE ED ACQUEDOTTI | 08.F02 | OPERE CIVILI | 08.F02.061 | Fornitura e posa in opera di valvola antiriflusso per pozzetto formata da telaio e battente in acciaio inox verniciato completa di guarnizione in gomma nitrilica e tasselli di fissaggio in resina con viti in acciaio inox. | 08.F02.061.007 | DN 400 mm | cad | Analisi | 0 | 11.9 | 341.69 | 0 | 3.36 | 96.64 | 353.59 | 53.04 | 40.66 | 447.29 | 7
PUG2026/08.F02.061.009 |  | 08 | FOGNATURE ED ACQUEDOTTI | 08.F02 | OPERE CIVILI | 08.F02.061 | Fornitura e posa in opera di valvola antiriflusso per pozzetto formata da telaio e battente in acciaio inox verniciato completa di guarnizione in gomma nitrilica e tasselli di fissaggio in resina con viti in acciaio inox. | 08.F02.061.009 | DN 500 mm | cad | Analisi | 0 | 11.9 | 547.48 | 0 | 2.13 | 97.87 | 559.38 | 83.91 | 64.33 | 707.61 | 7
PUG2026/08.F02.061.011 |  | 08 | FOGNATURE ED ACQUEDOTTI | 08.F02 | OPERE CIVILI | 08.F02.061 | Fornitura e posa in opera di valvola antiriflusso per pozzetto formata da telaio e battente in acciaio inox verniciato completa di guarnizione in gomma nitrilica e tasselli di fissaggio in resina con viti in acciaio inox. | 08.F02.061.011 | DN 630 mm | cad | Analisi | 0 | 11.9 | 722.48 | 0 | 1.62 | 98.38 | 734.38 | 110.16 | 84.45 | 928.99 | 7
PUG2026/08.F02.061.013 |  | 08 | FOGNATURE ED ACQUEDOTTI | 08.F02 | OPERE CIVILI | 08.F02.061 | Fornitura e posa in opera di valvola antiriflusso per pozzetto formata da telaio e battente in acciaio inox verniciato completa di guarnizione in gomma nitrilica e tasselli di fissaggio in resina con viti in acciaio inox. | 08.F02.061.013 | DN 710 mm | cad | Analisi | 0 | 11.9 | 928.32 | 0 | 1.27 | 98.73 | 940.22 | 141.03 | 108.13 | 1189.38 | 7
PUG2026/08.F02.061.015 |  | 08 | FOGNATURE ED ACQUEDOTTI | 08.F02 | OPERE CIVILI | 08.F02.061 | Fornitura e posa in opera di valvola antiriflusso per pozzetto formata da telaio e battente in acciaio inox verniciato completa di guarnizione in gomma nitrilica e tasselli di fissaggio in resina con viti in acciaio inox. | 08.F02.061.015 | DN 800 mm | cad | Analisi | 0 | 11.9 | 1144.74 | 0 | 1.03 | 98.97 | 1156.64 | 173.5 | 133.01 | 1463.15 | 7
PUG2026/08.F02.061.017 |  | 08 | FOGNATURE ED ACQUEDOTTI | 08.F02 | OPERE CIVILI | 08.F02.061 | Fornitura e posa in opera di valvola antiriflusso per pozzetto formata da telaio e battente in acciaio inox verniciato completa di guarnizione in gomma nitrilica e tasselli di fissaggio in resina con viti in acciaio inox. | 08.F02.061.017 | DN 900 mm | cad | Analisi | 0 | 11.9 | 1437.22 | 0 | 0.82 | 99.18 | 1449.12 | 217.37 | 166.65 | 1833.13 | 7
PUG2026/08.F02.061.019 |  | 08 | FOGNATURE ED ACQUEDOTTI | 08.F02 | OPERE CIVILI | 08.F02.061 | Fornitura e posa in opera di valvola antiriflusso per pozzetto formata da telaio e battente in acciaio inox verniciato completa di guarnizione in gomma nitrilica e tasselli di fissaggio in resina con viti in acciaio inox. | 08.F02.061.019 | DN 1000 mm | cad | Analisi | 0 | 11.9 | 1692.21 | 0 | 0.7 | 99.3 | 1704.11 | 255.62 | 195.97 | 2155.7 | 7
PUG2026/08.F02.061.021 |  | 08 | FOGNATURE ED ACQUEDOTTI | 08.F02 | OPERE CIVILI | 08.F02.061 | Fornitura e posa in opera di valvola antiriflusso per pozzetto formata da telaio e battente in acciaio inox verniciato completa di guarnizione in gomma nitrilica e tasselli di fissaggio in resina con viti in acciaio inox. | 08.F02.061.021 | DN 1200 mm | cad | Analisi | 0 | 11.9 | 2017.22 | 0 | 0.59 | 99.41 | 2029.12 | 304.37 | 233.35 | 2566.83 | 7
PUG2026/08.F02.063.001 |  | 08 | FOGNATURE ED ACQUEDOTTI | 08.F02 | OPERE CIVILI | 08.F02.063 | Lastra in conglomerato cementizio Rck 250 armato prefabbricato per la copertura di cavedi, cunicoli, e simili, inclusi altresì gli oneri per le opere murarie per tagli o incastri oltre agli oneri per il carico ed il trasporto a rifiuto del materiale di risulta ed ogni altro onere ed accessorio per dare il lavoro compiuto a perfetta regola d'arte. | 08.F02.063.001 | dimensione 100x100 cm, spessore 10 cm | cad | Analisi | 1.83 | 11.9 | 79.1 | 1.97 | 12.82 | 85.21 | 92.83 | 13.92 | 10.68 | 117.43 | 7
PUG2026/08.F02.063.003 |  | 08 | FOGNATURE ED ACQUEDOTTI | 08.F02 | OPERE CIVILI | 08.F02.063 | Lastra in conglomerato cementizio Rck 250 armato prefabbricato per la copertura di cavedi, cunicoli, e simili, inclusi altresì gli oneri per le opere murarie per tagli o incastri oltre agli oneri per il carico ed il trasporto a rifiuto del materiale di risulta ed ogni altro onere ed accessorio per dare il lavoro compiuto a perfetta regola d'arte. | 08.F02.063.003 | dimensione 120x120 cm, spessore 15 cm | cad | Analisi | 1.83 | 11.9 | 103.6 | 1.56 | 10.14 | 88.3 | 117.33 | 17.6 | 13.49 | 148.42 | 7
PUG2026/08.F02.065.001 |  | 08 | FOGNATURE ED ACQUEDOTTI | 08.F02 | OPERE CIVILI | 08.F02.065 | Fossa imhoff in calcestruzzo completa di bacino chiarificatore, vasca di raccolta e dispositivo espurgo fanghi rispondente alla DLgs n. 152/2006 posta in opera compreso collegamento alle tubazioni, sottofondo di appoggio alto 20 cm con sassi e massetto di gretoni di pozzolana | 08.F02.065.001 | per n. 10 abitanti | cad | Analisi | 203.7 | 568.72 | 539.85 | 15.52 | 43.34 | 41.14 | 1312.27 | 196.84 | 150.91 | 1660.02 | 6
PUG2026/08.F02.065.003 |  | 08 | FOGNATURE ED ACQUEDOTTI | 08.F02 | OPERE CIVILI | 08.F02.065 | Fossa imhoff in calcestruzzo completa di bacino chiarificatore, vasca di raccolta e dispositivo espurgo fanghi rispondente alla DLgs n. 152/2006 posta in opera compreso collegamento alle tubazioni, sottofondo di appoggio alto 20 cm con sassi e massetto di gretoni di pozzolana | 08.F02.065.003 | per n. 20 abitanti | cad | Analisi | 203.7 | 620.48 | 1048.55 | 10.88 | 33.13 | 55.99 | 1872.73 | 280.91 | 215.36 | 2369 | 6
PUG2026/08.F02.065.005 |  | 08 | FOGNATURE ED ACQUEDOTTI | 08.F02 | OPERE CIVILI | 08.F02.065 | Fossa imhoff in calcestruzzo completa di bacino chiarificatore, vasca di raccolta e dispositivo espurgo fanghi rispondente alla DLgs n. 152/2006 posta in opera compreso collegamento alle tubazioni, sottofondo di appoggio alto 20 cm con sassi e massetto di gretoni di pozzolana | 08.F02.065.005 | per n. 25 abitanti | cad | Analisi | 203.7 | 862.61 | 1138.55 | 9.24 | 39.12 | 51.64 | 2204.85 | 330.73 | 253.56 | 2789.14 | 6
PUG2026/08.F02.065.007 |  | 08 | FOGNATURE ED ACQUEDOTTI | 08.F02 | OPERE CIVILI | 08.F02.065 | Fossa imhoff in calcestruzzo completa di bacino chiarificatore, vasca di raccolta e dispositivo espurgo fanghi rispondente alla DLgs n. 152/2006 posta in opera compreso collegamento alle tubazioni, sottofondo di appoggio alto 20 cm con sassi e massetto di gretoni di pozzolana | 08.F02.065.007 | per n. 35 abitanti | cad | Analisi | 203.7 | 1130.31 | 1670.15 | 6.78 | 37.62 | 55.59 | 3004.16 | 450.62 | 345.48 | 3800.26 | 6
PUG2026/08.F02.065.009 |  | 08 | FOGNATURE ED ACQUEDOTTI | 08.F02 | OPERE CIVILI | 08.F02.065 | Fossa imhoff in calcestruzzo completa di bacino chiarificatore, vasca di raccolta e dispositivo espurgo fanghi rispondente alla DLgs n. 152/2006 posta in opera compreso collegamento alle tubazioni, sottofondo di appoggio alto 20 cm con sassi e massetto di gretoni di pozzolana | 08.F02.065.009 | per n. 60 abitanti | cad | Analisi | 203.7 | 1249.29 | 2904.95 | 4.67 | 28.67 | 66.66 | 4357.94 | 653.69 | 501.16 | 5512.79 | 6
PUG2026/08.F02.067.001 |  | 08 | FOGNATURE ED ACQUEDOTTI | 08.F02 | OPERE CIVILI | 08.F02.067 | Fornitura e posa in opera di chiusini in ghisa sferoidale, secondo le norme ISO 1083 o UNI EN 1563, con resistenza a rottura e valore della freccia residua conformi a quanto indicato, per la classe di carico dichiarata, alla norma UNI-EN 124, conformi al regolamento NF-110, rivestiti di vernice idrosolubile di colore nero non tossica e non inquinante. Telaio e coperchio devono riportare una marcatura per fusione leggibile e durevole indicante: EN 124; La classe di resistenza corrispondente; Il nome o il logo del produttore; Il luogo di fabbricazione (può essere in codice purchè identificabile e rintracciabile dall’utilizzatore). Il marchio qualità prodotto, rilasciato da ente di certificazione indipendente accreditato per la certificazione qualità dei prodotti in ghisa. Il tutto deve essere corredato da: Certificazione di conformità del prodotto rilasciata da ente certificatore riconosciuto dalla rete europea AFNOR, certificazione ISO 9001 e ISO 14001 relativa alla tutela ambientale. Rapporto delle prove meccaniche (Carico di Prova e Freccia Residua) eseguite sul dispositivo secondo capitolo 8) della UNI EN 124, cronologicamente compatibile con la produzione dei materiali oggetto della fornitura. Analisi chimica e prove meccaniche eseguite sulla ghisa sferoidale conformemente alla ISO 1083 o UNI EN 1563 per la gradazione 500-7 o GJS 500-7, cronologicamente compatibile con la produzione dei materiali oggetto della fornitura. Telaio di sagoma quadrata di altezza 100 mm, munito di due guarnizioni in polietilene sui due lati contrapposti di appoggio del coperchio e, coperchio quadrato, a posizionamento obbligato in una unica direzione preferenziale, con disegno della superficie a rilievi antisdrucciolo avente dimensioni esterne perimetrali di mm: Classe D 400 con resistenza a rottura maggiore di 400 kN. | 08.F02.067.001 | 400 x 400;altezza telaio non inferiore a 76 mm; peso 26 Kg | cad | Analisi | 0.09 | 17.13 | 102.8 | 0.08 | 14.27 | 85.65 | 120.02 | 18 | 13.8 | 151.82 | 7
PUG2026/08.F02.067.003 |  | 08 | FOGNATURE ED ACQUEDOTTI | 08.F02 | OPERE CIVILI | 08.F02.067 | Fornitura e posa in opera di chiusini in ghisa sferoidale, secondo le norme ISO 1083 o UNI EN 1563, con resistenza a rottura e valore della freccia residua conformi a quanto indicato, per la classe di carico dichiarata, alla norma UNI-EN 124, conformi al regolamento NF-110, rivestiti di vernice idrosolubile di colore nero non tossica e non inquinante. Telaio e coperchio devono riportare una marcatura per fusione leggibile e durevole indicante: EN 124; La classe di resistenza corrispondente; Il nome o il logo del produttore; Il luogo di fabbricazione (può essere in codice purchè identificabile e rintracciabile dall’utilizzatore). Il marchio qualità prodotto, rilasciato da ente di certificazione indipendente accreditato per la certificazione qualità dei prodotti in ghisa. Il tutto deve essere corredato da: Certificazione di conformità del prodotto rilasciata da ente certificatore riconosciuto dalla rete europea AFNOR, certificazione ISO 9001 e ISO 14001 relativa alla tutela ambientale. Rapporto delle prove meccaniche (Carico di Prova e Freccia Residua) eseguite sul dispositivo secondo capitolo 8) della UNI EN 124, cronologicamente compatibile con la produzione dei materiali oggetto della fornitura. Analisi chimica e prove meccaniche eseguite sulla ghisa sferoidale conformemente alla ISO 1083 o UNI EN 1563 per la gradazione 500-7 o GJS 500-7, cronologicamente compatibile con la produzione dei materiali oggetto della fornitura. Telaio di sagoma quadrata di altezza 100 mm, munito di due guarnizioni in polietilene sui due lati contrapposti di appoggio del coperchio e, coperchio quadrato, a posizionamento obbligato in una unica direzione preferenziale, con disegno della superficie a rilievi antisdrucciolo avente dimensioni esterne perimetrali di mm: Classe D 400 con resistenza a rottura maggiore di 400 kN. | 08.F02.067.003 | 500 x 500; altezza telaio non inferiore a 100 mm; peso 38 Kg | cad | Analisi | 0.09 | 17.13 | 166.82 | 0.05 | 9.31 | 90.64 | 184.04 | 27.61 | 21.16 | 232.81 | 7
PUG2026/08.F02.067.005 |  | 08 | FOGNATURE ED ACQUEDOTTI | 08.F02 | OPERE CIVILI | 08.F02.067 | Fornitura e posa in opera di chiusini in ghisa sferoidale, secondo le norme ISO 1083 o UNI EN 1563, con resistenza a rottura e valore della freccia residua conformi a quanto indicato, per la classe di carico dichiarata, alla norma UNI-EN 124, conformi al regolamento NF-110, rivestiti di vernice idrosolubile di colore nero non tossica e non inquinante. Telaio e coperchio devono riportare una marcatura per fusione leggibile e durevole indicante: EN 124; La classe di resistenza corrispondente; Il nome o il logo del produttore; Il luogo di fabbricazione (può essere in codice purchè identificabile e rintracciabile dall’utilizzatore). Il marchio qualità prodotto, rilasciato da ente di certificazione indipendente accreditato per la certificazione qualità dei prodotti in ghisa. Il tutto deve essere corredato da: Certificazione di conformità del prodotto rilasciata da ente certificatore riconosciuto dalla rete europea AFNOR, certificazione ISO 9001 e ISO 14001 relativa alla tutela ambientale. Rapporto delle prove meccaniche (Carico di Prova e Freccia Residua) eseguite sul dispositivo secondo capitolo 8) della UNI EN 124, cronologicamente compatibile con la produzione dei materiali oggetto della fornitura. Analisi chimica e prove meccaniche eseguite sulla ghisa sferoidale conformemente alla ISO 1083 o UNI EN 1563 per la gradazione 500-7 o GJS 500-7, cronologicamente compatibile con la produzione dei materiali oggetto della fornitura. Telaio di sagoma quadrata di altezza 100 mm, munito di due guarnizioni in polietilene sui due lati contrapposti di appoggio del coperchio e, coperchio quadrato, a posizionamento obbligato in una unica direzione preferenziale, con disegno della superficie a rilievi antisdrucciolo avente dimensioni esterne perimetrali di mm: Classe D 400 con resistenza a rottura maggiore di 400 kN. | 08.F02.067.005 | 600 x 600; altezza telaio non inferiore a 100 mm; peso 51 Kg | cad | Analisi | 0.09 | 18.27 | 223.28 | 0.04 | 7.56 | 92.4 | 241.64 | 36.25 | 27.79 | 305.67 | 7
PUG2026/08.F02.067.007 |  | 08 | FOGNATURE ED ACQUEDOTTI | 08.F02 | OPERE CIVILI | 08.F02.067 | Fornitura e posa in opera di chiusini in ghisa sferoidale, secondo le norme ISO 1083 o UNI EN 1563, con resistenza a rottura e valore della freccia residua conformi a quanto indicato, per la classe di carico dichiarata, alla norma UNI-EN 124, conformi al regolamento NF-110, rivestiti di vernice idrosolubile di colore nero non tossica e non inquinante. Telaio e coperchio devono riportare una marcatura per fusione leggibile e durevole indicante: EN 124; La classe di resistenza corrispondente; Il nome o il logo del produttore; Il luogo di fabbricazione (può essere in codice purchè identificabile e rintracciabile dall’utilizzatore). Il marchio qualità prodotto, rilasciato da ente di certificazione indipendente accreditato per la certificazione qualità dei prodotti in ghisa. Il tutto deve essere corredato da: Certificazione di conformità del prodotto rilasciata da ente certificatore riconosciuto dalla rete europea AFNOR, certificazione ISO 9001 e ISO 14001 relativa alla tutela ambientale. Rapporto delle prove meccaniche (Carico di Prova e Freccia Residua) eseguite sul dispositivo secondo capitolo 8) della UNI EN 124, cronologicamente compatibile con la produzione dei materiali oggetto della fornitura. Analisi chimica e prove meccaniche eseguite sulla ghisa sferoidale conformemente alla ISO 1083 o UNI EN 1563 per la gradazione 500-7 o GJS 500-7, cronologicamente compatibile con la produzione dei materiali oggetto della fornitura. Telaio di sagoma quadrata di altezza 100 mm, munito di due guarnizioni in polietilene sui due lati contrapposti di appoggio del coperchio e, coperchio quadrato, a posizionamento obbligato in una unica direzione preferenziale, con disegno della superficie a rilievi antisdrucciolo avente dimensioni esterne perimetrali di mm: Classe D 400 con resistenza a rottura maggiore di 400 kN. | 08.F02.067.007 | 700 x 700; altezza telaio non inferiore a 100 mm; peso 63 Kg | cad | Analisi | 0.09 | 19.98 | 236.87 | 0.04 | 7.78 | 92.19 | 256.94 | 38.54 | 29.55 | 325.03 | 7
PUG2026/08.F02.067.009 |  | 08 | FOGNATURE ED ACQUEDOTTI | 08.F02 | OPERE CIVILI | 08.F02.067 | Fornitura e posa in opera di chiusini in ghisa sferoidale, secondo le norme ISO 1083 o UNI EN 1563, con resistenza a rottura e valore della freccia residua conformi a quanto indicato, per la classe di carico dichiarata, alla norma UNI-EN 124, conformi al regolamento NF-110, rivestiti di vernice idrosolubile di colore nero non tossica e non inquinante. Telaio e coperchio devono riportare una marcatura per fusione leggibile e durevole indicante: EN 124; La classe di resistenza corrispondente; Il nome o il logo del produttore; Il luogo di fabbricazione (può essere in codice purchè identificabile e rintracciabile dall’utilizzatore). Il marchio qualità prodotto, rilasciato da ente di certificazione indipendente accreditato per la certificazione qualità dei prodotti in ghisa. Il tutto deve essere corredato da: Certificazione di conformità del prodotto rilasciata da ente certificatore riconosciuto dalla rete europea AFNOR, certificazione ISO 9001 e ISO 14001 relativa alla tutela ambientale. Rapporto delle prove meccaniche (Carico di Prova e Freccia Residua) eseguite sul dispositivo secondo capitolo 8) della UNI EN 124, cronologicamente compatibile con la produzione dei materiali oggetto della fornitura. Analisi chimica e prove meccaniche eseguite sulla ghisa sferoidale conformemente alla ISO 1083 o UNI EN 1563 per la gradazione 500-7 o GJS 500-7, cronologicamente compatibile con la produzione dei materiali oggetto della fornitura. Telaio di sagoma quadrata di altezza 100 mm, munito di due guarnizioni in polietilene sui due lati contrapposti di appoggio del coperchio e, coperchio quadrato, a posizionamento obbligato in una unica direzione preferenziale, con disegno della superficie a rilievi antisdrucciolo avente dimensioni esterne perimetrali di mm: Classe D 400 con resistenza a rottura maggiore di 400 kN. | 08.F02.067.009 | 800 x 800; altezza telaio non inferiore a 102 mm; peso 89 Kg | cad | Analisi | 0.09 | 22.84 | 305.78 | 0.03 | 6.95 | 93.02 | 328.71 | 49.31 | 37.8 | 415.81 | 7
PUG2026/08.F02.067.011 |  | 08 | FOGNATURE ED ACQUEDOTTI | 08.F02 | OPERE CIVILI | 08.F02.067 | Fornitura e posa in opera di chiusini in ghisa sferoidale, secondo le norme ISO 1083 o UNI EN 1563, con resistenza a rottura e valore della freccia residua conformi a quanto indicato, per la classe di carico dichiarata, alla norma UNI-EN 124, conformi al regolamento NF-110, rivestiti di vernice idrosolubile di colore nero non tossica e non inquinante. Telaio e coperchio devono riportare una marcatura per fusione leggibile e durevole indicante: EN 124; La classe di resistenza corrispondente; Il nome o il logo del produttore; Il luogo di fabbricazione (può essere in codice purchè identificabile e rintracciabile dall’utilizzatore). Il marchio qualità prodotto, rilasciato da ente di certificazione indipendente accreditato per la certificazione qualità dei prodotti in ghisa. Il tutto deve essere corredato da: Certificazione di conformità del prodotto rilasciata da ente certificatore riconosciuto dalla rete europea AFNOR, certificazione ISO 9001 e ISO 14001 relativa alla tutela ambientale. Rapporto delle prove meccaniche (Carico di Prova e Freccia Residua) eseguite sul dispositivo secondo capitolo 8) della UNI EN 124, cronologicamente compatibile con la produzione dei materiali oggetto della fornitura. Analisi chimica e prove meccaniche eseguite sulla ghisa sferoidale conformemente alla ISO 1083 o UNI EN 1563 per la gradazione 500-7 o GJS 500-7, cronologicamente compatibile con la produzione dei materiali oggetto della fornitura. Telaio di sagoma quadrata di altezza 100 mm, munito di due guarnizioni in polietilene sui due lati contrapposti di appoggio del coperchio e, coperchio quadrato, a posizionamento obbligato in una unica direzione preferenziale, con disegno della superficie a rilievi antisdrucciolo avente dimensioni esterne perimetrali di mm: Classe D 400 con resistenza a rottura maggiore di 400 kN. | 08.F02.067.011 | 900 x 900 | cad | Prezzo a corpo | 0 | 0 | 0 | 0 | 0 | 0 |  |  |  | 397.39 | 7
PUG2026/08.F02.067.013 |  | 08 | FOGNATURE ED ACQUEDOTTI | 08.F02 | OPERE CIVILI | 08.F02.067 | Fornitura e posa in opera di chiusini in ghisa sferoidale, secondo le norme ISO 1083 o UNI EN 1563, con resistenza a rottura e valore della freccia residua conformi a quanto indicato, per la classe di carico dichiarata, alla norma UNI-EN 124, conformi al regolamento NF-110, rivestiti di vernice idrosolubile di colore nero non tossica e non inquinante. Telaio e coperchio devono riportare una marcatura per fusione leggibile e durevole indicante: EN 124; La classe di resistenza corrispondente; Il nome o il logo del produttore; Il luogo di fabbricazione (può essere in codice purchè identificabile e rintracciabile dall’utilizzatore). Il marchio qualità prodotto, rilasciato da ente di certificazione indipendente accreditato per la certificazione qualità dei prodotti in ghisa. Il tutto deve essere corredato da: Certificazione di conformità del prodotto rilasciata da ente certificatore riconosciuto dalla rete europea AFNOR, certificazione ISO 9001 e ISO 14001 relativa alla tutela ambientale. Rapporto delle prove meccaniche (Carico di Prova e Freccia Residua) eseguite sul dispositivo secondo capitolo 8) della UNI EN 124, cronologicamente compatibile con la produzione dei materiali oggetto della fornitura. Analisi chimica e prove meccaniche eseguite sulla ghisa sferoidale conformemente alla ISO 1083 o UNI EN 1563 per la gradazione 500-7 o GJS 500-7, cronologicamente compatibile con la produzione dei materiali oggetto della fornitura. Telaio di sagoma quadrata di altezza 100 mm, munito di due guarnizioni in polietilene sui due lati contrapposti di appoggio del coperchio e, coperchio quadrato, a posizionamento obbligato in una unica direzione preferenziale, con disegno della superficie a rilievi antisdrucciolo avente dimensioni esterne perimetrali di mm: Classe D 400 con resistenza a rottura maggiore di 400 kN. | 08.F02.067.013 | 1000x1000 | cad | Prezzo a corpo | 0 | 0 | 0 | 0 | 0 | 0 |  |  |  | 547.92 | 7
PUG2026/08.F02.067.015 |  | 08 | FOGNATURE ED ACQUEDOTTI | 08.F02 | OPERE CIVILI | 08.F02.067 | Fornitura e posa in opera di chiusini in ghisa sferoidale, secondo le norme ISO 1083 o UNI EN 1563, con resistenza a rottura e valore della freccia residua conformi a quanto indicato, per la classe di carico dichiarata, alla norma UNI-EN 124, conformi al regolamento NF-110, rivestiti di vernice idrosolubile di colore nero non tossica e non inquinante. Telaio e coperchio devono riportare una marcatura per fusione leggibile e durevole indicante: EN 124; La classe di resistenza corrispondente; Il nome o il logo del produttore; Il luogo di fabbricazione (può essere in codice purchè identificabile e rintracciabile dall’utilizzatore). Il marchio qualità prodotto, rilasciato da ente di certificazione indipendente accreditato per la certificazione qualità dei prodotti in ghisa. Il tutto deve essere corredato da: Certificazione di conformità del prodotto rilasciata da ente certificatore riconosciuto dalla rete europea AFNOR, certificazione ISO 9001 e ISO 14001 relativa alla tutela ambientale. Rapporto delle prove meccaniche (Carico di Prova e Freccia Residua) eseguite sul dispositivo secondo capitolo 8) della UNI EN 124, cronologicamente compatibile con la produzione dei materiali oggetto della fornitura. Analisi chimica e prove meccaniche eseguite sulla ghisa sferoidale conformemente alla ISO 1083 o UNI EN 1563 per la gradazione 500-7 o GJS 500-7, cronologicamente compatibile con la produzione dei materiali oggetto della fornitura. Telaio di sagoma quadrata di altezza 100 mm, munito di due guarnizioni in polietilene sui due lati contrapposti di appoggio del coperchio e, coperchio quadrato, a posizionamento obbligato in una unica direzione preferenziale, con disegno della superficie a rilievi antisdrucciolo avente dimensioni esterne perimetrali di mm: Classe D 400 con resistenza a rottura maggiore di 400 kN. | 08.F02.067.015 | 1100x1100 | cad | Prezzo a corpo | 0 | 0 | 0 | 0 | 0 | 0 |  |  |  | 668.34 | 7
PUG2026/08.F02.067.017 |  | 08 | FOGNATURE ED ACQUEDOTTI | 08.F02 | OPERE CIVILI | 08.F02.067 | Fornitura e posa in opera di chiusini in ghisa sferoidale, secondo le norme ISO 1083 o UNI EN 1563, con resistenza a rottura e valore della freccia residua conformi a quanto indicato, per la classe di carico dichiarata, alla norma UNI-EN 124, conformi al regolamento NF-110, rivestiti di vernice idrosolubile di colore nero non tossica e non inquinante. Telaio e coperchio devono riportare una marcatura per fusione leggibile e durevole indicante: EN 124; La classe di resistenza corrispondente; Il nome o il logo del produttore; Il luogo di fabbricazione (può essere in codice purchè identificabile e rintracciabile dall’utilizzatore). Il marchio qualità prodotto, rilasciato da ente di certificazione indipendente accreditato per la certificazione qualità dei prodotti in ghisa. Il tutto deve essere corredato da: Certificazione di conformità del prodotto rilasciata da ente certificatore riconosciuto dalla rete europea AFNOR, certificazione ISO 9001 e ISO 14001 relativa alla tutela ambientale. Rapporto delle prove meccaniche (Carico di Prova e Freccia Residua) eseguite sul dispositivo secondo capitolo 8) della UNI EN 124, cronologicamente compatibile con la produzione dei materiali oggetto della fornitura. Analisi chimica e prove meccaniche eseguite sulla ghisa sferoidale conformemente alla ISO 1083 o UNI EN 1563 per la gradazione 500-7 o GJS 500-7, cronologicamente compatibile con la produzione dei materiali oggetto della fornitura. Telaio di sagoma quadrata di altezza 100 mm, munito di due guarnizioni in polietilene sui due lati contrapposti di appoggio del coperchio e, coperchio quadrato, a posizionamento obbligato in una unica direzione preferenziale, con disegno della superficie a rilievi antisdrucciolo avente dimensioni esterne perimetrali di mm: Classe D 400 con resistenza a rottura maggiore di 400 kN. | 08.F02.067.017 | 1200x1200 | cad | Prezzo a corpo | 0 | 0 | 0 | 0 | 0 | 0 |  |  |  | 722.53 | 7
PUG2026/08.F02.069.001 |  | 08 | FOGNATURE ED ACQUEDOTTI | 08.F02 | OPERE CIVILI | 08.F02.069 | Fornitura e posa in opera di chiusini in ghisa sferoidale, secondo le norme ISO 1083 o UNI EN 1563, con resistenza a rottura e valore della freccia residua conformi a quanto indicato, per la classe di carico dichiarata, alla norma UNI-EN 124, conformi al regolamento NF-110, rivestiti di vernice idrosolubile di colore nero non tossica e non inquinante. Telaio e coperchio devono riportare una marcatura per fusione leggibile e durevole indicante: EN 124; La classe di resistenza corrispondente; Il nome o il logo del produttore; Il luogo di fabbricazione (può essere in codice purchè identificabile e rintracciabile dall’utilizzatore). Il marchio qualità prodotto, rilasciato da ente di certificazione indipendente accreditato per la certificazione qualità dei prodotti in ghisa. Il tutto deve essere corredato da: Certificazione di conformità del prodotto rilasciata da ente certificatore riconosciuto dalla rete europea AFNOR, certificazione ISO 9001 e ISO 14001 relativa alla tutela ambientale. Rapporto delle prove meccaniche (Carico di Prova e Freccia Residua) eseguite sul dispositivo secondo capitolo 8) della UNI EN 124, cronologicamente compatibile con la produzione dei materiali oggetto della fornitura. Analisi chimica e prove meccaniche eseguite sulla ghisa sferoidale conformemente alla ISO 1083 o UNI EN 1563 per la gradazione 500-7 o GJS 500-7, cronologicamente compatibile con la produzione dei materiali oggetto della fornitura. Telaio di sagoma quadrata munito di supporti elastici negli angoli, antirumore e antivibrazione, in caucciù, con coperchio quadrato a rilievi antisdrucciolo aventi dimensioni esterne mm.: Classe C 250 con resistenza a rottura maggiore di 250kN. | 08.F02.069.001 | Classe C 250 con resistenza a rottura maggiore di 250kN, 300 x 300; altezza telaio non inferiore a 50 mm; peso 10 Kg | cad | Analisi | 0.09 | 14.27 | 38.68 | 0.17 | 26.91 | 72.92 | 53.04 | 7.96 | 6.1 | 67.1 | 7
PUG2026/08.F02.069.003 |  | 08 | FOGNATURE ED ACQUEDOTTI | 08.F02 | OPERE CIVILI | 08.F02.069 | Fornitura e posa in opera di chiusini in ghisa sferoidale, secondo le norme ISO 1083 o UNI EN 1563, con resistenza a rottura e valore della freccia residua conformi a quanto indicato, per la classe di carico dichiarata, alla norma UNI-EN 124, conformi al regolamento NF-110, rivestiti di vernice idrosolubile di colore nero non tossica e non inquinante. Telaio e coperchio devono riportare una marcatura per fusione leggibile e durevole indicante: EN 124; La classe di resistenza corrispondente; Il nome o il logo del produttore; Il luogo di fabbricazione (può essere in codice purchè identificabile e rintracciabile dall’utilizzatore). Il marchio qualità prodotto, rilasciato da ente di certificazione indipendente accreditato per la certificazione qualità dei prodotti in ghisa. Il tutto deve essere corredato da: Certificazione di conformità del prodotto rilasciata da ente certificatore riconosciuto dalla rete europea AFNOR, certificazione ISO 9001 e ISO 14001 relativa alla tutela ambientale. Rapporto delle prove meccaniche (Carico di Prova e Freccia Residua) eseguite sul dispositivo secondo capitolo 8) della UNI EN 124, cronologicamente compatibile con la produzione dei materiali oggetto della fornitura. Analisi chimica e prove meccaniche eseguite sulla ghisa sferoidale conformemente alla ISO 1083 o UNI EN 1563 per la gradazione 500-7 o GJS 500-7, cronologicamente compatibile con la produzione dei materiali oggetto della fornitura. Telaio di sagoma quadrata munito di supporti elastici negli angoli, antirumore e antivibrazione, in caucciù, con coperchio quadrato a rilievi antisdrucciolo aventi dimensioni esterne mm.: Classe C 250 con resistenza a rottura maggiore di 250kN. | 08.F02.069.003 | Classe C 250 con resistenza a rottura maggiore di 250kN, 400 x 400; altezza telaio non inferiore a 50 mm; peso 16 Kg | cad | Analisi | 0.09 | 15.99 | 64.47 | 0.11 | 19.85 | 80.04 | 80.55 | 12.08 | 9.26 | 101.89 | 7
PUG2026/08.F02.069.005 |  | 08 | FOGNATURE ED ACQUEDOTTI | 08.F02 | OPERE CIVILI | 08.F02.069 | Fornitura e posa in opera di chiusini in ghisa sferoidale, secondo le norme ISO 1083 o UNI EN 1563, con resistenza a rottura e valore della freccia residua conformi a quanto indicato, per la classe di carico dichiarata, alla norma UNI-EN 124, conformi al regolamento NF-110, rivestiti di vernice idrosolubile di colore nero non tossica e non inquinante. Telaio e coperchio devono riportare una marcatura per fusione leggibile e durevole indicante: EN 124; La classe di resistenza corrispondente; Il nome o il logo del produttore; Il luogo di fabbricazione (può essere in codice purchè identificabile e rintracciabile dall’utilizzatore). Il marchio qualità prodotto, rilasciato da ente di certificazione indipendente accreditato per la certificazione qualità dei prodotti in ghisa. Il tutto deve essere corredato da: Certificazione di conformità del prodotto rilasciata da ente certificatore riconosciuto dalla rete europea AFNOR, certificazione ISO 9001 e ISO 14001 relativa alla tutela ambientale. Rapporto delle prove meccaniche (Carico di Prova e Freccia Residua) eseguite sul dispositivo secondo capitolo 8) della UNI EN 124, cronologicamente compatibile con la produzione dei materiali oggetto della fornitura. Analisi chimica e prove meccaniche eseguite sulla ghisa sferoidale conformemente alla ISO 1083 o UNI EN 1563 per la gradazione 500-7 o GJS 500-7, cronologicamente compatibile con la produzione dei materiali oggetto della fornitura. Telaio di sagoma quadrata munito di supporti elastici negli angoli, antirumore e antivibrazione, in caucciù, con coperchio quadrato a rilievi antisdrucciolo aventi dimensioni esterne mm.: Classe C 250 con resistenza a rottura maggiore di 250kN. | 08.F02.069.005 | Classe C 250 con resistenza a rottura maggiore di 250kN, 500 x 500; altezza telaio non inferiore a 50 mm; peso 24 Kg | cad | Analisi | 0.09 | 17.13 | 104.97 | 0.07 | 14.02 | 85.91 | 122.19 | 18.33 | 14.05 | 154.57 | 7
PUG2026/08.F02.069.007 |  | 08 | FOGNATURE ED ACQUEDOTTI | 08.F02 | OPERE CIVILI | 08.F02.069 | Fornitura e posa in opera di chiusini in ghisa sferoidale, secondo le norme ISO 1083 o UNI EN 1563, con resistenza a rottura e valore della freccia residua conformi a quanto indicato, per la classe di carico dichiarata, alla norma UNI-EN 124, conformi al regolamento NF-110, rivestiti di vernice idrosolubile di colore nero non tossica e non inquinante. Telaio e coperchio devono riportare una marcatura per fusione leggibile e durevole indicante: EN 124; La classe di resistenza corrispondente; Il nome o il logo del produttore; Il luogo di fabbricazione (può essere in codice purchè identificabile e rintracciabile dall’utilizzatore). Il marchio qualità prodotto, rilasciato da ente di certificazione indipendente accreditato per la certificazione qualità dei prodotti in ghisa. Il tutto deve essere corredato da: Certificazione di conformità del prodotto rilasciata da ente certificatore riconosciuto dalla rete europea AFNOR, certificazione ISO 9001 e ISO 14001 relativa alla tutela ambientale. Rapporto delle prove meccaniche (Carico di Prova e Freccia Residua) eseguite sul dispositivo secondo capitolo 8) della UNI EN 124, cronologicamente compatibile con la produzione dei materiali oggetto della fornitura. Analisi chimica e prove meccaniche eseguite sulla ghisa sferoidale conformemente alla ISO 1083 o UNI EN 1563 per la gradazione 500-7 o GJS 500-7, cronologicamente compatibile con la produzione dei materiali oggetto della fornitura. Telaio di sagoma quadrata munito di supporti elastici negli angoli, antirumore e antivibrazione, in caucciù, con coperchio quadrato a rilievi antisdrucciolo aventi dimensioni esterne mm.: Classe C 250 con resistenza a rottura maggiore di 250kN. | 08.F02.069.007 | Classe C 250 con resistenza a rottura maggiore di 250kN, 600 x 600; altezza telaio non inferiore a 50 mm; peso 35 Kg | cad | Analisi | 0.09 | 19.98 | 142.73 | 0.06 | 12.27 | 87.67 | 162.8 | 24.42 | 18.72 | 205.95 | 7
PUG2026/08.F02.069.009 |  | 08 | FOGNATURE ED ACQUEDOTTI | 08.F02 | OPERE CIVILI | 08.F02.069 | Fornitura e posa in opera di chiusini in ghisa sferoidale, secondo le norme ISO 1083 o UNI EN 1563, con resistenza a rottura e valore della freccia residua conformi a quanto indicato, per la classe di carico dichiarata, alla norma UNI-EN 124, conformi al regolamento NF-110, rivestiti di vernice idrosolubile di colore nero non tossica e non inquinante. Telaio e coperchio devono riportare una marcatura per fusione leggibile e durevole indicante: EN 124; La classe di resistenza corrispondente; Il nome o il logo del produttore; Il luogo di fabbricazione (può essere in codice purchè identificabile e rintracciabile dall’utilizzatore). Il marchio qualità prodotto, rilasciato da ente di certificazione indipendente accreditato per la certificazione qualità dei prodotti in ghisa. Il tutto deve essere corredato da: Certificazione di conformità del prodotto rilasciata da ente certificatore riconosciuto dalla rete europea AFNOR, certificazione ISO 9001 e ISO 14001 relativa alla tutela ambientale. Rapporto delle prove meccaniche (Carico di Prova e Freccia Residua) eseguite sul dispositivo secondo capitolo 8) della UNI EN 124, cronologicamente compatibile con la produzione dei materiali oggetto della fornitura. Analisi chimica e prove meccaniche eseguite sulla ghisa sferoidale conformemente alla ISO 1083 o UNI EN 1563 per la gradazione 500-7 o GJS 500-7, cronologicamente compatibile con la produzione dei materiali oggetto della fornitura. Telaio di sagoma quadrata munito di supporti elastici negli angoli, antirumore e antivibrazione, in caucciù, con coperchio quadrato a rilievi antisdrucciolo aventi dimensioni esterne mm.: Classe C 250 con resistenza a rottura maggiore di 250kN. | 08.F02.069.009 | Classe C 250 con resistenza a rottura maggiore di 250kN, 700 x 700; altezza telaio non inferiore a 50 mm; peso 47 Kg | cad | Analisi | 0.09 | 22.84 | 193.86 | 0.04 | 10.53 | 89.42 | 216.79 | 32.52 | 24.93 | 274.24 | 7
PUG2026/08.F02.069.011 |  | 08 | FOGNATURE ED ACQUEDOTTI | 08.F02 | OPERE CIVILI | 08.F02.069 | Fornitura e posa in opera di chiusini in ghisa sferoidale, secondo le norme ISO 1083 o UNI EN 1563, con resistenza a rottura e valore della freccia residua conformi a quanto indicato, per la classe di carico dichiarata, alla norma UNI-EN 124, conformi al regolamento NF-110, rivestiti di vernice idrosolubile di colore nero non tossica e non inquinante. Telaio e coperchio devono riportare una marcatura per fusione leggibile e durevole indicante: EN 124; La classe di resistenza corrispondente; Il nome o il logo del produttore; Il luogo di fabbricazione (può essere in codice purchè identificabile e rintracciabile dall’utilizzatore). Il marchio qualità prodotto, rilasciato da ente di certificazione indipendente accreditato per la certificazione qualità dei prodotti in ghisa. Il tutto deve essere corredato da: Certificazione di conformità del prodotto rilasciata da ente certificatore riconosciuto dalla rete europea AFNOR, certificazione ISO 9001 e ISO 14001 relativa alla tutela ambientale. Rapporto delle prove meccaniche (Carico di Prova e Freccia Residua) eseguite sul dispositivo secondo capitolo 8) della UNI EN 124, cronologicamente compatibile con la produzione dei materiali oggetto della fornitura. Analisi chimica e prove meccaniche eseguite sulla ghisa sferoidale conformemente alla ISO 1083 o UNI EN 1563 per la gradazione 500-7 o GJS 500-7, cronologicamente compatibile con la produzione dei materiali oggetto della fornitura. Telaio di sagoma quadrata munito di supporti elastici negli angoli, antirumore e antivibrazione, in caucciù, con coperchio quadrato a rilievi antisdrucciolo aventi dimensioni esterne mm.: Classe C 250 con resistenza a rottura maggiore di 250kN. | 08.F02.069.011 | Classe C 250 con resistenza a rottura maggiore di 250kN, 800 x 800; altezza telaio non inferiore a 50 mm; peso 63 Kg | cad | Analisi | 0.09 | 25.69 | 336.94 | 0.03 | 7.08 | 92.89 | 362.72 | 54.41 | 41.71 | 458.84 | 7
PUG2026/08.F02.071.001 |  | 08 | FOGNATURE ED ACQUEDOTTI | 08.F02 | OPERE CIVILI | 08.F02.071 | Fornitura e posa in opera di chiusini in ghisa sferoidale, secondo le norme ISO 1083 o UNI EN 1563, con resistenza a rottura e valore della freccia residua conformi a quanto indicato, per la classe di carico dichiarata, alla norma UNI-EN 124, conformi al regolamento NF-110, rivestiti di vernice idrosolubile di colore nero non tossica e non inquinante. Telaio e coperchio devono riportare una marcatura per fusione leggibile e durevole indicante: EN 124; La classe di resistenza corrispondente; Il nome o il logo del produttore; Il luogo di fabbricazione (può essere in codice purchè identificabile e rintracciabile dall’utilizzatore). Il marchio qualità prodotto, rilasciato da ente di certificazione indipendente accreditato per la certificazione qualità dei prodotti in ghisa. Il tutto deve essere corredato da: Certificazione di conformità del prodotto rilasciata da ente certificatore riconosciuto dalla rete europea AFNOR, certificazione ISO 9001 e ISO 14001 relativa alla tutela ambientale. Rapporto delle prove meccaniche (Carico di Prova e Freccia Residua) eseguite sul dispositivo secondo capitolo 8) della UNI EN 124, cronologicamente compatibile con la produzione dei materiali oggetto della fornitura. Analisi chimica e prove meccaniche eseguite sulla ghisa sferoidale conformemente alla ISO 1083 o UNI EN 1563 per la gradazione 500-7 o GJS 500-7, cronologicamente compatibile con la produzione dei materiali oggetto della fornitura. Telaio di sagoma quadrata munito di supporti elastici negli angoli, antirumore e antivibrazione, in caucciù, con coperchio quadrato a rilievi antisdrucciolo, aventi dimensioni esterne mm.: Classe B 125 con resistenza a rottura maggiore di 125 kN. | 08.F02.071.001 | Classe B 125 con resistenza a rottura maggiore di 125 kN, 300 x 300; altezza telaio non inferiore a 39 mm; peso 8 Kg | cad | Analisi | 0.09 | 14.27 | 34.45 | 0.19 | 29.24 | 70.57 | 48.81 | 7.32 | 5.61 | 61.75 | 7
PUG2026/08.F02.071.003 |  | 08 | FOGNATURE ED ACQUEDOTTI | 08.F02 | OPERE CIVILI | 08.F02.071 | Fornitura e posa in opera di chiusini in ghisa sferoidale, secondo le norme ISO 1083 o UNI EN 1563, con resistenza a rottura e valore della freccia residua conformi a quanto indicato, per la classe di carico dichiarata, alla norma UNI-EN 124, conformi al regolamento NF-110, rivestiti di vernice idrosolubile di colore nero non tossica e non inquinante. Telaio e coperchio devono riportare una marcatura per fusione leggibile e durevole indicante: EN 124; La classe di resistenza corrispondente; Il nome o il logo del produttore; Il luogo di fabbricazione (può essere in codice purchè identificabile e rintracciabile dall’utilizzatore). Il marchio qualità prodotto, rilasciato da ente di certificazione indipendente accreditato per la certificazione qualità dei prodotti in ghisa. Il tutto deve essere corredato da: Certificazione di conformità del prodotto rilasciata da ente certificatore riconosciuto dalla rete europea AFNOR, certificazione ISO 9001 e ISO 14001 relativa alla tutela ambientale. Rapporto delle prove meccaniche (Carico di Prova e Freccia Residua) eseguite sul dispositivo secondo capitolo 8) della UNI EN 124, cronologicamente compatibile con la produzione dei materiali oggetto della fornitura. Analisi chimica e prove meccaniche eseguite sulla ghisa sferoidale conformemente alla ISO 1083 o UNI EN 1563 per la gradazione 500-7 o GJS 500-7, cronologicamente compatibile con la produzione dei materiali oggetto della fornitura. Telaio di sagoma quadrata munito di supporti elastici negli angoli, antirumore e antivibrazione, in caucciù, con coperchio quadrato a rilievi antisdrucciolo, aventi dimensioni esterne mm.: Classe B 125 con resistenza a rottura maggiore di 125 kN. | 08.F02.071.003 | Classe B 125 con resistenza a rottura maggiore di 125 kN, 400 x 400; altezza telaio non inferiore a 39 mm; peso 12 Kg | cad | Analisi | 0.09 | 14.27 | 41.55 | 0.16 | 25.53 | 74.31 | 55.91 | 8.39 | 6.43 | 70.73 | 7
PUG2026/08.F02.071.005 |  | 08 | FOGNATURE ED ACQUEDOTTI | 08.F02 | OPERE CIVILI | 08.F02.071 | Fornitura e posa in opera di chiusini in ghisa sferoidale, secondo le norme ISO 1083 o UNI EN 1563, con resistenza a rottura e valore della freccia residua conformi a quanto indicato, per la classe di carico dichiarata, alla norma UNI-EN 124, conformi al regolamento NF-110, rivestiti di vernice idrosolubile di colore nero non tossica e non inquinante. Telaio e coperchio devono riportare una marcatura per fusione leggibile e durevole indicante: EN 124; La classe di resistenza corrispondente; Il nome o il logo del produttore; Il luogo di fabbricazione (può essere in codice purchè identificabile e rintracciabile dall’utilizzatore). Il marchio qualità prodotto, rilasciato da ente di certificazione indipendente accreditato per la certificazione qualità dei prodotti in ghisa. Il tutto deve essere corredato da: Certificazione di conformità del prodotto rilasciata da ente certificatore riconosciuto dalla rete europea AFNOR, certificazione ISO 9001 e ISO 14001 relativa alla tutela ambientale. Rapporto delle prove meccaniche (Carico di Prova e Freccia Residua) eseguite sul dispositivo secondo capitolo 8) della UNI EN 124, cronologicamente compatibile con la produzione dei materiali oggetto della fornitura. Analisi chimica e prove meccaniche eseguite sulla ghisa sferoidale conformemente alla ISO 1083 o UNI EN 1563 per la gradazione 500-7 o GJS 500-7, cronologicamente compatibile con la produzione dei materiali oggetto della fornitura. Telaio di sagoma quadrata munito di supporti elastici negli angoli, antirumore e antivibrazione, in caucciù, con coperchio quadrato a rilievi antisdrucciolo, aventi dimensioni esterne mm.: Classe B 125 con resistenza a rottura maggiore di 125 kN. | 08.F02.071.005 | Classe B 125 con resistenza a rottura maggiore di 125 kN, 500 x 500; altezza telaio non inferiore a 40 mm; peso 18 Kg | cad | Analisi | 0.09 | 15.99 | 81.43 | 0.09 | 16.39 | 83.51 | 97.51 | 14.63 | 11.21 | 123.35 | 7
PUG2026/08.F02.071.007 |  | 08 | FOGNATURE ED ACQUEDOTTI | 08.F02 | OPERE CIVILI | 08.F02.071 | Fornitura e posa in opera di chiusini in ghisa sferoidale, secondo le norme ISO 1083 o UNI EN 1563, con resistenza a rottura e valore della freccia residua conformi a quanto indicato, per la classe di carico dichiarata, alla norma UNI-EN 124, conformi al regolamento NF-110, rivestiti di vernice idrosolubile di colore nero non tossica e non inquinante. Telaio e coperchio devono riportare una marcatura per fusione leggibile e durevole indicante: EN 124; La classe di resistenza corrispondente; Il nome o il logo del produttore; Il luogo di fabbricazione (può essere in codice purchè identificabile e rintracciabile dall’utilizzatore). Il marchio qualità prodotto, rilasciato da ente di certificazione indipendente accreditato per la certificazione qualità dei prodotti in ghisa. Il tutto deve essere corredato da: Certificazione di conformità del prodotto rilasciata da ente certificatore riconosciuto dalla rete europea AFNOR, certificazione ISO 9001 e ISO 14001 relativa alla tutela ambientale. Rapporto delle prove meccaniche (Carico di Prova e Freccia Residua) eseguite sul dispositivo secondo capitolo 8) della UNI EN 124, cronologicamente compatibile con la produzione dei materiali oggetto della fornitura. Analisi chimica e prove meccaniche eseguite sulla ghisa sferoidale conformemente alla ISO 1083 o UNI EN 1563 per la gradazione 500-7 o GJS 500-7, cronologicamente compatibile con la produzione dei materiali oggetto della fornitura. Telaio di sagoma quadrata munito di supporti elastici negli angoli, antirumore e antivibrazione, in caucciù, con coperchio quadrato a rilievi antisdrucciolo, aventi dimensioni esterne mm.: Classe B 125 con resistenza a rottura maggiore di 125 kN. | 08.F02.071.007 | Classe B 125 con resistenza a rottura maggiore di 125 kN, 600 x 600; altezza telaio non inferiore a 40 mm; peso 28 Kg | cad | Analisi | 0.09 | 17.13 | 104.07 | 0.08 | 14.12 | 85.8 | 121.29 | 18.19 | 13.95 | 153.43 | 7
PUG2026/08.F02.071.009 |  | 08 | FOGNATURE ED ACQUEDOTTI | 08.F02 | OPERE CIVILI | 08.F02.071 | Fornitura e posa in opera di chiusini in ghisa sferoidale, secondo le norme ISO 1083 o UNI EN 1563, con resistenza a rottura e valore della freccia residua conformi a quanto indicato, per la classe di carico dichiarata, alla norma UNI-EN 124, conformi al regolamento NF-110, rivestiti di vernice idrosolubile di colore nero non tossica e non inquinante. Telaio e coperchio devono riportare una marcatura per fusione leggibile e durevole indicante: EN 124; La classe di resistenza corrispondente; Il nome o il logo del produttore; Il luogo di fabbricazione (può essere in codice purchè identificabile e rintracciabile dall’utilizzatore). Il marchio qualità prodotto, rilasciato da ente di certificazione indipendente accreditato per la certificazione qualità dei prodotti in ghisa. Il tutto deve essere corredato da: Certificazione di conformità del prodotto rilasciata da ente certificatore riconosciuto dalla rete europea AFNOR, certificazione ISO 9001 e ISO 14001 relativa alla tutela ambientale. Rapporto delle prove meccaniche (Carico di Prova e Freccia Residua) eseguite sul dispositivo secondo capitolo 8) della UNI EN 124, cronologicamente compatibile con la produzione dei materiali oggetto della fornitura. Analisi chimica e prove meccaniche eseguite sulla ghisa sferoidale conformemente alla ISO 1083 o UNI EN 1563 per la gradazione 500-7 o GJS 500-7, cronologicamente compatibile con la produzione dei materiali oggetto della fornitura. Telaio di sagoma quadrata munito di supporti elastici negli angoli, antirumore e antivibrazione, in caucciù, con coperchio quadrato a rilievi antisdrucciolo, aventi dimensioni esterne mm.: Classe B 125 con resistenza a rottura maggiore di 125 kN. | 08.F02.071.009 | Classe B 125 con resistenza a rottura maggiore di 125 kN, 700 x 700; altezza telaio non inferiore a 42 mm; peso 40 Kg | cad | Analisi | 0.09 | 18.27 | 168.3 | 0.05 | 9.79 | 90.16 | 186.66 | 28 | 21.47 | 236.13 | 7
PUG2026/08.F02.071.011 |  | 08 | FOGNATURE ED ACQUEDOTTI | 08.F02 | OPERE CIVILI | 08.F02.071 | Fornitura e posa in opera di chiusini in ghisa sferoidale, secondo le norme ISO 1083 o UNI EN 1563, con resistenza a rottura e valore della freccia residua conformi a quanto indicato, per la classe di carico dichiarata, alla norma UNI-EN 124, conformi al regolamento NF-110, rivestiti di vernice idrosolubile di colore nero non tossica e non inquinante. Telaio e coperchio devono riportare una marcatura per fusione leggibile e durevole indicante: EN 124; La classe di resistenza corrispondente; Il nome o il logo del produttore; Il luogo di fabbricazione (può essere in codice purchè identificabile e rintracciabile dall’utilizzatore). Il marchio qualità prodotto, rilasciato da ente di certificazione indipendente accreditato per la certificazione qualità dei prodotti in ghisa. Il tutto deve essere corredato da: Certificazione di conformità del prodotto rilasciata da ente certificatore riconosciuto dalla rete europea AFNOR, certificazione ISO 9001 e ISO 14001 relativa alla tutela ambientale. Rapporto delle prove meccaniche (Carico di Prova e Freccia Residua) eseguite sul dispositivo secondo capitolo 8) della UNI EN 124, cronologicamente compatibile con la produzione dei materiali oggetto della fornitura. Analisi chimica e prove meccaniche eseguite sulla ghisa sferoidale conformemente alla ISO 1083 o UNI EN 1563 per la gradazione 500-7 o GJS 500-7, cronologicamente compatibile con la produzione dei materiali oggetto della fornitura. Telaio di sagoma quadrata munito di supporti elastici negli angoli, antirumore e antivibrazione, in caucciù, con coperchio quadrato a rilievi antisdrucciolo, aventi dimensioni esterne mm.: Classe B 125 con resistenza a rottura maggiore di 125 kN. | 08.F02.071.011 | Classe B 125 con resistenza a rottura maggiore di 125 kN, 800 x 800; altezza telaio non inferiore a 42 mm; peso 54 Kg | cad | Analisi | 0.09 | 19.98 | 246.84 | 0.03 | 7.49 | 92.48 | 266.91 | 40.04 | 30.69 | 337.64 | 7
PUG2026/08.F02.073.001 |  | 08 | FOGNATURE ED ACQUEDOTTI | 08.F02 | OPERE CIVILI | 08.F02.073 | Fornitura e posa in opera di chiusini d'ispezione in ghisa lamellare perlitica, a Norma UNI , EN 1561 (ex UNI ISO 185), classe di portata D400; prodotti da azienda con sistema di qualità certificato ISO 9000 e recanti il marchio di certificazione di prodotto secondo la Norma UNI EN 124." "Telaio a base quadrata di dimensioni 730 x 730 mm o circolare di diametro di 730 mm,, altezza 75 mm, luce diametro 600 mm, conformazione del bordo esterno continua, rinforzata con nervature e sagomata ad alveoli che ne migliorano la presa nella malta cementizia per la versione a telaio quadrato." , "Coperchio circolare con superficie antisdrucciolo, munito di foro laterale cieco per facilitarne, l'apertura con un comune utensile; scritta come indicazione della D.L.", | 08.F02.073.001 | Telaio a forma circolare di diametro di 730mm e peso totale di 89kg | cad | Prezzo a corpo | 0 | 0 | 0 | 0 | 0 | 0 |  |  |  | 133.08 | 7
PUG2026/08.F02.073.003 |  | 08 | FOGNATURE ED ACQUEDOTTI | 08.F02 | OPERE CIVILI | 08.F02.073 | Fornitura e posa in opera di chiusini d'ispezione in ghisa lamellare perlitica, a Norma UNI , EN 1561 (ex UNI ISO 185), classe di portata D400; prodotti da azienda con sistema di qualità certificato ISO 9000 e recanti il marchio di certificazione di prodotto secondo la Norma UNI EN 124." "Telaio a base quadrata di dimensioni 730 x 730 mm o circolare di diametro di 730 mm,, altezza 75 mm, luce diametro 600 mm, conformazione del bordo esterno continua, rinforzata con nervature e sagomata ad alveoli che ne migliorano la presa nella malta cementizia per la versione a telaio quadrato." , "Coperchio circolare con superficie antisdrucciolo, munito di foro laterale cieco per facilitarne, l'apertura con un comune utensile; scritta come indicazione della D.L.", | 08.F02.073.003 | Telaio a forma quadrata di lato di 730mm e peso totale di 97kg | cad | Prezzo a corpo | 0 | 0 | 0 | 0 | 0 | 0 |  |  |  | 144.65 | 7
PUG2026/08.F02.075.001 |  | 08 | FOGNATURE ED ACQUEDOTTI | 08.F02 | OPERE CIVILI | 08.F02.075 | Chiusino tondo in ghisa lamellare perlitica, per contatori ed allaccio utenze, con resistenza a rottura superiore a 400 kN conforme alla classe D 400 della norma UNI EN 124, coperchio con superficie antisdrucciolo, rivestito con vernice protettiva, dispositivo antifurto, marcatura riportante la classe di resistenza e la norma di riferimento. Montato in opera compresso ogni onere e magistero su preesistente pozzetto, altezza 185 mm, luce netta diametro 180 mm, peso totale 23 kg circa | 08.F02.075.001 | vedi voce | cad | Analisi | 0 | 34.25 | 94.33 | 0 | 26.64 | 73.36 | 128.58 | 19.29 | 14.79 | 162.66 | 7
PUG2026/08.F02.077.001 |  | 08 | FOGNATURE ED ACQUEDOTTI | 08.F02 | OPERE CIVILI | 08.F02.077 | Chiusino di ispezione in ghisa sferoidale a norma UNI EN 1563 per marciapiedi, zone pedonali, aree di parcheggio autoveicoli e parcheggi multipiano, con resistenza a rottura maggiore di 125 kN conforme alla classe B 125 della norma UNI EN 124 ed al regolamento NF-110, coperchio circolare con superficie pedonabile antisdrucciolo, guarnizione in polietilene, con fori ed asole di fissaggio, rivestito con vernice protettiva, marcatura riportante la classe di resistenza e la norma di riferimento. Montato in opera compreso ogni onere e magistero su preesistente pozzetto | 08.F02.077.001 | telaio circolare di diametro 850 mm, luce netta diametro 600 mm, peso totale 70 kg circa | cad | Analisi | 0 | 53.09 | 194.05 | 0 | 21.48 | 78.52 | 247.14 | 37.07 | 28.42 | 312.64 | 7
PUG2026/08.F02.077.003 |  | 08 | FOGNATURE ED ACQUEDOTTI | 08.F02 | OPERE CIVILI | 08.F02.077 | Chiusino di ispezione in ghisa sferoidale a norma UNI EN 1563 per marciapiedi, zone pedonali, aree di parcheggio autoveicoli e parcheggi multipiano, con resistenza a rottura maggiore di 125 kN conforme alla classe B 125 della norma UNI EN 124 ed al regolamento NF-110, coperchio circolare con superficie pedonabile antisdrucciolo, guarnizione in polietilene, con fori ed asole di fissaggio, rivestito con vernice protettiva, marcatura riportante la classe di resistenza e la norma di riferimento. Montato in opera compreso ogni onere e magistero su preesistente pozzetto | 08.F02.077.003 | telaio quadrato di lato 815 mm, luce netta diametro 600 mm, peso totale 84 kg circa | cad | Analisi | 0 | 52.52 | 222.69 | 0 | 19.08 | 80.92 | 275.21 | 41.28 | 31.65 | 348.14 | 7
PUG2026/08.F02.079.001 |  | 08 | FOGNATURE ED ACQUEDOTTI | 08.F02 | OPERE CIVILI | 08.F02.079 | Chiusino di ispezione in ghisa sferoidale a norma UNI EN 1563 per marciapiedi, zone pedonali, aree di parcheggio autoveicoli e parcheggi multipiano, con resistenza a rottura maggiore di 125 kN conforme alla classe B 125 della norma UNI EN 124 ed al regolamento NF-110, telaio quadrato a vista, coperchio circolare con superficie pedonabile antisdrucciolo, guarnizione in polietilene, rivestito con vernice protettiva, marcatura riportante la classe di resistenza e la norma di riferimento. Montato in opera compreso ogni onere e magistero su preesistente pozzetto. | 08.F02.079.001 | telaio di lato 250 mm, luce netta diametro 150 mm, peso totale 7 kg circa | cad | Analisi | 0 | 34.25 | 21.35 | 0 | 61.6 | 38.4 | 55.6 | 8.34 | 6.39 | 70.34 | 7
PUG2026/08.F02.079.003 |  | 08 | FOGNATURE ED ACQUEDOTTI | 08.F02 | OPERE CIVILI | 08.F02.079 | Chiusino di ispezione in ghisa sferoidale a norma UNI EN 1563 per marciapiedi, zone pedonali, aree di parcheggio autoveicoli e parcheggi multipiano, con resistenza a rottura maggiore di 125 kN conforme alla classe B 125 della norma UNI EN 124 ed al regolamento NF-110, telaio quadrato a vista, coperchio circolare con superficie pedonabile antisdrucciolo, guarnizione in polietilene, rivestito con vernice protettiva, marcatura riportante la classe di resistenza e la norma di riferimento. Montato in opera compreso ogni onere e magistero su preesistente pozzetto. | 08.F02.079.003 | telaio di lato 400 mm, luce netta diametro 250 mm, peso totale 17 kg circa | cad | Analisi | 0 | 34.25 | 34.24 | 0 | 50.01 | 49.99 | 68.49 | 10.27 | 7.88 | 86.64 | 7
PUG2026/08.F02.079.005 |  | 08 | FOGNATURE ED ACQUEDOTTI | 08.F02 | OPERE CIVILI | 08.F02.079 | Chiusino di ispezione in ghisa sferoidale a norma UNI EN 1563 per marciapiedi, zone pedonali, aree di parcheggio autoveicoli e parcheggi multipiano, con resistenza a rottura maggiore di 125 kN conforme alla classe B 125 della norma UNI EN 124 ed al regolamento NF-110, telaio quadrato a vista, coperchio circolare con superficie pedonabile antisdrucciolo, guarnizione in polietilene, rivestito con vernice protettiva, marcatura riportante la classe di resistenza e la norma di riferimento. Montato in opera compreso ogni onere e magistero su preesistente pozzetto. | 08.F02.079.005 | telaio di lato 600 mm, luce netta diametro 425 mm, peso totale 27 kg circa | cad | Analisi | 0 | 34.25 | 90.05 | 0 | 27.56 | 72.44 | 124.3 | 18.65 | 14.29 | 157.24 | 7
PUG2026/08.F02.079.007 |  | 08 | FOGNATURE ED ACQUEDOTTI | 08.F02 | OPERE CIVILI | 08.F02.079 | Chiusino di ispezione in ghisa sferoidale a norma UNI EN 1563 per marciapiedi, zone pedonali, aree di parcheggio autoveicoli e parcheggi multipiano, con resistenza a rottura maggiore di 125 kN conforme alla classe B 125 della norma UNI EN 124 ed al regolamento NF-110, telaio quadrato a vista, coperchio circolare con superficie pedonabile antisdrucciolo, guarnizione in polietilene, rivestito con vernice protettiva, marcatura riportante la classe di resistenza e la norma di riferimento. Montato in opera compreso ogni onere e magistero su preesistente pozzetto. | 08.F02.079.007 | telaio di lato 800 mm, luce netta diametro 610 mm, peso totale 73 kg circa | cad | Analisi | 0 | 52.52 | 200.61 | 0 | 20.75 | 79.25 | 253.13 | 37.97 | 29.11 | 320.21 | 7
PUG2026/08.F02.081.001 |  | 08 | FOGNATURE ED ACQUEDOTTI | 08.F02 | OPERE CIVILI | 08.F02.081 | Chiusino di ispezione in ghisa sferoidale a norma UNI EN 1563 per parcheggi, bordo strada e zone pedonali, con resistenza a rottura superiore a 250 kN conforme classe C 250 della norma UNI EN 124 ed al regolamento NF-110, per pozzetti e scatole di calcestruzzo o muratura costituito da telaio quadrato dotato di fori e asole di fissaggio e coperchio quadrato con superficie antisdrucciolo rivestito con vernice protettiva, marcatura riportante la classe di resistenza e la norma di riferimento. Montato in opera compreso ogni onere e magistero su preesistente pozzetto | 08.F02.081.001 | telaio di lato 500 mm, altezza 75 mm, luce netta 360 x 360 mm, peso totale 30 kg circa | cad | Analisi | 0 | 33.68 | 104.21 | 0 | 24.43 | 75.57 | 137.89 | 20.68 | 15.86 | 174.43 | 7
PUG2026/08.F02.081.003 |  | 08 | FOGNATURE ED ACQUEDOTTI | 08.F02 | OPERE CIVILI | 08.F02.081 | Chiusino di ispezione in ghisa sferoidale a norma UNI EN 1563 per parcheggi, bordo strada e zone pedonali, con resistenza a rottura superiore a 250 kN conforme classe C 250 della norma UNI EN 124 ed al regolamento NF-110, per pozzetti e scatole di calcestruzzo o muratura costituito da telaio quadrato dotato di fori e asole di fissaggio e coperchio quadrato con superficie antisdrucciolo rivestito con vernice protettiva, marcatura riportante la classe di resistenza e la norma di riferimento. Montato in opera compreso ogni onere e magistero su preesistente pozzetto | 08.F02.081.003 | telaio di lato 580 mm ed altezza 45 mm, luce netta 440 x 440 mm, peso totale 36 kg circa | cad | Analisi | 0 | 33.68 | 160.14 | 0 | 17.38 | 82.62 | 193.82 | 29.07 | 22.29 | 245.19 | 7
PUG2026/08.F02.083.001 |  | 08 | FOGNATURE ED ACQUEDOTTI | 08.F02 | OPERE CIVILI | 08.F02.083 | Chiusino di ispezione in ghisa sferoidale a norma UNI EN 1563 per zone ad intenso traffico, con resistenza a rottura superiore a 400 kN conforme alla classe D 400 della norma UNI EN 124 ed al regolamento NF-110, costituito da telaio di altezza non inferiore a 100 mm, con fori e asole di fissaggio, coperchio circolare con superficie antisdrucciolo, rivestito con vernice protettiva, marcatura riportante la classe di resistenza e la norma di riferimento, luce netta diametro 600 mm, dotato di guarnizione di tenuta ed antibasculamento in polietilene, coperchio con elemento elastico integrato per il bloccaggio automatico nelle posizioni di chiusura, bloccaggio di sicurezza in apertura a 90°, montato in opera compreso ogni onere e magistero su preesistente pozzetto | 08.F02.083.001 | telaio tondo diametro 900 mm, peso totale non inferiore a 56 kg | cad | Analisi | 0 | 34.82 | 195.67 | 0 | 15.11 | 84.89 | 230.49 | 34.57 | 26.51 | 291.58 | 7
PUG2026/08.F02.083.003 |  | 08 | FOGNATURE ED ACQUEDOTTI | 08.F02 | OPERE CIVILI | 08.F02.083 | Chiusino di ispezione in ghisa sferoidale a norma UNI EN 1563 per zone ad intenso traffico, con resistenza a rottura superiore a 400 kN conforme alla classe D 400 della norma UNI EN 124 ed al regolamento NF-110, costituito da telaio di altezza non inferiore a 100 mm, con fori e asole di fissaggio, coperchio circolare con superficie antisdrucciolo, rivestito con vernice protettiva, marcatura riportante la classe di resistenza e la norma di riferimento, luce netta diametro 600 mm, dotato di guarnizione di tenuta ed antibasculamento in polietilene, coperchio con elemento elastico integrato per il bloccaggio automatico nelle posizioni di chiusura, bloccaggio di sicurezza in apertura a 90°, montato in opera compreso ogni onere e magistero su preesistente pozzetto | 08.F02.083.003 | telaio quadrato di lato 850 mm, peso totale non inferiore a 65 kg | cad | Analisi | 0 | 54.24 | 222.95 | 0 | 19.57 | 80.43 | 277.19 | 41.58 | 31.88 | 350.64 | 7
PUG2026/08.F02.085.001 |  | 08 | FOGNATURE ED ACQUEDOTTI | 08.F02 | OPERE CIVILI | 08.F02.085 | Chiusino di ispezione in ghisa sferoidale a norma UNI EN 1563 per zone ad intenso traffico, con resistenza a rottura superiore a 400 kN conforme alla classe D 400 della norma UNI EN 124 ed al regolamento NF-110, costituito da telaio di altezza non inferiore a 100 mm, con fori e asole di fissaggio, coperchio circolare con riempimento in calcestruzzo vibrato, dotato di guarnizione di tenuta ed antibasculamento in elastomero ad alta resistenza, marcatura riportante la classe di resistenza e la norma di riferimento. Montato in opera compreso ogni onere e magistero su preesistente pozzetto | 08.F02.085.001 | telaio circolare diametro 850 mm, luce netta diametro 600 mm, peso totale 110 kg circa | cad | Analisi | 0 | 51.38 | 360.3 | 0 | 12.48 | 87.52 | 411.68 | 61.75 | 47.34 | 520.78 | 7
PUG2026/08.F02.085.003 |  | 08 | FOGNATURE ED ACQUEDOTTI | 08.F02 | OPERE CIVILI | 08.F02.085 | Chiusino di ispezione in ghisa sferoidale a norma UNI EN 1563 per zone ad intenso traffico, con resistenza a rottura superiore a 400 kN conforme alla classe D 400 della norma UNI EN 124 ed al regolamento NF-110, costituito da telaio di altezza non inferiore a 100 mm, con fori e asole di fissaggio, coperchio circolare con riempimento in calcestruzzo vibrato, dotato di guarnizione di tenuta ed antibasculamento in elastomero ad alta resistenza, marcatura riportante la classe di resistenza e la norma di riferimento. Montato in opera compreso ogni onere e magistero su preesistente pozzetto | 08.F02.085.003 | telaio quadrato di lato 850 mm con luce netta diametro 600 mm, peso totale 120 kg circa | cad | Analisi | 0 | 54.24 | 360.3 | 0 | 13.08 | 86.92 | 414.54 | 62.18 | 47.67 | 524.39 | 7
PUG2026/08.F02.087.001 |  | 08 | FOGNATURE ED ACQUEDOTTI | 08.F02 | OPERE CIVILI | 08.F02.087 | Chiusino di ispezione in ghisa sferoidale a norma UNI EN 1563 per zone ad intenso traffico, con resistenza a rottura superiore a 400 kN conforme alla classe D 400 della norma UNI EN 124 ed al regolamento NF-110, costituito da telaio quadrato di altezza 100 mm e di lato 800 mm, con fori e asole di fissaggio, base rinforzata, con due coperchi triangolari con luce netta di 600 mm, senza guarnizione, con superficie antisdrucciolo, rivestiti con vernice protettiva, marcatura riportante la classe di resistenza e la norma di riferimento, peso totale di 80 kg circa. Montato in opera compreso ogni onere e magistero su preesistente pozzetto | 08.F02.087.001 | vedi voce | cad | Analisi | 0 | 54.24 | 293.29 | 0 | 15.61 | 84.39 | 347.53 | 52.13 | 39.97 | 439.62 | 7
PUG2026/08.F02.089.001 |  | 08 | FOGNATURE ED ACQUEDOTTI | 08.F02 | OPERE CIVILI | 08.F02.089 | Chiusino di ispezione in ghisa sferoidale a norma UNI EN 1563 per aeroporti, porti e zone industriali, con resistenza a rottura superiore a 600 kN conforme alla classe E 600 della norma UNI EN 124 ed al regolamento NF-110, telaio di altezza 100 mm, con fori e asole di fissaggio, coperchio di ingombro diametro 650 mm e luce netta diametro 600 mm, munito di guarnizione elastica in neoprene antirumore ed antivibrazione, con superficie antisdrucciolo, rivestito con vernice protettiva, marcatura riportante la classe di resistenza e la norma di riferimento. Montato in opera compreso ogni onere e magistero su preesistente pozzetto | 08.F02.089.001 | telaio circolare di diametro 850 mm, peso totale 97 kg circa | cad | Analisi | 0 | 54.24 | 419.43 | 0 | 11.45 | 88.55 | 473.67 | 71.05 | 54.47 | 599.19 | 7
PUG2026/08.F02.089.003 |  | 08 | FOGNATURE ED ACQUEDOTTI | 08.F02 | OPERE CIVILI | 08.F02.089 | Chiusino di ispezione in ghisa sferoidale a norma UNI EN 1563 per aeroporti, porti e zone industriali, con resistenza a rottura superiore a 600 kN conforme alla classe E 600 della norma UNI EN 124 ed al regolamento NF-110, telaio di altezza 100 mm, con fori e asole di fissaggio, coperchio di ingombro diametro 650 mm e luce netta diametro 600 mm, munito di guarnizione elastica in neoprene antirumore ed antivibrazione, con superficie antisdrucciolo, rivestito con vernice protettiva, marcatura riportante la classe di resistenza e la norma di riferimento. Montato in opera compreso ogni onere e magistero su preesistente pozzetto | 08.F02.089.003 | telaio quadrato di lato 850 mm, peso totale 109 kg circa | cad | Analisi | 0 | 54.24 | 467.95 | 0 | 10.39 | 89.61 | 522.19 | 78.33 | 60.05 | 660.56 | 7
PUG2026/08.F02.091.001 |  | 08 | FOGNATURE ED ACQUEDOTTI | 08.F02 | OPERE CIVILI | 08.F02.091 | Chiusino di ispezione in ghisa sferoidale a norma UNI EN 1563 per aeroporti, porti e zone industriali, con resistenza a rottura superiore a 900 kN conforme alla classe F 900 della norma UNI EN 124 ed al regolamento NF-110, telaio di altezza 100 mm, con fori e asole di fissaggio, coperchio di ingombro diametro 650 mm e luce netta diametro 600 mm, dotato di guarnizione elastica in neoprene antirumore ed antivibrazione, superficie antisdrucciolo, rivestito con vernice protettiva, marcatura riportante la classe di resistenza e la norma di riferimento. Montato in opera compreso ogni onere e magistero su preesistente pozzetto | 08.F02.091.001 | telaio circolare non ventilato di diametro 850 mm, peso totale 90 kg circa | cad | Analisi | 0 | 54.24 | 415.08 | 0 | 11.56 | 88.44 | 469.32 | 70.4 | 53.97 | 593.68 | 7
PUG2026/08.F02.091.003 |  | 08 | FOGNATURE ED ACQUEDOTTI | 08.F02 | OPERE CIVILI | 08.F02.091 | Chiusino di ispezione in ghisa sferoidale a norma UNI EN 1563 per aeroporti, porti e zone industriali, con resistenza a rottura superiore a 900 kN conforme alla classe F 900 della norma UNI EN 124 ed al regolamento NF-110, telaio di altezza 100 mm, con fori e asole di fissaggio, coperchio di ingombro diametro 650 mm e luce netta diametro 600 mm, dotato di guarnizione elastica in neoprene antirumore ed antivibrazione, superficie antisdrucciolo, rivestito con vernice protettiva, marcatura riportante la classe di resistenza e la norma di riferimento. Montato in opera compreso ogni onere e magistero su preesistente pozzetto | 08.F02.091.003 | telaio quadrato non ventilato di lato 850 mm, peso totale 100 kg circa | cad | Analisi | 0 | 54.24 | 409.96 | 0 | 11.68 | 88.32 | 464.2 | 69.63 | 53.38 | 587.21 | 7
PUG2026/08.F02.093.001 |  | 08 | FOGNATURE ED ACQUEDOTTI | 08.F02 | OPERE CIVILI | 08.F02.093 | Caditoia concava o piana con griglia in ghisa gg20 (resistenza 20 kg/mmq) e telaio in ghisa e cemento (BEGU), resistenza alla rottura pari a 250 kN, conforme alla classe C 250 della norma UNI EN 124, certificata ISO 9001. Montata in opera compreso ogni onere e magistero | 08.F02.093.001 | telaio esterno quadrato di dimensioni 500 x 500 mm ed altezza pari a 160 mm con appoggio per secchiello raccogli detriti, griglia con barre di spessore pari a 60 mm ed interasse 16 mm (antitacco), sezione d'entrata pari a 750 cmq, peso totale 97 kg circa | cad | Analisi | 0 | 45.67 | 98.13 | 0 | 31.76 | 68.24 | 143.8 | 21.57 | 16.54 | 181.91 | 7
PUG2026/08.F02.093.003 |  | 08 | FOGNATURE ED ACQUEDOTTI | 08.F02 | OPERE CIVILI | 08.F02.093 | Caditoia concava o piana con griglia in ghisa gg20 (resistenza 20 kg/mmq) e telaio in ghisa e cemento (BEGU), resistenza alla rottura pari a 250 kN, conforme alla classe C 250 della norma UNI EN 124, certificata ISO 9001. Montata in opera compreso ogni onere e magistero | 08.F02.093.003 | telaio esterno quadrato di dimensioni 500 x 500 mm ed altezza pari a 160 mm con appoggio per secchiello raccogli detriti, griglia con barre di spessore pari a 60 mm ed interasse 32 mm, sezione d'entrata pari a 1.130 cmq, peso totale 90 kg circa | cad | Analisi | 0 | 45.67 | 92.96 | 0 | 32.94 | 67.06 | 138.63 | 20.79 | 15.94 | 175.37 | 7
PUG2026/08.F02.093.005 |  | 08 | FOGNATURE ED ACQUEDOTTI | 08.F02 | OPERE CIVILI | 08.F02.093 | Caditoia concava o piana con griglia in ghisa gg20 (resistenza 20 kg/mmq) e telaio in ghisa e cemento (BEGU), resistenza alla rottura pari a 250 kN, conforme alla classe C 250 della norma UNI EN 124, certificata ISO 9001. Montata in opera compreso ogni onere e magistero | 08.F02.093.005 | telaio esterno circolare di diametro pari a 785 mm ed altezza pari a 160 mm, griglia con diametro pari a 625 mm con barre poste ad interasse 32 mm, sezione d'entrata pari a 1.140 cmq, peso totale 180 kg circa | cad | Analisi | 0 | 45.67 | 149.77 | 0 | 23.37 | 76.63 | 195.44 | 29.32 | 22.48 | 247.23 | 7
PUG2026/08.F02.095.001 |  | 08 | FOGNATURE ED ACQUEDOTTI | 08.F02 | OPERE CIVILI | 08.F02.095 | Caditoia concava o piana con griglia in ghisa gg20 (resistenza 20 kg/mmq) e telaio in ghisa e cemento (BEGU), resistenza alla rottura pari a 125 kN conforme alla classe B 125 della norma UNI EN 124. Montata in opera compreso ogni onere e magistero | 08.F02.095.001 | telaio esterno circolare di diametro pari a 750 mm ed altezza pari a 125 mm, griglia con diametro pari a 625 mm con barre poste ad interasse 32 mm, sezione d'entrata pari a 1.020 cmq, peso totale 105 kg circa | cad | Analisi | 0 | 45.67 | 123.95 | 0 | 26.93 | 73.07 | 169.62 | 25.44 | 19.51 | 214.57 | 7
PUG2026/08.F02.095.003 |  | 08 | FOGNATURE ED ACQUEDOTTI | 08.F02 | OPERE CIVILI | 08.F02.095 | Caditoia concava o piana con griglia in ghisa gg20 (resistenza 20 kg/mmq) e telaio in ghisa e cemento (BEGU), resistenza alla rottura pari a 125 kN conforme alla classe B 125 della norma UNI EN 124. Montata in opera compreso ogni onere e magistero | 08.F02.095.003 | telaio esterno circolare di diametro pari a 550 mm ed altezza pari a 38 mm, griglia con diametro pari a 450 mm con barre poste ad interasse 20 mm, sezione d'entrata pari a 620 cmq, peso totale 36 kg circa | cad | Analisi | 0 | 28.55 | 92.96 | 0 | 23.49 | 76.51 | 121.51 | 18.23 | 13.97 | 153.7 | 7
PUG2026/08.F02CAM.001.001 |  | 08 | FOGNATURE ED ACQUEDOTTI | 08.F02CAM | OPERE CIVILI CAM | 08.F02CAM.001 | Chiusino di ispezione in ghisa sferoidale a norma UNI EN 1563 a tenuta idraulica per marciapiedi, zone pedonali, aree di parcheggio autoveicoli e parcheggi multipiano, con resistenza a rottura maggiore di 125 kN conforme alla classe B 125 della norma UNI EN 124 ed al regolamento NF-110, con telaio a periferia verticale senza sporgenze e coperchio quadrato con superficie pedonabile antisdrucciolo e foro cieco con barretta per l'apertura facilitata, rivestito con vernice protettiva, marcatura riportante la classe di resistenza e la norma di riferimento, rispondente ai CAM (Criteri Ambientali Minimi). Montato in opera compreso ogni onere e magistero su preesistente pozzetto | 08.F02CAM.001.001 | telaio con lato esterno non inferiore a 300 mm; luce netta 230 x 230 mm, peso totale 8 kg circa | cad | Analisi | 0 | 33.68 | 34.45 | 0 | 49.44 | 50.56 | 68.13 | 10.22 | 7.84 | 86.19 | 7
PUG2026/08.F02CAM.001.003 |  | 08 | FOGNATURE ED ACQUEDOTTI | 08.F02CAM | OPERE CIVILI CAM | 08.F02CAM.001 | Chiusino di ispezione in ghisa sferoidale a norma UNI EN 1563 a tenuta idraulica per marciapiedi, zone pedonali, aree di parcheggio autoveicoli e parcheggi multipiano, con resistenza a rottura maggiore di 125 kN conforme alla classe B 125 della norma UNI EN 124 ed al regolamento NF-110, con telaio a periferia verticale senza sporgenze e coperchio quadrato con superficie pedonabile antisdrucciolo e foro cieco con barretta per l'apertura facilitata, rivestito con vernice protettiva, marcatura riportante la classe di resistenza e la norma di riferimento, rispondente ai CAM (Criteri Ambientali Minimi). Montato in opera compreso ogni onere e magistero su preesistente pozzetto | 08.F02CAM.001.003 | telaio con lato esterno non inferiore a 400 mm; luce netta 325 x 325 mm, peso totale 12 kg circa | cad | Analisi | 0 | 34.25 | 41.55 | 0 | 45.19 | 54.81 | 75.8 | 11.37 | 8.72 | 95.89 | 7
PUG2026/08.F02CAM.001.005 |  | 08 | FOGNATURE ED ACQUEDOTTI | 08.F02CAM | OPERE CIVILI CAM | 08.F02CAM.001 | Chiusino di ispezione in ghisa sferoidale a norma UNI EN 1563 a tenuta idraulica per marciapiedi, zone pedonali, aree di parcheggio autoveicoli e parcheggi multipiano, con resistenza a rottura maggiore di 125 kN conforme alla classe B 125 della norma UNI EN 124 ed al regolamento NF-110, con telaio a periferia verticale senza sporgenze e coperchio quadrato con superficie pedonabile antisdrucciolo e foro cieco con barretta per l'apertura facilitata, rivestito con vernice protettiva, marcatura riportante la classe di resistenza e la norma di riferimento, rispondente ai CAM (Criteri Ambientali Minimi). Montato in opera compreso ogni onere e magistero su preesistente pozzetto | 08.F02CAM.001.005 | telaio con lato esterno non inferiore a 500 mm; luce netta 400 x 400 mm, peso totale 18,5 kg circa | cad | Analisi | 0 | 34.25 | 81.43 | 0 | 29.61 | 70.39 | 115.68 | 17.35 | 13.3 | 146.34 | 7
PUG2026/08.F02CAM.001.007 |  | 08 | FOGNATURE ED ACQUEDOTTI | 08.F02CAM | OPERE CIVILI CAM | 08.F02CAM.001 | Chiusino di ispezione in ghisa sferoidale a norma UNI EN 1563 a tenuta idraulica per marciapiedi, zone pedonali, aree di parcheggio autoveicoli e parcheggi multipiano, con resistenza a rottura maggiore di 125 kN conforme alla classe B 125 della norma UNI EN 124 ed al regolamento NF-110, con telaio a periferia verticale senza sporgenze e coperchio quadrato con superficie pedonabile antisdrucciolo e foro cieco con barretta per l'apertura facilitata, rivestito con vernice protettiva, marcatura riportante la classe di resistenza e la norma di riferimento, rispondente ai CAM (Criteri Ambientali Minimi). Montato in opera compreso ogni onere e magistero su preesistente pozzetto | 08.F02CAM.001.007 | telaio con lato esterno non inferiore a 600 mm; luce netta 510 x 510 mm, peso totale 28 kg circa | cad | Analisi | 0 | 34.25 | 104.07 | 0 | 24.76 | 75.24 | 138.32 | 20.75 | 15.91 | 174.98 | 7
PUG2026/08.F02CAM.001.009 |  | 08 | FOGNATURE ED ACQUEDOTTI | 08.F02CAM | OPERE CIVILI CAM | 08.F02CAM.001 | Chiusino di ispezione in ghisa sferoidale a norma UNI EN 1563 a tenuta idraulica per marciapiedi, zone pedonali, aree di parcheggio autoveicoli e parcheggi multipiano, con resistenza a rottura maggiore di 125 kN conforme alla classe B 125 della norma UNI EN 124 ed al regolamento NF-110, con telaio a periferia verticale senza sporgenze e coperchio quadrato con superficie pedonabile antisdrucciolo e foro cieco con barretta per l'apertura facilitata, rivestito con vernice protettiva, marcatura riportante la classe di resistenza e la norma di riferimento, rispondente ai CAM (Criteri Ambientali Minimi). Montato in opera compreso ogni onere e magistero su preesistente pozzetto | 08.F02CAM.001.009 | telaio con lato esterno non inferiore a 700 mm; luce netta 600 x 600 mm, peso totale 40,5 kg circa | cad | Analisi | 0 | 34.25 | 240.43 | 0 | 12.47 | 87.53 | 274.68 | 41.2 | 31.59 | 347.48 | 7
PUG2026/08.F02CAM.001.011 |  | 08 | FOGNATURE ED ACQUEDOTTI | 08.F02CAM | OPERE CIVILI CAM | 08.F02CAM.001 | Chiusino di ispezione in ghisa sferoidale a norma UNI EN 1563 a tenuta idraulica per marciapiedi, zone pedonali, aree di parcheggio autoveicoli e parcheggi multipiano, con resistenza a rottura maggiore di 125 kN conforme alla classe B 125 della norma UNI EN 124 ed al regolamento NF-110, con telaio a periferia verticale senza sporgenze e coperchio quadrato con superficie pedonabile antisdrucciolo e foro cieco con barretta per l'apertura facilitata, rivestito con vernice protettiva, marcatura riportante la classe di resistenza e la norma di riferimento, rispondente ai CAM (Criteri Ambientali Minimi). Montato in opera compreso ogni onere e magistero su preesistente pozzetto | 08.F02CAM.001.011 | telaio con lato esterno non inferiore a 800 mm; luce netta 700 x 700 mm, peso totale 56,5 kg circa | cad | Analisi | 0 | 53.09 | 246.84 | 0 | 17.7 | 82.3 | 299.93 | 44.99 | 34.49 | 379.42 | 7
PUG2026/08.F02CAM.003.001 |  | 08 | FOGNATURE ED ACQUEDOTTI | 08.F02CAM | OPERE CIVILI CAM | 08.F02CAM.003 | Chiusino di ispezione in ghisa sferoidale a norma UNI EN 1563 per parcheggi, bordo strada e zone pedonali, con resistenza a rottura superiore a 250 kN conforme classe C 250 della norma UNI EN 124 ed al regolamento NF-110, rispondente ai CAM (Criteri Ambientali Minimi), a tenuta idraulica, costituito da telaio quadrato dotato di fori e asole di fissaggio e coperchio con superficie antisdrucciolo munito di fori ciechi con barretta per l'apertura, rivestito con vernice protettiva, marcatura riportante la classe di resistenza e la norma di riferimento. Montato in opera compreso ogni onere e magistero su preesistente pozzetto | 08.F02CAM.003.001 | telaio di lato non inferiore a 300 mm, altezza non inferiore a 50 mm con supporti in neoprene negli angoli antirumore ed antibasculamento, coperchio quadrato, luce netta 200 x 200 mm, peso totale 11 kg circa | cad | Analisi | 0 | 33.11 | 38.68 | 0 | 46.12 | 53.88 | 71.79 | 10.77 | 8.26 | 90.82 | 7
PUG2026/08.F02CAM.003.003 |  | 08 | FOGNATURE ED ACQUEDOTTI | 08.F02CAM | OPERE CIVILI CAM | 08.F02CAM.003 | Chiusino di ispezione in ghisa sferoidale a norma UNI EN 1563 per parcheggi, bordo strada e zone pedonali, con resistenza a rottura superiore a 250 kN conforme classe C 250 della norma UNI EN 124 ed al regolamento NF-110, rispondente ai CAM (Criteri Ambientali Minimi), a tenuta idraulica, costituito da telaio quadrato dotato di fori e asole di fissaggio e coperchio con superficie antisdrucciolo munito di fori ciechi con barretta per l'apertura, rivestito con vernice protettiva, marcatura riportante la classe di resistenza e la norma di riferimento. Montato in opera compreso ogni onere e magistero su preesistente pozzetto | 08.F02CAM.003.003 | telaio di lato non inferiore a 400 mm, altezza non inferiore a 50 mm con supporti in neoprene negli angoli antirumore ed antibasculamento, coperchio quadrato, luce netta 300 x 300 mm, peso totale 19,5 kg circa | cad | Analisi | 0 | 33.11 | 64.47 | 0 | 33.93 | 66.07 | 97.58 | 14.64 | 11.22 | 123.44 | 7
PUG2026/08.F02CAM.003.005 |  | 08 | FOGNATURE ED ACQUEDOTTI | 08.F02CAM | OPERE CIVILI CAM | 08.F02CAM.003 | Chiusino di ispezione in ghisa sferoidale a norma UNI EN 1563 per parcheggi, bordo strada e zone pedonali, con resistenza a rottura superiore a 250 kN conforme classe C 250 della norma UNI EN 124 ed al regolamento NF-110, rispondente ai CAM (Criteri Ambientali Minimi), a tenuta idraulica, costituito da telaio quadrato dotato di fori e asole di fissaggio e coperchio con superficie antisdrucciolo munito di fori ciechi con barretta per l'apertura, rivestito con vernice protettiva, marcatura riportante la classe di resistenza e la norma di riferimento. Montato in opera compreso ogni onere e magistero su preesistente pozzetto | 08.F02CAM.003.005 | telaio di lato non inferiore a 500 mm, altezza non inferiore a 50 mm con supporti in neoprene negli angoli antirumore ed antibasculamento, coperchio quadrato, luce netta 400 x 400 mm, peso totale 28 kg circa | cad | Analisi | 0 | 33.68 | 104.97 | 0 | 24.29 | 75.71 | 138.65 | 20.8 | 15.95 | 175.4 | 7
PUG2026/08.F02CAM.003.007 |  | 08 | FOGNATURE ED ACQUEDOTTI | 08.F02CAM | OPERE CIVILI CAM | 08.F02CAM.003 | Chiusino di ispezione in ghisa sferoidale a norma UNI EN 1563 per parcheggi, bordo strada e zone pedonali, con resistenza a rottura superiore a 250 kN conforme classe C 250 della norma UNI EN 124 ed al regolamento NF-110, rispondente ai CAM (Criteri Ambientali Minimi), a tenuta idraulica, costituito da telaio quadrato dotato di fori e asole di fissaggio e coperchio con superficie antisdrucciolo munito di fori ciechi con barretta per l'apertura, rivestito con vernice protettiva, marcatura riportante la classe di resistenza e la norma di riferimento. Montato in opera compreso ogni onere e magistero su preesistente pozzetto | 08.F02CAM.003.007 | telaio di lato non inferiore a 600 mm, altezza non inferiore a 50 mm con supporti in neoprene negli angoli antirumore ed antibasculamento, coperchio quadrato, luce netta 500 x 500 mm, peso totale 39 kg circa | cad | Analisi | 0 | 33.11 | 142.73 | 0 | 18.83 | 81.17 | 175.84 | 26.38 | 20.22 | 222.44 | 7
PUG2026/08.F02CAM.003.009 |  | 08 | FOGNATURE ED ACQUEDOTTI | 08.F02CAM | OPERE CIVILI CAM | 08.F02CAM.003 | Chiusino di ispezione in ghisa sferoidale a norma UNI EN 1563 per parcheggi, bordo strada e zone pedonali, con resistenza a rottura superiore a 250 kN conforme classe C 250 della norma UNI EN 124 ed al regolamento NF-110, rispondente ai CAM (Criteri Ambientali Minimi), a tenuta idraulica, costituito da telaio quadrato dotato di fori e asole di fissaggio e coperchio con superficie antisdrucciolo munito di fori ciechi con barretta per l'apertura, rivestito con vernice protettiva, marcatura riportante la classe di resistenza e la norma di riferimento. Montato in opera compreso ogni onere e magistero su preesistente pozzetto | 08.F02CAM.003.009 | telaio di lato non inferiore a 700 mm, altezza non inferiore a 50 mm con supporti in neoprene negli angoli antirumore ed antibasculamento, coperchio quadrato, luce netta 600 x 600 mm, peso totale 52 kg circa | cad | Analisi | 0 | 33.68 | 190.55 | 0 | 15.02 | 84.98 | 224.23 | 33.63 | 25.79 | 283.65 | 7
PUG2026/08.F02CAM.003.011 |  | 08 | FOGNATURE ED ACQUEDOTTI | 08.F02CAM | OPERE CIVILI CAM | 08.F02CAM.003 | Chiusino di ispezione in ghisa sferoidale a norma UNI EN 1563 per parcheggi, bordo strada e zone pedonali, con resistenza a rottura superiore a 250 kN conforme classe C 250 della norma UNI EN 124 ed al regolamento NF-110, rispondente ai CAM (Criteri Ambientali Minimi), a tenuta idraulica, costituito da telaio quadrato dotato di fori e asole di fissaggio e coperchio con superficie antisdrucciolo munito di fori ciechi con barretta per l'apertura, rivestito con vernice protettiva, marcatura riportante la classe di resistenza e la norma di riferimento. Montato in opera compreso ogni onere e magistero su preesistente pozzetto | 08.F02CAM.003.011 | telaio di lato non inferiore a 840 mm, altezza non inferiore a 55 mm, con supporti in neoprene negli angoli antirumore ed antibasculamento, coperchio quadrato, luce netta 700 x 700 mm, peso totale 78 kg circa | cad | Analisi | 0 | 53.09 | 336.94 | 0 | 13.61 | 86.39 | 390.03 | 58.51 | 44.85 | 493.39 | 7
PUG2026/08.F02CAM.005.001 |  | 08 | FOGNATURE ED ACQUEDOTTI | 08.F02CAM | OPERE CIVILI CAM | 08.F02CAM.005 | Chiusino di ispezione in ghisa sferoidale a norma UNI EN 1563 per zone ad intenso traffico, con resistenza a rottura superiore a 400 kN conforme alla classe D 400 della norma UNI EN 124 ed al regolamento NF-110, rispondente ai CAM (Criteri Ambientali Minimi), costituito da telaio di altezza non inferiore a 100 mm, con fori e asole di fissaggio, coperchio circolare con superficie antisdrucciolo, rivestito con vernice protettiva con possibilità di inserimento di sistema antifurto, marcatura riportante la classe di resistenza e la norma di riferimento. Montato in opera compreso ogni onere e magistero su preesistente pozzetto | 08.F02CAM.005.001 | telaio ottagonale di diametro 850 mm, luce netta diametro 600 mm, dotato di guarnizione di tenuta ed antibasculamento in polietilene, coperchio articolato al telaio con sistema di bloccaggio nella posizione di chiusura realizzato attraverso due barre elastiche disposte in opposizione alla articolazione e bloccaggio di sicurezza antichiusura accidentale nella posizione aperta (90°), peso totale 52,5 kg circa | cad | Analisi | 0 | 33.68 | 190.03 | 0 | 15.06 | 84.94 | 223.71 | 33.56 | 25.73 | 283 | 7
PUG2026/08.F02CAM.005.003 |  | 08 | FOGNATURE ED ACQUEDOTTI | 08.F02CAM | OPERE CIVILI CAM | 08.F02CAM.005 | Chiusino di ispezione in ghisa sferoidale a norma UNI EN 1563 per zone ad intenso traffico, con resistenza a rottura superiore a 400 kN conforme alla classe D 400 della norma UNI EN 124 ed al regolamento NF-110, rispondente ai CAM (Criteri Ambientali Minimi), costituito da telaio di altezza non inferiore a 100 mm, con fori e asole di fissaggio, coperchio circolare con superficie antisdrucciolo, rivestito con vernice protettiva con possibilità di inserimento di sistema antifurto, marcatura riportante la classe di resistenza e la norma di riferimento. Montato in opera compreso ogni onere e magistero su preesistente pozzetto | 08.F02CAM.005.003 | telaio quadrato 850 x 850 mm, luce netta diametro 600 mm, dotato di guarnizione di tenuta ed antibasculamento in polietilene, coperchio articolato al telaio con sistema di bloccaggio nella posizione di chiusura realizzato attraverso due barre elastiche disposte in opposizione alla articolazione e bloccaggio di sicurezza antichiusura accidentale nella posizione aperta (90°), peso totale 61,5 kg circa | cad | Analisi | 0 | 50.81 | 223.15 | 0 | 18.55 | 81.45 | 273.96 | 41.09 | 31.51 | 346.56 | 7
PUG2026/08.F02CAM.005.005 |  | 08 | FOGNATURE ED ACQUEDOTTI | 08.F02CAM | OPERE CIVILI CAM | 08.F02CAM.005 | Chiusino di ispezione in ghisa sferoidale a norma UNI EN 1563 per zone ad intenso traffico, con resistenza a rottura superiore a 400 kN conforme alla classe D 400 della norma UNI EN 124 ed al regolamento NF-110, rispondente ai CAM (Criteri Ambientali Minimi), costituito da telaio di altezza non inferiore a 100 mm, con fori e asole di fissaggio, coperchio circolare con superficie antisdrucciolo, rivestito con vernice protettiva con possibilità di inserimento di sistema antifurto, marcatura riportante la classe di resistenza e la norma di riferimento. Montato in opera compreso ogni onere e magistero su preesistente pozzetto | 08.F02CAM.005.005 | telaio ottagonale di diametro 850 mm, luce netta diametro 600 mm, dotato di guarnizione di tenuta ed antibasculamento in polietilene, coperchio articolato al telaio con sistema di bloccaggio nella posizione di chiusura azionato da maniglia a scomparsa e bloccaggio di sicurezza antichiusura accidentale nella posizione aperta (90°), peso totale 62 kg circa | cad | Analisi | 0 | 53.66 | 206.83 | 0 | 20.6 | 79.4 | 260.49 | 39.07 | 29.96 | 329.53 | 7
PUG2026/08.F02CAM.005.007 |  | 08 | FOGNATURE ED ACQUEDOTTI | 08.F02CAM | OPERE CIVILI CAM | 08.F02CAM.005 | Chiusino di ispezione in ghisa sferoidale a norma UNI EN 1563 per zone ad intenso traffico, con resistenza a rottura superiore a 400 kN conforme alla classe D 400 della norma UNI EN 124 ed al regolamento NF-110, rispondente ai CAM (Criteri Ambientali Minimi), costituito da telaio di altezza non inferiore a 100 mm, con fori e asole di fissaggio, coperchio circolare con superficie antisdrucciolo, rivestito con vernice protettiva con possibilità di inserimento di sistema antifurto, marcatura riportante la classe di resistenza e la norma di riferimento. Montato in opera compreso ogni onere e magistero su preesistente pozzetto | 08.F02CAM.005.007 | telaio quadrato di lato non inferiore a 850 mm, luce netta diametro 600 mm, dotato di guarnizione di tenuta ed antibasculamento in polietilene, coperchio articolato al telaio con sistema di bloccaggio nella posizione di chiusura azionato da maniglia a scomparsa senza l'ausilio di attrezzi e bloccaggio di sicurezza antichiusura accidentale nella posizione aperta (90°), peso totale 71 kg circa | cad | Analisi | 0 | 51.95 | 226.98 | 0 | 18.63 | 81.37 | 278.93 | 41.84 | 32.08 | 352.85 | 7
PUG2026/08.F02CAM.005.009 |  | 08 | FOGNATURE ED ACQUEDOTTI | 08.F02CAM | OPERE CIVILI CAM | 08.F02CAM.005 | Chiusino di ispezione in ghisa sferoidale a norma UNI EN 1563 per zone ad intenso traffico, con resistenza a rottura superiore a 400 kN conforme alla classe D 400 della norma UNI EN 124 ed al regolamento NF-110, rispondente ai CAM (Criteri Ambientali Minimi), costituito da telaio di altezza non inferiore a 100 mm, con fori e asole di fissaggio, coperchio circolare con superficie antisdrucciolo, rivestito con vernice protettiva con possibilità di inserimento di sistema antifurto, marcatura riportante la classe di resistenza e la norma di riferimento. Montato in opera compreso ogni onere e magistero su preesistente pozzetto | 08.F02CAM.005.009 | telaio quadrato di lato non inferiore a 950 mm con luce netta diametro 700 mm dotato di guarnizione di tenuta ed antibasculamento in polietilene, coperchio articolato al telaio con sistema di bloccaggio nella posizione di chiusura azionato da maniglia a scomparsa senza l'ausilio di attrezzi e bloccaggio automatico di sicurezza antichiusura accidentale nella posizione aperta (90°), peso totale 87 kg circa | cad | Analisi | 0 | 51.95 | 359.14 | 0 | 12.64 | 87.36 | 411.09 | 61.66 | 47.28 | 520.03 | 7
PUG2026/08.F02CAM.007.001 |  | 08 | FOGNATURE ED ACQUEDOTTI | 08.F02CAM | OPERE CIVILI CAM | 08.F02CAM.007 | Chiusino di ispezione in ghisa sferoidale a norma UNI EN 1563 per zone ad intenso traffico, con resistenza a rottura superiore a 400 kN conforme alla classe D 400 della norma UNI EN 124 ed al regolamento NF-110, rispondente ai CAM (Criteri Ambientali Minimi), telaio di altezza 100 mm, con fori e asole di fissaggio, coperchio articolato di ingombro diametro 650 mm, con bloccaggio antichiusura accidentale ed estraibile ergonomicamente in posizione aperta (120°) con luce netta diametro 600 mm, munito di una guarnizione elastica in neoprene antirumore ed antibasculamento posizionata in apposita gola periferica, con superficie antisdrucciolo, rivestito con vernice protettiva, marcatura riportante la classe di resistenza e la norma di riferimento. Montato in opera compreso ogni onere e magistero su preesistente pozzetto | 08.F02CAM.007.001 | telaio ottagonale di diametro 850 mm, peso totale 87,5 kg circa | cad | Analisi | 0 | 51.38 | 319.82 | 0 | 13.84 | 86.16 | 371.2 | 55.68 | 42.69 | 469.57 | 7
PUG2026/08.F02CAM.007.003 |  | 08 | FOGNATURE ED ACQUEDOTTI | 08.F02CAM | OPERE CIVILI CAM | 08.F02CAM.007 | Chiusino di ispezione in ghisa sferoidale a norma UNI EN 1563 per zone ad intenso traffico, con resistenza a rottura superiore a 400 kN conforme alla classe D 400 della norma UNI EN 124 ed al regolamento NF-110, rispondente ai CAM (Criteri Ambientali Minimi), telaio di altezza 100 mm, con fori e asole di fissaggio, coperchio articolato di ingombro diametro 650 mm, con bloccaggio antichiusura accidentale ed estraibile ergonomicamente in posizione aperta (120°) con luce netta diametro 600 mm, munito di una guarnizione elastica in neoprene antirumore ed antibasculamento posizionata in apposita gola periferica, con superficie antisdrucciolo, rivestito con vernice protettiva, marcatura riportante la classe di resistenza e la norma di riferimento. Montato in opera compreso ogni onere e magistero su preesistente pozzetto | 08.F02CAM.007.003 | telaio quadrato di lato 850 mm, peso totale 96,7 kg circa | cad | Analisi | 0 | 51.95 | 353.35 | 0 | 12.82 | 87.18 | 405.3 | 60.8 | 46.61 | 512.71 | 7
PUG2026/08.F02CAM.007.005 |  | 08 | FOGNATURE ED ACQUEDOTTI | 08.F02CAM | OPERE CIVILI CAM | 08.F02CAM.007 | Chiusino di ispezione in ghisa sferoidale a norma UNI EN 1563 per zone ad intenso traffico, con resistenza a rottura superiore a 400 kN conforme alla classe D 400 della norma UNI EN 124 ed al regolamento NF-110, rispondente ai CAM (Criteri Ambientali Minimi), telaio di altezza 100 mm, con fori e asole di fissaggio, coperchio articolato di ingombro diametro 650 mm, con bloccaggio antichiusura accidentale ed estraibile ergonomicamente in posizione aperta (120°) con luce netta diametro 600 mm, munito di una guarnizione elastica in neoprene antirumore ed antibasculamento posizionata in apposita gola periferica, con superficie antisdrucciolo, rivestito con vernice protettiva, marcatura riportante la classe di resistenza e la norma di riferimento. Montato in opera compreso ogni onere e magistero su preesistente pozzetto | 08.F02CAM.007.005 | telaio quadrato di lato 950 mm, peso totale 118 kg circa | cad | Analisi | 0 | 51.95 | 522.56 | 0 | 9.04 | 90.96 | 574.51 | 86.18 | 66.07 | 726.76 | 7
PUG2026/08.F02CAM.009.001 |  | 08 | FOGNATURE ED ACQUEDOTTI | 08.F02CAM | OPERE CIVILI CAM | 08.F02CAM.009 | Chiusino di ispezione a tenuta stagna (1 bar) in ghisa sferoidale a norma UNI EN 1563 per zone ad intenso traffico, con resistenza a rottura superiore a 400 kN conforme alla classe D 400 della norma UNI EN 124, certificato ISO 9001, rispondente ai CAM (Criteri Ambientali Minimi), conforme al regolamento NF-110, costituito da telaio circolare di diametro 850 mm e di altezza 102 mm, con fori e asole di fissaggio, coperchio circolare con luce netta di 800 mm, dotato di guarnizione continua di tenuta ed antibasculamento in neoprene ad alta densità bloccato in compressione mediante viti perimetrali in acciaio inox, con superficie antisdrucciolo, rivestito con vernice protettiva, marcatura riportante la classe di resistenza e la norma di riferimento, peso totale di 121,8 kg circa. Montato in opera compreso ogni onere e magistero su preesistente pozzetto | 08.F02CAM.009.001 | vedi voce | cad | Analisi | 0 | 50.24 | 1210 | 0 | 3.99 | 96.01 | 1260.24 | 189.04 | 144.93 | 1594.2 | 7
PUG2026/08.F02CAM.011.001 |  | 08 | FOGNATURE ED ACQUEDOTTI | 08.F02CAM | OPERE CIVILI CAM | 08.F02CAM.011 | Chiusino di ispezione in ghisa sferoidale a norma UNI EN 1563 per aeroporti, porti e zone industriali, con resistenza a rottura superiore a 900 kN conforme alla classe F 900 della norma UNI EN 124 ed al regolamento NF-110, rispondente ai CAM (Criteri Ambientali Minimi), telaio di altezza 100 mm, con fori e asole di fissaggio, coperchio articolato di ingombro diametro 650 mm, con bloccaggio antichiusura accidentale ed estraibile ergonomicamente in posizione aperta a 120°, con luce netta diametro 600 mm, munito di guarnizione elastica circolare e continua in neoprene antirumore ed antibasculamento posizionata in apposita gola periferica, superficie antisdrucciolo, rivestito con vernice protettiva, marcatura riportante la classe di resistenza e la norma di riferimento. Montato in opera compreso ogni onere e magistero su preesistente pozzetto | 08.F02CAM.011.001 | telaio circolare di diametro 850 mm, peso totale 99,6 kg circa | cad | Analisi | 0 | 54.24 | 415.08 | 0 | 11.56 | 88.44 | 469.32 | 70.4 | 53.97 | 593.68 | 7
PUG2026/08.F02CAM.011.003 |  | 08 | FOGNATURE ED ACQUEDOTTI | 08.F02CAM | OPERE CIVILI CAM | 08.F02CAM.011 | Chiusino di ispezione in ghisa sferoidale a norma UNI EN 1563 per aeroporti, porti e zone industriali, con resistenza a rottura superiore a 900 kN conforme alla classe F 900 della norma UNI EN 124 ed al regolamento NF-110, rispondente ai CAM (Criteri Ambientali Minimi), telaio di altezza 100 mm, con fori e asole di fissaggio, coperchio articolato di ingombro diametro 650 mm, con bloccaggio antichiusura accidentale ed estraibile ergonomicamente in posizione aperta a 120°, con luce netta diametro 600 mm, munito di guarnizione elastica circolare e continua in neoprene antirumore ed antibasculamento posizionata in apposita gola periferica, superficie antisdrucciolo, rivestito con vernice protettiva, marcatura riportante la classe di resistenza e la norma di riferimento. Montato in opera compreso ogni onere e magistero su preesistente pozzetto | 08.F02CAM.011.003 | telaio quadrato di lato 850 mm, peso totale 109 kg circa | cad | Analisi | 0 | 54.24 | 409.96 | 0 | 11.68 | 88.32 | 464.2 | 69.63 | 53.38 | 587.21 | 7
PUG2026/08.F02CAM.013.001 |  | 08 | FOGNATURE ED ACQUEDOTTI | 08.F02CAM | OPERE CIVILI CAM | 08.F02CAM.013 | Griglia concava in ghisa sferoidale a norma UNI EN 1563 a sagoma quadrata con resistenza a rottura superiore a 250 kN conforme alla classe C 250 della norma UNI EN 124 ed al regolamento NF-110, rispondente ai CAM (Criteri Ambientali Minimi), telaio quadrato con zanche di fissaggio, rilievo antisdrucciolo, rivestita con vernice protettiva, con marcatura riportante la classe di resistenza e la norma di riferimento, con rompitratta sulle feritoie. Montata in opera compresi ogni onere e magistero su preesistente pozzetto | 08.F02CAM.013.001 | griglia autobloccante e sifonabile con telaio a base piana di lato 480 mm e altezza 50 mm, luce netta 400 x 400 mm, superficie di scarico non inferiore a 720 cmq, peso totale 23,5 kg circa | cad | Analisi | 0 | 27.97 | 101.73 | 0 | 21.57 | 78.43 | 129.7 | 19.46 | 14.92 | 164.08 | 7
PUG2026/08.F02CAM.013.003 |  | 08 | FOGNATURE ED ACQUEDOTTI | 08.F02CAM | OPERE CIVILI CAM | 08.F02CAM.013 | Griglia concava in ghisa sferoidale a norma UNI EN 1563 a sagoma quadrata con resistenza a rottura superiore a 250 kN conforme alla classe C 250 della norma UNI EN 124 ed al regolamento NF-110, rispondente ai CAM (Criteri Ambientali Minimi), telaio quadrato con zanche di fissaggio, rilievo antisdrucciolo, rivestita con vernice protettiva, con marcatura riportante la classe di resistenza e la norma di riferimento, con rompitratta sulle feritoie. Montata in opera compresi ogni onere e magistero su preesistente pozzetto | 08.F02CAM.013.003 | griglia autobloccante e sifonabile con telaio a base piana di lato 500 mm e altezza 50 mm, luce netta 370 x 370 mm, superficie di scarico non inferiore a 900 cmq, peso totale 27,3 kg circa | cad | Analisi | 0 | 27.97 | 107.18 | 0 | 20.7 | 79.3 | 135.15 | 20.27 | 15.54 | 170.97 | 7
PUG2026/08.F02CAM.013.005 |  | 08 | FOGNATURE ED ACQUEDOTTI | 08.F02CAM | OPERE CIVILI CAM | 08.F02CAM.013 | Griglia concava in ghisa sferoidale a norma UNI EN 1563 a sagoma quadrata con resistenza a rottura superiore a 250 kN conforme alla classe C 250 della norma UNI EN 124 ed al regolamento NF-110, rispondente ai CAM (Criteri Ambientali Minimi), telaio quadrato con zanche di fissaggio, rilievo antisdrucciolo, rivestita con vernice protettiva, con marcatura riportante la classe di resistenza e la norma di riferimento, con rompitratta sulle feritoie. Montata in opera compresi ogni onere e magistero su preesistente pozzetto | 08.F02CAM.013.005 | griglia autobloccante e sifonabile con telaio a base piana di lato 580 mm e altezza 65 mm, luce netta 420 x 420 mm, superficie di scarico non inferiore a 1.150 cmq, peso totale 35 kg circa | cad | Analisi | 0 | 27.97 | 127.11 | 0 | 18.04 | 81.96 | 155.08 | 23.26 | 17.83 | 196.18 | 7
PUG2026/08.F02CAM.013.007 |  | 08 | FOGNATURE ED ACQUEDOTTI | 08.F02CAM | OPERE CIVILI CAM | 08.F02CAM.013 | Griglia concava in ghisa sferoidale a norma UNI EN 1563 a sagoma quadrata con resistenza a rottura superiore a 250 kN conforme alla classe C 250 della norma UNI EN 124 ed al regolamento NF-110, rispondente ai CAM (Criteri Ambientali Minimi), telaio quadrato con zanche di fissaggio, rilievo antisdrucciolo, rivestita con vernice protettiva, con marcatura riportante la classe di resistenza e la norma di riferimento, con rompitratta sulle feritoie. Montata in opera compresi ogni onere e magistero su preesistente pozzetto | 08.F02CAM.013.007 | griglia autobloccante con telaio a base piana di lato 720 mm e altezza 73 mm, luce netta 600 x 600 mm, superficie di scarico non inferiore a 2.070 cmq, peso totale 64 kg circa | cad | Analisi | 0 | 27.97 | 307.11 | 0 | 8.35 | 91.65 | 335.08 | 50.26 | 38.53 | 423.88 | 7
PUG2026/08.F02CAM.013.009 |  | 08 | FOGNATURE ED ACQUEDOTTI | 08.F02CAM | OPERE CIVILI CAM | 08.F02CAM.013 | Griglia concava in ghisa sferoidale a norma UNI EN 1563 a sagoma quadrata con resistenza a rottura superiore a 250 kN conforme alla classe C 250 della norma UNI EN 124 ed al regolamento NF-110, rispondente ai CAM (Criteri Ambientali Minimi), telaio quadrato con zanche di fissaggio, rilievo antisdrucciolo, rivestita con vernice protettiva, con marcatura riportante la classe di resistenza e la norma di riferimento, con rompitratta sulle feritoie. Montata in opera compresi ogni onere e magistero su preesistente pozzetto | 08.F02CAM.013.009 | griglia autobloccante con telaio a base piana di lato 820 mm e altezza 78 mm, luce netta 700 x 700 mm, superficie di scarico non inferiore a 2.740 cmq, peso totale 87 kg circa | cad | Analisi | 0 | 42.82 | 370.94 | 0 | 10.35 | 89.65 | 413.76 | 62.06 | 47.58 | 523.4 | 7
PUG2026/08.F02CAM.015.001 |  | 08 | FOGNATURE ED ACQUEDOTTI | 08.F02CAM | OPERE CIVILI CAM | 08.F02CAM.015 | Griglia piana in ghisa sferoidale a norma UNI EN 1563 a sagoma quadrata con resistenza a rottura superiore a 250 kN conforme alla classe C 250 della norma UNI EN 124 ed al regolamento NF-110, rispondente ai CAM (Criteri Ambientali Minimi), telaio quadrato con zanche di fissaggio, rilievo antisdrucciolo, rivestita con vernice protettiva, con marcatura riportante la classe di resistenza e la norma di riferimento, con rompitratta sulle feritoie. Montata in opera compresi ogni onere e magistero su preesistente pozzetto | 08.F02CAM.015.001 | griglia autobloccante e sifonabile con telaio a base piana di lato 480 mm e altezza 50 mm, luce netta 320 x 320 mm, superficie di scarico non inferiore a 730 cmq, peso totale 23,3 kg circa | cad | Analisi | 0 | 29.12 | 101.73 | 0 | 22.25 | 77.75 | 130.85 | 19.63 | 15.05 | 165.52 | 7
PUG2026/08.F02CAM.015.003 |  | 08 | FOGNATURE ED ACQUEDOTTI | 08.F02CAM | OPERE CIVILI CAM | 08.F02CAM.015 | Griglia piana in ghisa sferoidale a norma UNI EN 1563 a sagoma quadrata con resistenza a rottura superiore a 250 kN conforme alla classe C 250 della norma UNI EN 124 ed al regolamento NF-110, rispondente ai CAM (Criteri Ambientali Minimi), telaio quadrato con zanche di fissaggio, rilievo antisdrucciolo, rivestita con vernice protettiva, con marcatura riportante la classe di resistenza e la norma di riferimento, con rompitratta sulle feritoie. Montata in opera compresi ogni onere e magistero su preesistente pozzetto | 08.F02CAM.015.003 | griglia autobloccante e sifonabile con telaio a base piana di lato 500 mm e altezza 50 mm, luce netta 370 x 370 mm, superficie di scarico non inferiore a 920 cmq, peso totale 26,5 kg circa | cad | Analisi | 0 | 29.12 | 107.18 | 0 | 21.36 | 78.64 | 136.3 | 20.44 | 15.67 | 172.41 | 7
PUG2026/08.F02CAM.015.005 |  | 08 | FOGNATURE ED ACQUEDOTTI | 08.F02CAM | OPERE CIVILI CAM | 08.F02CAM.015 | Griglia piana in ghisa sferoidale a norma UNI EN 1563 a sagoma quadrata con resistenza a rottura superiore a 250 kN conforme alla classe C 250 della norma UNI EN 124 ed al regolamento NF-110, rispondente ai CAM (Criteri Ambientali Minimi), telaio quadrato con zanche di fissaggio, rilievo antisdrucciolo, rivestita con vernice protettiva, con marcatura riportante la classe di resistenza e la norma di riferimento, con rompitratta sulle feritoie. Montata in opera compresi ogni onere e magistero su preesistente pozzetto | 08.F02CAM.015.005 | griglia autobloccante e sifonabile con telaio a base piana di lato 580 mm e altezza 50 mm, luce netta 420 x 420 mm, superficie di scarico non inferiore a 1.150 cmq, peso totale 35 kg circa | cad | Analisi | 0 | 29.12 | 120.67 | 0 | 19.44 | 80.56 | 149.79 | 22.47 | 17.23 | 189.48 | 7
PUG2026/08.F02CAM.015.007 |  | 08 | FOGNATURE ED ACQUEDOTTI | 08.F02CAM | OPERE CIVILI CAM | 08.F02CAM.015 | Griglia piana in ghisa sferoidale a norma UNI EN 1563 a sagoma quadrata con resistenza a rottura superiore a 250 kN conforme alla classe C 250 della norma UNI EN 124 ed al regolamento NF-110, rispondente ai CAM (Criteri Ambientali Minimi), telaio quadrato con zanche di fissaggio, rilievo antisdrucciolo, rivestita con vernice protettiva, con marcatura riportante la classe di resistenza e la norma di riferimento, con rompitratta sulle feritoie. Montata in opera compresi ogni onere e magistero su preesistente pozzetto | 08.F02CAM.015.007 | griglia autobloccante con telaio di lato 720 mm e altezza 40 mm, luce netta 600 x 600 mm, superficie di scarico non inferiore a 2.060 cmq, peso totale 60 kg circa | cad | Analisi | 0 | 29.12 | 242.73 | 0 | 10.71 | 89.29 | 271.85 | 40.78 | 31.26 | 343.89 | 7